## Descrição de Serviços
Categoria | Descrição
AD | Administração Local, Mobilização, Desmobilização e Apoio Tecnológico
AL | Alvenaria e Paredes Divisórias
AP | Aparelhos Hidráulicos, Sanitários, Elétricos, Mecânicos e Esportivos
BP | Pavimentação
CE | Consultoria Especializada
CI | Cobertura, Isolamentos e Impermeabilizações
CO | Canteiro de Obras
DR | Galerias, Drenos e Conexos
EQ | Equipamentos
ES | Esquadrilhas
ET | Estruturas
FD | Fundação
IP | Iluminação Publica
IT | Instalações Elétricas, Hidráulicas, Sanitárias e Mecânicas
MP | Manutenção Preventiva e Corretiva
MT | Movimento de Terra
PJ | Serviços de Parques e Jardins
PT | Pinturas
RV | Revestimento
SC | Serviços Complementares
SE | Serviços de Escritório, Laboratório e Campo
ST | Serviços de Engenharia de Trafego
TC | Transporte, Carga e Descarga

## Serviço
Codigo | Codigo | Categoria | Clã | Familia | Item | Descrição | Unidade | Preço
AD 05.05.0050 (/) | AD05050050 | AD | 5 | 5 | 50 | Analise granulometrica sem sedimentacao. | un
AD 05.05.0053 (/) | AD05050053 | AD | 5 | 5 | 53 | Analise granulometrica completa, em amostra de solo, de acordo com a NBR7181 e NBR6457, compreendendo as fases de peneiramento e sedimentacao, quando constatada a presenca de particulas finas em sua composicao. | un
AD 05.05.0100 (/) | AD05050100 | AD | 5 | 5 | 100 | Ensaio de adensamento endometrico em amostra de solo, envolvendo, no minimo, 10 estagios de carga, inclusive um laco de descarregamento e recarregamento, de acordo com as recomendacoes estabelecidas na NBR12007. | un
AD 05.05.0150 (/) | AD05050150 | AD | 5 | 5 | 150 | Ensaio de cizalhamento direto em solo, com, no minimo, 3 niveis de tensao normal aplicada a amostra e com apresentacao das curvas de tensao cisalhante por deslocamento horizontal e deslocamento vertical por deslocamento horizontal, em mm, para cada um dos | un
AD 05.05.0200 (/) | AD05050200 | AD | 5 | 5 | 200 | Ensaio de laboratorio, para determinacao da Densidade Real dos graos de amostra de solo, de acordo com as recomendacoes de preparo descritas na NBR6457. | un
AD 05.05.0250 (/) | AD05050250 | AD | 5 | 5 | 250 | Ensaio para determinacao, em laboratorio, do Limite de Liquidez de amostra de solo fino, de acordo com as recomendacoes da NBR7180 e da NBR6457. | un
AD 05.05.0300 (/) | AD05050300 | AD | 5 | 5 | 300 | Ensaio para determinacao, em laboratorio, do Limite de Plasticidade de amostra de solo fino, de acordo com as recomendacoes da NBR7180 e da NBR6457. | un
AD 05.05.0325 (/) | AD05050325 | AD | 5 | 5 | 325 | Ensaio para determinacao de massa especifica aparente "in situ" (DPTM-92/64). | un
AD 05.05.0350 (/) | AD05050350 | AD | 5 | 5 | 350 | Ensaio para determinacao, em laboratorio, do Peso Especifico Aparente de amostra de solo, de acordo com as recomendacoes da NBR6457. | un
AD 05.05.0450 (/) | AD05050450 | AD | 5 | 5 | 450 | Ensaio para determinacao do Indice de Suporte California (CBR) - 3 pontos - obtido com energia Proctor Normal, atraves de, no minimo, 5 corpos de prova, conforme recomendacoes da NBR9895. | un
AD 05.05.0500 (/) | AD05050500 | AD | 5 | 5 | 500 | Ensaio para determinacao, no campo, da umidade aparente do solo, atraves do Metodo "speedy". | un
AD 05.05.0550 (/) | AD05050550 | AD | 5 | 5 | 550 | Ensaio para determinacao da umidade natural de amostras de solo, em laboratorio. | un
AD 05.05.0600 (/) | AD05050600 | AD | 5 | 5 | 600 | Extracao e acondicionamento de amostra indeformada de solo, com pistao estacionario de 100mm e de acordo com as recomendacoes estabelecidas na NBR9820. | un
AD 05.05.0650 (A) | AD05050650A | AD | 5 | 5 | 650 | Instalacao de medidor de nivel de agua, inclusive transporte da equipe. | m
AD 05.05.0700 (/) | AD05050700 | AD | 5 | 5 | 700 | Sondagem manual com pa e picareta, por metro linear ou fracao. | m
AD 05.05.0703 (/) | AD05050703 | AD | 5 | 5 | 703 | Sondagem manual com trado e cavadeira, por metro linear ou fracao. | m
AD 05.05.0706 (A) | AD05050706A | AD | 5 | 5 | 706 | Sondagem de reconhecimento, a trado manual, com diametro de 100mm. | m
AD 05.10.0050 (/) | AD05100050 | AD | 5 | 10 | 50 | Sondagem rotativa vertical, em rocha alterada, com coroa de Widia ou similar, diametro B (60mm), inclusive deslocamento e posicionamento em cada furo. | m
AD 05.10.0100 (/) | AD05100100 | AD | 5 | 10 | 100 | Sondagem rotativa vertical, em rocha alterada, com coroa de Widia ou similar, diametro N (75mm), inclusive deslocamento e posicionamento em cada furo. | m
AD 05.10.0150 (/) | AD05100150 | AD | 5 | 10 | 150 | Sondagem rotativa vertical, em solo, com coroa de Widia ou similar, diametro B (60mm), inclusive deslocamento e posicionamento em cada furo. | m
AD 05.10.0200 (/) | AD05100200 | AD | 5 | 10 | 200 | Sondagem rotativa vertical, em solo, com coroa de Widia ou similar, diametro N (75mm), inclusive deslocamento e posicionamento em cada furo. | m
AD 05.15.0050 (/) | AD05150050 | AD | 5 | 15 | 50 | Sondagem rotativa com Coroa de diamante, em rocha sa, diametro HW, inclinada (qualquer inclinacao diferente da vertical), inclusive deslocamento dentro do canteiro e instalacao da sonda no furo. | m
AD 05.15.0100 (/) | AD05150100 | AD | 5 | 15 | 100 | Sondagem rotativa com Coroa de diamante, em rocha sa, diametro NW, inclinada (qualquer inclinacao diferente da vertical), inclusive deslocamento dentro do canteiro e instalacao da sonda no furo. | m
AD 05.15.0150 (/) | AD05150150 | AD | 5 | 15 | 150 | Sondagem rotativa vertical, em rocha alterada, com coroa de diamante, diametro B (60mm), inclusive deslocamento e posicionamento em cada furo. | m
AD 05.15.0200 (/) | AD05150200 | AD | 5 | 15 | 200 | Sondagem rotativa vertical, em rocha alterada, com coroa de diamante, diametro H (99mm), inclusive deslocamento e posicionamento em cada furo. | m
AD 05.15.0250 (/) | AD05150250 | AD | 5 | 15 | 250 | Sondagem rotativa vertical, em rocha sa, com coroa de diamante, diametro B (60mm), inclusive deslocamento e posicionamento em cada furo. | m
AD 05.15.0300 (/) | AD05150300 | AD | 5 | 15 | 300 | Sondagem rotativa vertical, em rocha sa, com coroa de diamante, diametro N (75mm), inclusive deslocamento e posicionamento em cada furo. | m
AD 05.15.0400 (/) | AD05150400 | AD | 5 | 15 | 400 | Sondagem rotativa vertical, em rocha sa, com coroa de diamante, diametro H (99mm), inclusive deslocamento e posicionamento em cada furo. | m
AD 05.20.0050 (/) | AD05200050 | AD | 5 | 20 | 50 | Sondagem a percussao com diametro ate 3", com ensaio de penetracao (SPT) a cada metro, incluindo relatorio contendo classificacao tatil visual das amostras, perfis individuais dos furos, planta de localizacao e respectivas cotas das sondagens. Inclui desl | m
AD 10.05.0050 (/) | AD10050050 | AD | 10 | 5 | 50 | Marcacao de obra, sem instrumento topografico, considerada a projecao horizontal da area envolvente. | m2
AD 10.10.0100 (/) | AD10100100 | AD | 10 | 10 | 100 | Locacao de obra com aparelho topografico, sobre cerca de marcacao, inclusive construcao desta e sua pre-locacao e o fornecimento do material e tendo, por medicao, o perimetro a construir. | m
AD 15.05.0050 (/) | AD15050050 | AD | 15 | 5 | 50 | Deslocamento, entre furos, de equipamento de sondagem a percurssao, incluindo desmontagem e remontagem. | un
AD 15.10.0050 (/) | AD15100050 | AD | 15 | 10 | 50 | Carga e descarga de equipamentos pesados em carretas, exclusive o custo horario do equipamento, durante a operacao. | t
AD 15.10.0100 (A) | AD15100100A | AD | 15 | 10 | 100 | Transporte de andaime suspenso, tipo leve, para pintura, inclusive ida e volta do caminhao, carga e descarga (considerar o minimo de 40unxKm, para calculo deste transporte). | un.Km
AD 15.10.0150 (A) | AD15100150A | AD | 15 | 10 | 150 | Transporte de andaime suspenso, tipo pesado, para revestimento, inclusive ida e volta do caminhao, carga e descarga (considerar o minimo de 200unxKm, para calculo deste transporte). | un.Km
AD 15.10.0200 (/) | AD15100200 | AD | 15 | 10 | 200 | Transporte de andaime tubular, considerando-se a area de projecao vertical do andaime, inclusive ida e volta do caminhao, carga e descarga (considerar o minimo de 315m2xKm, para calculo deste transporte). | m2.Km
AD 15.10.0250 (/) | AD15100250 | AD | 15 | 10 | 250 | Transporte de elevador de obras constituido por cabine aberta, com plataforma, guinchos e cabos de 16m de altura. | un.Km
AD 15.10.0300 (/) | AD15100300 | AD | 15 | 10 | 300 | Transporte de equipamentos pesados em carretas, exclusive a carga e descarga e o custo horario dos equipamentos transportados. | t.Km
AD 15.10.0350 (A) | AD15100350A | AD | 15 | 10 | 350 | Transporte maritimo de carga de qualquer natureza, exclusive despesas de carga e descarga, no trajeto da Ilha do Governador ate a Ilha de Paqueta ou vice-versa, em embarcacao apropriada (considerar apenas a viagem com a carga). | t
AD 15.15.0050 (B) | AD15150050B | AD | 15 | 15 | 50 | Caminhoneta de servico, com cabine e cacamba, com capacidade util de 4m3, com motorista, material de operacao e mateial de manutencao, com as seguintes especificacoes minimas: motor diesel de 85CV. Custo horario produtivo. | h
AD 15.15.0100 (A) | AD15150100A | AD | 15 | 15 | 100 | Caminhoneta de servico, com cabine e cacamba, com capacidade util de 4m3, com motorista e material de operacao, com as seguintes especificacoes minimas: motor diesel de 85CV. Custo horario improdutivo (motor funcionando). | h
AD 15.15.0150 (A) | AD15150150A | AD | 15 | 15 | 150 | Caminhoneta de servico, com cabine e cacamba, com capacidade util de 4m3, com motorista, com as seguintes especificacoes minimas: motor diesel de 85CV. Custo horario improdutivo (motor desligado). | h
AD 15.15.0200 (/) | AD15150200 | AD | 15 | 15 | 200 | Caminhoneta de servico, capacidade para 09 passageiros ou 1t, com motorista, material de operacao e material de manutencao, com as seguintes especificacoes minimas: motor a gasolina de 53CV, modelo Standard. Custo horario diurno (entre 05:00h e 22:00h). | h
AD 15.15.0250 (A) | AD15150250A | AD | 15 | 15 | 250 | Caminhoneta de Servico, capacidade de 9 passageiros ou 1t, com motorista, material de operacao e material de manutencao, com as seguintes especificacoes minimas: motor a gasolina de 53CV. Custo horario produtivo. | h
AD 15.15.0300 (/) | AD15150300 | AD | 15 | 15 | 300 | Caminhoneta de Servico, capacidade de 9 passageiros ou 1t, com motorista e material de operacao, com as seguintes especificacoes minimas: motor a gasolina de 53CV. Custo horario improdutivo (motor funcionando). | h
AD 15.15.0350 (/) | AD15150350 | AD | 15 | 15 | 350 | Caminhoneta de Servico, capacidade de 9 passageiros ou 1t, com motorista, com as seguintes especificacoes minimas: motor a gasolina de 53CV. Custo horario improdutivo (motor desligado). | h
AD 15.15.0401 (A) | AD15150401A | AD | 15 | 15 | 401 | Caminhoneta de Servico, capacidade de 9 passageiros ou 1t, com motorista, material de operacao e material de manutencao, com as seguintes especificacoes minimas: motor a gasolina de 53CV, autonomia de 3000Km/mes. Custo mensal. | un.mes
AD 15.15.0403 (A) | AD15150403A | AD | 15 | 15 | 403 | Caminhoneta de Servico (kilometragem adicional), capacidade para 9 passageiros ou 1t, com motorista, material de operacao e material de manutencao, com as seguintes especificacoes minimas: motor a gasolina de 53CV. Custo do quilometro adicional. | Km
AD 15.15.0450 (B) | AD15150450B | AD | 15 | 15 | 450 | Caminhonete de servico (Pick-up), cabine dupla e cacamba, 4 portas, 5 passageiros, tipo luxo, motor 2.5 a diesel de 115CV (112,7HP), com ar condicionado e direcao hidraulica, com motorista, inclusive combustivel, seguro obrigatorio, lubrificacao, licencia | un.mes
AD 15.15.0500 (A) | AD15150500A | AD | 15 | 15 | 500 | Caminhonete de servico (Pick-up), cabine dupla e cacamba, 4 portas, 5 passageiros, tipo luxo, motor 2.5 a diesel de 115CV (112,7HP), com ar condicionado e direcao hidraulica, sem motorista, inclusive combustivel, seguro obrigatorio, lubrificacao, licencia | un.mes
AD 15.15.0550 (A) | AD15150550A | AD | 15 | 15 | 550 | Carreta para transporte pesado, com capacidade de carga util de 60/80t, com motorista operador, material de operacao e material de manutencao, com as seguintes especificacoes minimas: motor diesel de 330CV, chassis extensivel ate 21m e semi-reboque de 4 e | h
AD 15.15.0600 (A) | AD15150600A | AD | 15 | 15 | 600 | Carreta para transporte pesado, com capacidade de carga util de 60/80t, com motorista operador e material de operacao, com as seguintes especificacoes minimas: motor diesel de 330CV, chassis extensivel ate 21m e semi-reboque de 4 eixos. Custo horario impr | h
AD 15.15.0650 (A) | AD15150650A | AD | 15 | 15 | 650 | Carreta para transporte pesado, com capacidade de carga util de 60/80t, com motorista operador, com as seguintes especificacoes minimas: motor diesel de 330CV, chassis extensivel ate 21m e semi-reboque de 4 eixos. Custo horario improdutivo (motor desligad | h
AD 15.15.0700 (A) | AD15150700A | AD | 15 | 15 | 700 | Carreta para transporte pesado, com capacidade de carga util de 30t, com motorista operador, material de operacao e material de manutencao, com as seguintes especificacoes minimas: motor diesel de 330CV, chassis extensivel ate 21m e semi-reboque de 3 eixo | h
AD 15.15.0703 (/) | AD15150703 | AD | 15 | 15 | 703 | Carreta para transporte pesado, com capacidade de carga util de 30t, com motorista operador e material de operacao, com as seguintes especificacoes minimas: motor diesel de 330CV, chassis extensivel ate 21m e semi-reboque de 3 eixos. Custo horario improdu | h
AD 15.15.0706 (/) | AD15150706 | AD | 15 | 15 | 706 | Carreta para transporte pesado, com capacidade de carga util de 30t, com motorista, com as seguintes especificacoes minimas: motor diesel de 330CV, chassis extensivel ate 21m e semi-reboque de 3 eixos. Custo horario improdutivo (motor desligado). | h
AD 15.15.0750 (B) | AD15150750B | AD | 15 | 15 | 750 | Veiculo de servico, motor 1.0, com ar condicionado, direcao hidraulica, radio, inclusive combustivel, seguro, manutencao, licenciamento, sem motorista. Custo mensal. | un.mes
AD 15.15.0770 (/) | AD15150770 | AD | 15 | 15 | 770 | Veiculo de servico para apoio as operacoes de trafego, motor 1.0 a gasolina, 4 portas, com ar condicionado e direcao hidraulica, identificacao padrao CET-RIO, sinalizador giratorio, radio de comunicacao, equipamento de rastreamento, inclusive combustivel, | un.mes
AD 15.15.0800 (/) | AD15150800 | AD | 15 | 15 | 800 | Veiculo de servico, motor 1.0 a gasolina, de 69 CV (67,6 HP), para apoio as operacoes de trafego (uso exclusivo SMTR/CET-RIO), com ar condicionado, direcao hidraulica, inclusive material de operacao e material de manutencao, licenciamento, seguro e adesiv | un.mes
AD 20.05.0050 (B) | AD20050050B | AD | 20 | 5 | 50 | Barracao de obra com paredes de madeira compensada, tipo chapa resinada com 10mm de espessura, piso cimentado e estrutura de madeira serrada, e cobertura de telhas onduladas de fibras vegetais e minerais com 3mm de espessura, inclusive pintura, instalacoe | m2
AD 20.05.0100 (A) | AD20050100A | AD | 20 | 5 | 100 | Barracao de obra com parede de madeira, tipo chapa de madeira resinada com 10mm de espessura, pintadas internamente e externamente com PVA - latex, piso em concreto simples revestido com cimentado, estrutura de madeira serrada, cobertura de telhas ondulad | m2
AD 20.05.0200 (A) | AD20050200A | AD | 20 | 5 | 200 | Sanitario com vaso, lavatorio e chuveiro para pessoal de obra, coletivo de 2 unidades e 4,2m2, executado com chapas de madeira compensada plastificada de 10mm e telhas onduladas de fibras vegetais e minerais, inclusive instalacoes, aparelhos, esquadrias e | un
AD 20.05.0250 (A) | AD20050250A | AD | 20 | 5 | 250 | Sanitario com vaso, lavatorio e chuveiro para pessoal de obra, com 2m2, executado com chapas de madeira compensada plastificada de 10mm e telhas onduladas de fibras vegetais e minerais, inclusive instalacoes, aparelhos, esquadrias e ferragens, considerand | un
AD 20.05.0300 (/) | AD20050300 | AD | 20 | 5 | 300 | Tapume de vedacao ou protecao, executado com chapas de compensado, tipo chapa resinada ou similar, com 6mm de espessura, exclusive pintura. | m2
AD 20.05.0350 (/) | AD20050350 | AD | 20 | 5 | 350 | Tapume de vedacao ou protecao, executado com chapas de compensado, tipo chapa resinada ou similar, com 6mm de espessura, com utilizacao 2 vezes, exclusive pintura. | m2
AD 20.05.0400 (A) | AD20050400A | AD | 20 | 5 | 400 | Tapume de vedacao ou protecao, executado com tabuas de madeira serrada, sendo o aproveitamento da madeira 2 vezes, exclusive pintura. | m2
AD 20.05.0450 (/) | AD20050450 | AD | 20 | 5 | 450 | Tapume de vedacao ou protecao, executado com telhas trapezoidais de aco galvanizado (esp.: 0,50mm), inclusive duas demaos de pintura esmalte sintetico, na face externa, considerando a utilizacao das telhas 4 vezes e da moldura em perna de 3"x3", duas veze | m2
AD 20.10.0050 (/) | AD20100050 | AD | 20 | 10 | 50 | Galpao de canteiro de obras, para oficina e/ou deposito, inclusive o madeiramento, a cobertura de telha ondulada de fibrocimento, sem amianto, de 6mm de espessura, preparo do terreno e piso cimentado. | m2
AD 20.15.0050 (/) | AD20150050 | AD | 20 | 15 | 50 | Container escritorio, modelo padrao, medindo: (6x2,4x2,55)m, em estrutura de aco, composto por piso de madeira corrida, paredes forradas com compensado naval, teto com isolamento termico, com 1 porta de (0,80x2,10)m, 2 basculantes de (1,20x1,20)m, WC com | un.mes
AD 20.15.0100 (/) | AD20150100 | AD | 20 | 15 | 100 | Container escritorio, vestiario ou deposito, modelo padrao, medindo: (6x2,4x2,55)m, em estrutura de aco, composto por piso de madeira, paredes forradas com compensado naval, teto com isolamento termico, com 1 porta de (0,80x2,10)m, 2 basculantes de (1,20x | un.mes
AD 20.15.0150 (/) | AD20150150 | AD | 20 | 15 | 150 | Container WC, modelo padrao, medindo: (6x2,4x2,55)m, em estrutura de aco, composto por piso de compensado naval revestido com plurigoma, paredes ao natural, teto com isolamento termico, com 1 porta de (0,80x2,10)m, 2 basculantes de (1,20x1,20), com 5 chuv | un.mes
AD 20.20.0050 (/) | AD20200050 | AD | 20 | 20 | 50 | Instalacao e ligacao provisorias de alimentacao de energia eletrica, em baixa tensao (BT), para canteiro de obras, exclusive o fornecimento do medidor. | un
AD 20.20.0100 (/) | AD20200100 | AD | 20 | 20 | 100 | Instalacao e ligacao provisoria de obra de agua e esgoto a rede publica. | un
AD 20.25.0050 (A) | AD20250050A | AD | 20 | 25 | 50 | Barragem de bloqueio, de obra na via publica, de acordo com a Deliberacao OCOR 01/2001 de 17/10/2001, compreendendo o fornecimento, pintura dos suportes de madeira e reaproveitamento do conjunto 40 vezes. | m
AD 20.25.0100 (/) | AD20250100 | AD | 20 | 25 | 100 | Barragem de bloqueio, de obra na via publica, de acordo com a Deliberacao OCOR 01/2001 de 17/10/2001, compreendendo a colocacao e retirada uma vez. | m
AD 20.25.0150 (/) | AD20250150 | AD | 20 | 25 | 150 | Demarcacao provisoria de pavimento, por pintura, em cor amarela. Medido por area efetivamente pintada. | m2
AD 20.25.0200 (/) | AD20250200 | AD | 20 | 25 | 200 | Placa de sinalizacao para obra na via publica, com 0,60m de largura por 1m de altura, com avisos em letras pintadas, compreendendo o fornecimento e pintura, inclusive da estrutura e suporte em madeira serrada e base de concreto. | un
AD 20.25.0210 (/) | AD20250210 | AD | 20 | 25 | 210 | Placa de sinalizacao para obra na via publica, tipo cavalete articulado, confeccionado em chapa Pet 2,4mm, fundo, textos e simbolos em vinil auto adesivo, estrutura em aco tratado a base de Wash primer, pintado pelo processo eletrostatico, nas dimensoes d | un
AD 20.25.0250 (/) | AD20250250 | AD | 20 | 25 | 250 | Placa de sinalizacao para obra na via publica, compreendendo exclusivamente o servico de colocacao e retirada. | un
AD 20.25.0300 (A) | AD20250300A | AD | 20 | 25 | 300 | Placa de identificacao de obra publica, inclusive pintura, estrutura, suporte de madeira em pecas de madeira serrada de (7,5 x 7,5)cm e transporte. Fornecimento e colocacao. | m2
AD 20.25.0310 (/) | AD20250310 | AD | 20 | 25 | 310 | Placa de identificacao de obra publica, confeccionado em chapa de Pet 2,0mm, fundo, textos e simbolos em vinil auto adesivo e estrutura de requadro, suporte estruturado em peca de madeira serrada de (7,5 x 7,5)cm pintado, inclusive transporte. Forneciment | m2
AD 20.25.0350 (/) | AD20250350 | AD | 20 | 25 | 350 | Semaforo para sinalizacao de obra na via publica, compreendendo exclusivamente o servico e retirada. | un
AD 20.25.0400 (/) | AD20250400 | AD | 20 | 25 | 400 | Semaforo para sinalizacao de obra na via publica, compreendendo o fornecimento do semaforo, do suporte de madeira e do material eletrico. Exclusive a colocacao e retirada. | un
AD 25.05.0050 (/) | AD25050050 | AD | 25 | 5 | 50 | Aluguel de balizador vagalume, equipado com pisca alerta e paineis de fita refletiva padrao Engenharia com altura de 1,32m, de acordo com o manual do DNSR e CET-RIO, incluindo manutencao, primeira colocacao e retirada da obra. | un.mes
AD 25.05.0100 (/) | AD25050100 | AD | 25 | 5 | 100 | Aluguel de balizador de tela, com base metalica e contra-peso de concreto, nao ultrapassando 14cm do solo, hastes feitas em tubo de PVC, com parede de 10mm de espessura e altura de 1,40m, revestido com pelicula refletiva padrao Engenharia. | un.mes
AD 25.05.0150 (/) | AD25050150 | AD | 25 | 5 | 150 | Aluguel de cavalete minicade, equipado com paineis refletivos de alta intensidade e um pisca alerta com celula foto-eletrica, alimentada por 2 baterias de 6V (dispensa o uso de gerador). | un.mes
AD 25.05.0200 (/) | AD25050200 | AD | 25 | 5 | 200 | Aluguel de cavalete plastico universal de polietileno de alto impacto, na cor branca, com paineis de fita refletiva na dimensoes (1,15x0,61)m, permitindo adaptacao de ate 2 piscas alertas e placas de sinalizacoes diversas, de acordo com o manual do DNSR e | un.mes
AD 25.05.0250 (/) | AD25050250 | AD | 25 | 5 | 250 | Aluguel de cone canalizador empilhavel T-Topde de alta densidade de polietileno inquebravel, com 1,06m de altura e 0,33m de faixa refletiva com base de borracha removivel, permitindo prestacao de pisca alerta, de acordo com o manual do DNSR e CET-RIO, com | un.mes
AD 25.05.0300 (A) | AD25050300A | AD | 25 | 5 | 300 | Aluguel de pisca alerta para adaptacao em cones canalizadores e cavaletes. | un.mes
AD 25.05.0350 (/) | AD25050350 | AD | 25 | 5 | 350 | Aluguel de placas de sinalizacao de obras, refletivas, revestidas com pelicula refletiva grau tecnico. | m2.mes
AD 25.05.0400 (/) | AD25050400 | AD | 25 | 5 | 400 | Aluguel de poste Lite, feito em polietileno de alta densidade, com altura de 1,17m, com fitas refletivas, sendo a area refletiva total de 2480cm2, padrao Engenharia, equipado com pisca alerta com dispositivo de seguranca, usado tambem como suporte de plac | un.mes
AD 25.05.0450 (A) | AD25050450A | AD | 25 | 5 | 450 | Rolo de tela plastica, nas dimensoes de (50x1,20)m, na cor laranja, sendo utilizada 2 vezes. Fornecimento. | m
AD 25.05.0500 (A) | AD25050500A | AD | 25 | 5 | 500 | Protecao de canteiro de obra em areas publicas, compreendendo tela plastica, estrutura de madeira a cada 3m de distancia com base de concreto, utilizacao 2 vezes. | m
AD 30.05.0050 (A) | AD30050050A | AD | 30 | 5 | 50 | Relatorio final de obras ou servicos de engenharia, incluindo desenhos tamanho A-1 em "Autocad for Windows", registro fotografico dos servicos com fotos (10x15)cm acompanhadas de legendas e indicacao da localizacao, informacoes contratuais, planilha orcam | un
AD 35.05.0050 (/) | AD35050050 | AD | 35 | 5 | 50 | Carga das particulas (PMB-565). | un
AD 35.05.0053 (/) | AD35050053 | AD | 35 | 5 | 53 | Desemulsibilidade (PMB-580). | un
AD 35.05.0056 (/) | AD35050056 | AD | 35 | 5 | 56 | Penetracao a 25oC, 100g, 5s (MB-107). | un
AD 35.05.0059 (/) | AD35050059 | AD | 35 | 5 | 59 | Ponto de Fulgor Cleveland (MB-90). | un
AD 35.05.0062 (/) | AD35050062 | AD | 35 | 5 | 62 | Viscosidade SSF a cada temperatura, para emulsao (PMB-581 a 512). | un
AD 35.10.0050 (/) | AD35100050 | AD | 35 | 10 | 50 | Ensaio normal completo (MB-1). | un
AD 35.10.0100 (/) | AD35100100 | AD | 35 | 10 | 100 | Ensaio quimico completo de cimento. | un
AD 35.15.0050 (A) | AD35150050A | AD | 35 | 15 | 50 | Controle tecnologico de obras em concreto armado, considerando-se apenas o controle do concreto e constando de coleta, moldagem e capeamento de corpos de prova, transporte ate 50Km, ensaios de resistencia a compressao aos 28 dias e "slump test", medido po | m3
AD 35.15.0100 (A) | AD35150100A | AD | 35 | 15 | 100 | Ensaio de resistencia a compressao de corpo de prova cilindrico (15x30)cm, exclusive o transporte. | un
AD 35.15.0150 (A) | AD35150150A | AD | 35 | 15 | 150 | Moldagem e coleta de corpo de prova de concreto e transporte a 50Km, por topo. | un
AD 35.15.0200 (A) | AD35150200A | AD | 35 | 15 | 200 | Remate e capeamento de corpo de prova, exclusive o transporte. | un
AD 35.20.0050 (/) | AD35200050 | AD | 35 | 20 | 50 | Analise granulometrica apos extracao do ligante. | un
AD 35.20.0053 (/) | AD35200053 | AD | 35 | 20 | 53 | Densidade aparente (DPTM-77/63). | un
AD 35.20.0056 (/) | AD35200056 | AD | 35 | 20 | 56 | Determinacao, com auxilio de sonda rotativa, da densidade de mistura compactada, por corpo de prova. | un
AD 35.20.0059 (/) | AD35200059 | AD | 35 | 20 | 59 | Determinacao da estabilidade e fluencia Marshall (DPTM-43/64). | un
AD 35.20.0062 (/) | AD35200062 | AD | 35 | 20 | 62 | Determinacao do teor de betume (DBTM-53/63). | un
AD 35.20.0065 (/) | AD35200065 | AD | 35 | 20 | 65 | Fadiga por compressao diametral. | un
AD 35.20.0068 (/) | AD35200068 | AD | 35 | 20 | 68 | Fadiga por flexao (vigota). | un
AD 35.20.0071 (/) | AD35200071 | AD | 35 | 20 | 71 | Modulo resiliente por compressao diametral. | un
AD 35.20.0074 (/) | AD35200074 | AD | 35 | 20 | 74 | Modulo resiliente por flexao (vigota). | un
AD 35.20.0077 (/) | AD35200077 | AD | 35 | 20 | 77 | Recuperacao do ligante (Abson). | un
AD 35.25.0050 (/) | AD35250050 | AD | 35 | 25 | 50 | Ensaio de cisalhamento direto, em juntas (diaclases), em laboratorio, com controle de deslocamento cisalhante e da tensao normal aplicada, atraves de sistema de aquisicao de dados automatico, para 5 niveis de tensao normal, incluindo a preparacao da amost | un
AD 35.25.0100 (/) | AD35250100 | AD | 35 | 25 | 100 | Ensaio para determinacao de Modulo de Deformacao, coeficiente de Poisson e resistencia a compressao, em corpos de prova de rocha, nos diametros N ate H, excluindo a preparacao da amostra, por corpo de prova. | un
AD 35.25.0150 (/) | AD35250150 | AD | 35 | 25 | 150 | Ensaio para determinacao da resistencia a compressao simples axial, em corpos de prova em rocha, com diametro entre N ate H, excluindo a preparacao da amostra. | un
AD 35.25.0200 (/) | AD35250200 | AD | 35 | 25 | 200 | Ensaio de SPT, com amostrador padrao, durante sondagem rotativa mista, qualquer diametro, qualquer profundidade, por ensaio. | un
AD 35.25.0250 (/) | AD35250250 | AD | 35 | 25 | 250 | Preparacao de corpos de prova, em rocha, com serra diamantada, incluindo retificacao de topo, base e geratriz, nos diametros de N ate H, por corpo de prova. | un
AD 35.30.0050 (A) | AD35300050A | AD | 35 | 30 | 50 | Avaliacao da espessura de carbonatacao, por ponto, em estruturas de concreto armado ou protendido, atraves de aspersao de solucao de fenolftaleina, inclusive coleta da amostra. | un
AD 35.30.0100 (/) | AD35300100 | AD | 35 | 30 | 100 | Determinacao da capacidade de tracao e dobramento do aco, por barra, conforme NBR-6152 e NBR-6153, inclusive coleta da amostra. | un
AD 35.30.0150 (/) | AD35300150 | AD | 35 | 30 | 150 | Determinacao do indice de vazios, massa especifica e capacidade de absorcao do concreto, atraves de corpo de prova retirado em estruturas de concreto armado ou protendido, conforme NBR 9778, inclusive coleta da amostra. | un
AD 35.30.0200 (/) | AD35300200 | AD | 35 | 30 | 200 | Determinacao de teor de cloretos, por amostra, em estruturas de concreto armado ou protendido, conforme Norma da ACI-318/31-BR36, inclusive coleta da amostra. | un
AD 35.30.0250 (/) | AD35300250 | AD | 35 | 30 | 250 | Determinacao do teor de sulfatos, por amostra, em estruturas de concreto armado ou protendido, conforme boletim no 25 do IPT, inclusive coleta da amostra. | un
AD 35.30.0300 (/) | AD35300300 | AD | 35 | 30 | 300 | Extracao de corpo de prova de concreto, diametro de 4", com corte, preparo e ensaios de compressao axial, para determinacao da resistencia do concreto em estruturas de concreto, armado ou protendido, conforme NBR-7680 e NBR-5739, inclusive coleta da amost | un
AD 35.30.0350 (/) | AD35300350 | AD | 35 | 30 | 350 | Reconstituicao do traco de concreto, por amostra, atraves de corpos de provas retirados em estruturas de concreto armado ou protendido, conforme boletim no 25 do IPT, inclusive coleta de amostra. | un
AD 35.30.0400 (A) | AD35300400A | AD | 35 | 30 | 400 | Verificacao do potencial de corrosao da armadura (por ensaio, area de 2m2) em estrutura de concreto armado ou protendido, conforme Norma ASTM-C-868/87, inclusive coleta da amostra. | un
AD 35.35.0050 (A) | AD35350050A | AD | 35 | 35 | 50 | Amostra indeformada em bloco. | un
AD 35.35.0100 (/) | AD35350100 | AD | 35 | 35 | 100 | Ensaio de amostra de areia. | un
AD 35.35.0150 (/) | AD35350150 | AD | 35 | 35 | 150 | Ensaio de amostra de material petreo. | un
AD 35.35.0200 (/) | AD35350200 | AD | 35 | 35 | 200 | Ensaio de compactacao com energia Proctor Intermediario, conforme as recomendacoes da NBR7182 e da NBR6457. | un
AD 35.35.0250 (/) | AD35350250 | AD | 35 | 35 | 250 | Ensaio de compactacao com energia Proctor Modificado, conforme as recomendacoes da NBR7182 e da NBR6457. | un
AD 35.35.0300 (/) | AD35350300 | AD | 35 | 35 | 300 | Ensaio de compactacao com energia Proctor Normal, conforme recomendacoes da NBR 7182 e NBR 6457. | un
AD 35.35.0350 (/) | AD35350350 | AD | 35 | 35 | 350 | Ensaio de compressao nao confinada em amostra natural de solo, conforme recomendacoes da NBR12770. | un
AD 35.35.0400 (/) | AD35350400 | AD | 35 | 35 | 400 | Ensaio de compressao simples em amostra moldada. | un
AD 35.35.0450 (A) | AD35350450A | AD | 35 | 35 | 450 | Ensaio de palheta vane teste. | un
AD 35.35.0500 (A) | AD35350500A | AD | 35 | 35 | 500 | Ensaio de perda d'agua, sondagem rotativa em rocha. | un
AD 35.35.0550 (/) | AD35350550 | AD | 35 | 35 | 550 | Ensaio para determinacao do coeficiente de permeabilidade, em amostra argilosa moldada, a carga variavel, conforme NBR14545. | un
AD 35.35.0600 (/) | AD35350600 | AD | 35 | 35 | 600 | Ensaio para determinacao do coeficiente de permeabilidade, em amostra argilosa natural, a carga variavel, conforme NBR14545. | un
AD 35.35.0650 (/) | AD35350650 | AD | 35 | 35 | 650 | Ensaio para determinacao de coeficiente de permeabilidade, em amostra granular natural, a carga constante, conforme NBR13292. | un
AD 35.35.0700 (/) | AD35350700 | AD | 35 | 35 | 700 | Ensaio para determinacao do Indice Suporte California (CBR) - 5 pontos - obtido com energia Proctor Intermediario, atraves de, no minimo, 5 corpos de prova, conforme recomendacao da NBR9895, NBR6457, NBR7182. | un
AD 35.35.0750 (/) | AD35350750 | AD | 35 | 35 | 750 | Ensaio para determinacao do Indice Suporte California (CBR) - 5 pontos - obtido com energia Proctor Modificado, atraves de, no minimo, 5 corpos de prova, conforme recomendacao da NBR9895, NBR6457, NBR7182. | un
AD 35.35.0800 (/) | AD35350800 | AD | 35 | 35 | 800 | Ensaio para determinacao do Indice Suporte California (CBR) - 5 pontos - obtido com energia Proctor Normal, atraves de, no minimo, 5 corpos de prova, conforme recomendacao da NBR9895, NBR6457, NBR7182. | un
AD 35.35.0850 (/) | AD35350850 | AD | 35 | 35 | 850 | Ensaio para determinacao do Indice Suporte California (CBR) - 3 pontos - obtido com energia Proctor Intermediario, atraves de, no minimo, 5 corpos de prova, conforme recomendacao da NBR9895, NBR6457, NBR7182. | un
AD 35.35.0900 (/) | AD35350900 | AD | 35 | 35 | 900 | Ensaio para determinacao do Indice Suporte California (CBR) - 3 pontos - obtido com energia Proctor Modificado, atraves de, no minimo, 5 corpos de prova, conforme recomendacao da NBR9895, NBR6457, NBR7182. | un
AD 35.35.0950 (/) | AD35350950 | AD | 35 | 35 | 950 | Ensaio triaxial drenado em amostra moldada por CP. | un
AD 35.35.1000 (/) | AD35351000 | AD | 35 | 35 | 1000 | Ensaio triaxial drenado em amostra natural por CP. | un
AD 35.35.1050 (/) | AD35351050 | AD | 35 | 35 | 1050 | Ensaio triaxial nao drenado em amostra moldada por CP. | un
AD 35.35.1100 (/) | AD35351100 | AD | 35 | 35 | 1100 | Ensaio triaxial nao drenado em amostra natural por CP. | un
AD 40.05.0050 (/) | AD40050050 | AD | 40 | 5 | 50 | Ajudante (inclusive encargos sociais). | h
AD 40.05.0056 (/) | AD40050056 | AD | 40 | 5 | 56 | Almoxarife (inclusive encargos sociais). | h
AD 40.05.0068 (/) | AD40050068 | AD | 40 | 5 | 68 | Apontador (inclusive encargos sociais). | h
AD 40.05.0074 (/) | AD40050074 | AD | 40 | 5 | 74 | Auxiliar de almoxarife (inclusive encargos sociais). | h
AD 40.05.0080 (/) | AD40050080 | AD | 40 | 5 | 80 | Auxiliar de escritorio (inclusive encargos sociais). | h
AD 40.05.0086 (/) | AD40050086 | AD | 40 | 5 | 86 | Auxiliar tecnico (inclusive encargos sociais). | h
AD 40.05.0092 (/) | AD40050092 | AD | 40 | 5 | 92 | Auxiliar de topografia - servicos de campo (inclusive encargos sociais). | h
AD 40.05.0094 (/) | AD40050094 | AD | 40 | 5 | 94 | Biologo na area de Meio Ambiente (inclusive encargos sociais). | h
AD 40.05.0098 (/) | AD40050098 | AD | 40 | 5 | 98 | Chefe de escritorio (inclusive encargos sociais). | h
AD 40.05.0104 (/) | AD40050104 | AD | 40 | 5 | 104 | Desenhista A (inclusive encargos sociais). | h
AD 40.05.0110 (/) | AD40050110 | AD | 40 | 5 | 110 | Digitador (inclusive encargos sociais). | h
AD 40.05.0116 (/) | AD40050116 | AD | 40 | 5 | 116 | Encarregado (inclusive encargos sociais). | h
AD 40.05.0122 (/) | AD40050122 | AD | 40 | 5 | 122 | Engenheiro ou arquiteto jr (inclusive encargos sociais). | h
AD 40.05.0128 (/) | AD40050128 | AD | 40 | 5 | 128 | Engenheiro ou arquiteto, coordenador geral de projetos ou supervisor de obras (inclusive encargos sociais). | h
AD 40.05.0134 (/) | AD40050134 | AD | 40 | 5 | 134 | Engenheiro ou arquiteto senior (inclusive encargos sociais). | h
AD 40.05.0140 (/) | AD40050140 | AD | 40 | 5 | 140 | Escriturario (inclusive encargos sociais). | h
AD 40.05.0146 (/) | AD40050146 | AD | 40 | 5 | 146 | Estagiario (inclusive encargos sociais). | h
AD 40.05.0152 (/) | AD40050152 | AD | 40 | 5 | 152 | Mestre de obra A (inclusive encargos sociais). | h
AD 40.05.0158 (/) | AD40050158 | AD | 40 | 5 | 158 | Mestre de obra B (inclusive encargos sociais). | h
AD 40.05.0164 (/) | AD40050164 | AD | 40 | 5 | 164 | Motorista de caminhao e carreta (inclusive encargos sociais). | h
AD 40.05.0170 (/) | AD40050170 | AD | 40 | 5 | 170 | Motorista de veiculo leve de servico (inclusive encargos sociais). | h
AD 40.05.0173 (/) | AD40050173 | AD | 40 | 5 | 173 | Motorista operador de reboque e munck (inclusive encargos sociais). | h
AD 40.05.0176 (/) | AD40050176 | AD | 40 | 5 | 176 | Operador de computador (inclusive encargos sociais). | h
AD 40.05.0182 (/) | AD40050182 | AD | 40 | 5 | 182 | Programador de computador (inclusive encargos sociais). | h
AD 40.05.0188 (/) | AD40050188 | AD | 40 | 5 | 188 | Secretaria (inclusive encargos sociais). | h
AD 40.05.0200 (/) | AD40050200 | AD | 40 | 5 | 200 | Supervisor de trafego, com todo o seu EPI, colete, capa, bone, apito, (inclusive encargos sociais). | h
AD 40.05.0206 (/) | AD40050206 | AD | 40 | 5 | 206 | Tecnico em eletronica ou eletrotecnica (inclusive encargos sociais). | h
AD 40.05.0212 (/) | AD40050212 | AD | 40 | 5 | 212 | Topografo A - servicos de campo e escritorio, com responsabilidade de dirigi-los (inclusive encargos sociais). | h
AD 40.05.0218 (A) | AD40050218A | AD | 40 | 5 | 218 | Vigia (inclusive encargos sociais). | h
AL 05.03.0050 (/) | AL05030050 | AL | 5 | 3 | 50 | Alvenaria de pedra seca em elevacao, de uma face, feita com blocos de dimensoes aproximadas de (30x30x30)cm ate (40x40x40)cm, ate 3m de altura. | m3
AL 05.05.0050 (/) | AL05050050 | AL | 5 | 5 | 50 | Alvenaria de pedra em elevacao, de uma face, feita com blocos de dimensoes aproximadas de (30x30x30)cm ate (40x40x40)cm, assentes com argamassa de cimento, saibro e areia 1:2:3, juntas simples, ate 1,50m de altura. | m3
AL 05.05.0053 (/) | AL05050053 | AL | 5 | 5 | 53 | Alvenaria de pedra em elevacao, de uma face, feita com blocos de pedra-de-mao, assentes com argamassa de cimento, saibro e areia, traco 1:2:3, ate 1,50m de altura, sendo a espessura ate 0,35m. | m3
AL 05.05.0100 (/) | AL05050100 | AL | 5 | 5 | 100 | Alvenaria de pedra em elevacao, de uma face, feita com blocos de dimensoes aproximadas de (30x30x30)cm ate (40x40x40)cm, assentes com argamassa de cimento, saibro e areia 1:2:3, juntas simples, acima de 1,50 ate 3m de altura. | m3
AL 05.05.0150 (/) | AL05050150 | AL | 5 | 5 | 150 | Alvenaria de pedra em elevacao, de 2 faces, feita com blocos de pedra-de-mao, assentes com argamassa de cimento, saibro e areia no traco 1:2:3, ate 1,50m de altura, sendo espessura ate 0,35m. | m3
AL 05.05.0200 (/) | AL05050200 | AL | 5 | 5 | 200 | Alvenaria de pedra em elevacao, de 2 faces, feita com blocos de pedra-de-mao, assentes com argamassa de cimento, saibro e areia no traco 1:2:3, acima de 1,50 ate 3m de altura, sendo espessura ate 0,35m. | m3
AL 05.05.0250 (A) | AL05050250A | AL | 5 | 5 | 250 | Junta relevo, em alvenaria de pedra em elevacao, de 1 face, feita com blocos de dimensoes aproximadas de (30x30x30)cm ate (40x40x40)cm, com argamassa de cimento, cal e areia fina, no traco 1:3:5. | m2
AL 05.10.0050 (/) | AL05100050 | AL | 5 | 10 | 50 | Alvenaria de tijolo macico (7x10x20)cm, com argamassa de cimento e saibro no traco 1:6, em paredes de meia vez (0,10m), de superficie corrida, ate 1,50m de altura, e medida pela area real. | m2
AL 05.10.0053 (/) | AL05100053 | AL | 5 | 10 | 53 | Alvenaria de tijolo macico (7x10x20)cm, com argamassa de cimento e saibro no traco 1:6, em paredes de meia vez (0,10m), de superficie corrida, ate 3m de altura, e medida pela area real. | m2
AL 05.10.0059 (/) | AL05100059 | AL | 5 | 10 | 59 | Alvenaria de tijolo macico (7x10x20)cm, com argamassa de cimento e saibro no traco 1:6, em paredes de meia vez (0,10m), de superficie corrida, de 3m a 4,50m de altura, e medida pela area real. | m2
AL 05.10.0103 (/) | AL05100103 | AL | 5 | 10 | 103 | Alvenaria de tijolo macico (7x10x20)cm, com argamassa de cimento e saibro no traco 1:6, em paredes com vaos ou arestas, de meia vez (0,10m), ate 3m de altura, e medida pela area real. | m2
AL 05.10.0106 (/) | AL05100106 | AL | 5 | 10 | 106 | Alvenaria de tijolo macico (7x10x20)cm, com argamassa de cimento e saibro no traco 1:6, em paredes com vaos ou arestas, de meia vez (0,10m), de 3m a 4,50m de altura, e medida pela area real. | m2
AL 05.10.0150 (/) | AL05100150 | AL | 5 | 10 | 150 | Alvenaria de tijolo macico (7x10x20)cm, com argamassa de cimento e saibro no traco 1:6, em paredes de 1 vez (0,20m), de superficie corrida, ate 1,50m de altura, e medida pela area real. | m2
AL 05.10.0152 (/) | AL05100152 | AL | 5 | 10 | 152 | Alvenaria de tijolo macico (7x10x20)cm, com argamassa de cimento e saibro no traco 1:6, em paredes de 1 vez (0,20m), de superficie corrida, ate 3m de altura, e medida pela area real. | m2
AL 05.10.0153 (/) | AL05100153 | AL | 5 | 10 | 153 | Alvenaria de tijolo macico (7x10x20)cm, com argamassa de cimento e saibro no traco 1:6, em paredes com vaos ou arestas, de 1 vez (0,20m), ate 3m de altura, e medida pela area real. | m2
AL 05.10.0156 (/) | AL05100156 | AL | 5 | 10 | 156 | Alvenaria de tijolo macico (7x10x20)cm, com argamassa de cimento e saibro no traco 1:6, em paredes de 1 vez (0,20m), de superficie corrida, de 3m a 4,50m de altura, e medida pela area real. | m2
AL 05.10.0200 (/) | AL05100200 | AL | 5 | 10 | 200 | Alvenaria de tijolo macico (7x10x20)cm, com argamassa de cimento e saibro no traco 1:6, em paredes com vaos ou arestas, de 1 vez (0,20m), de 3m a 4,50m de altura, e medida pela area real. | m2
AL 05.15.0050 (/) | AL05150050 | AL | 5 | 15 | 50 | Alvenaria para caixas enterradas, ate 0,80m de profundidade, de tijolo macico (7x10x20)cm, com argamassa de cimento, saibro e areia no traco 1:2:2 e parede de meia vez. | m2
AL 05.15.0100 (/) | AL05150100 | AL | 5 | 15 | 100 | Alvenaria para caixas enterradas, ate 0,80m de profundidade, de tijolo macico (7x10x20)cm, com argamassa de cimento, saibro e areia no traco 1:2:2 e parede de 1 vez (19cm). | m2
AL 05.15.0103 (/) | AL05150103 | AL | 5 | 15 | 103 | Alvenaria para caixas enterradas, de 0,80m a 1,60m de profundidade, de tijolo macico (7x10x20)cm, com argamassa de cimento, saibro e areia no traco 1:2:2 e parede de 1 vez e meia (29cm). | m2
AL 05.20.0050 (/) | AL05200050 | AL | 5 | 20 | 50 | Alvenaria de tijolo (10x20x20)cm,de furos redondos, com argamassa de cimento e saibro no traco 1:8, em parede de meia vez (0,10m), de superficie corrida, ate 1,50m de altura, e medida pela area real. | m2
AL 05.20.0053 (/) | AL05200053 | AL | 5 | 20 | 53 | Alvenaria de tijolo (10x20x20)cm, de furos redondos, com argamassa de cimento e saibro no traco 1:8, em parede de meia vez (0,10m), de superficie corrida, ate 3m de altura, e medida pela area real. | m2
AL 05.20.0056 (/) | AL05200056 | AL | 5 | 20 | 56 | Alvenaria de tijolo (10x20x20)cm, de furos redondos, com argamassa de cimento e saibro no traco 1:8, em paredes de meia vez (0,10m), de superficie corrida, de 3m a 4,50m de altura, e medida pela area real. | m2
AL 05.20.0100 (/) | AL05200100 | AL | 5 | 20 | 100 | Alvenaria de tijolo (10x20x20)cm, de furos redondos, com argamassa de cimento e saibro no traco 1:8, em parede com vaos ou arestas (0,10m), ate 3m de altura, e medida pela area real. | m2
AL 05.20.0103 (/) | AL05200103 | AL | 5 | 20 | 103 | Alvenaria de tijolo (10x20x20)cm, de furos redondos, com argamassa de cimento e saibro no traco 1:8, em paredes com vaos ou arestas de meia vez (0,10m), de 3m a 4,50m de altura, e medida pela area real. | m2
AL 05.20.0150 (/) | AL05200150 | AL | 5 | 20 | 150 | Alvenaria de tijolo (10x20x30)cm, de furos redondos, com argamassa de cimento e saibro no traco 1:8, em paredes de meia vez (0,10m), de superficie corrida, ate 1,50m de altura, e medida pela area real. | m2
AL 05.20.0153 (/) | AL05200153 | AL | 5 | 20 | 153 | Alvenaria de tijolo (10x20x30)cm, de furos redondos, com argamassa de cimento e saibro no traco 1:8, em paredes de meia vez (0,10m), de superficie corrida, ate 3m de altura, e medida pela area real. | m2
AL 05.20.0156 (/) | AL05200156 | AL | 5 | 20 | 156 | Alvenaria de tijolo (10x20x30)cm, de furos redondos, com argamassa de cimento e saibro no traco 1:8, em paredes de meia vez (0,10m), de superficie corrida de 3m a 4,50m de altura, e medida pela area real. | m2
AL 05.20.0200 (/) | AL05200200 | AL | 5 | 20 | 200 | Alvenaria de tijolo (10x20x30)cm, de furos redondos, com argamassa de cimento e saibro no traco 1:8, em paredes com vaos ou arestas (0,10m), ate 3m de altura, e medida pela area real. | m2
AL 05.20.0203 (/) | AL05200203 | AL | 5 | 20 | 203 | Alvenaria de tijolo (10x20x30)cm, de furos redondos, com argamassa de cimento e saibro no traco 1:8, em paredes com vaos ou arestas de meia vez (0,10m), de 3m a 4,50m de altura, e medida pela area real. | m2
AL 05.20.0250 (/) | AL05200250 | AL | 5 | 20 | 250 | Alvenaria de tijolo (10x20x20)cm, de furos redondos, com argamassa de cimento e saibro no traco 1:8, em paredes de 1 vez (0,20m), de superficie corrida, ate 1,50m de altura, e medida pela area real. | m2
AL 05.20.0253 (/) | AL05200253 | AL | 5 | 20 | 253 | Alvenaria de tijolo (10x20x20)cm, de furos redondos, com argamassa de cimento e saibro no traco 1:8, em paredes de 1 vez (0,20m), de superficie corrida, ate 3m de altura, e medida pela area real. | m2
AL 05.20.0300 (/) | AL05200300 | AL | 5 | 20 | 300 | Alvenaria de tijolo (10x20x20)cm, de furos redondos, com argamassa de cimento e saibro no traco 1:8, em parede com vaos ou arestas (0,20m), ate 3m de altura, e medida pela area real. | m2
AL 05.20.0303 (/) | AL05200303 | AL | 5 | 20 | 303 | Alvenaria de tijolo (10x20x20)cm, de furos redondos, com argamassa de cimento e saibro no traco 1:8, em parede com vaos ou arestas (0,20m), de 3m a 4,50m de altura, e medida pela area real. | m2
AL 05.20.0350 (/) | AL05200350 | AL | 5 | 20 | 350 | Alvenaria de tijolo (10x20x30)cm, de furos redondos, com argamassa de cimento e saibro no traco 1:8, em paredes de 1 vez (0,20m), de superficie corrida, ate 1,50m de altura, e medida pela area real. | m2
AL 05.20.0353 (/) | AL05200353 | AL | 5 | 20 | 353 | Alvenaria de tijolo (10x20x30)cm, de furos redondos, com argamassa de cimento e saibro no traco 1:8, em paredes de 1 vez (0,20m), de superficie corrida, ate 3m de altura, e medida pela area real. | m2
AL 05.20.0400 (/) | AL05200400 | AL | 5 | 20 | 400 | Alvenaria de tijolo (10x20x30)cm, de furos redondos, com argamassa de cimento e saibro no traco 1:8, em paredes com vaos ou arestas (0,20m), ate 3m de altura, e medida pela area real. | m2
AL 05.20.0450 (/) | AL05200450 | AL | 5 | 20 | 450 | Alvenaria de tijolo (10x20x30)cm, de furos redondos, com argamassa de cimento e saibro no traco 1:8, em paredes corridas de 1 vez (0,20m), de 3m a 4,50m de altura, e medida pela area real. | m2
AL 05.20.0500 (/) | AL05200500 | AL | 5 | 20 | 500 | Alvenaria de tijolo (10x20x30)cm, de furos redondos, com argamassa de cimento e saibro no traco 1:8, em paredes com vaos ou arestas de 1 vez (0,20m), de 3m a 4,50m de altura, e medida pela area real. | m2
AL 05.23.0100 (/) | AL05230100 | AL | 5 | 23 | 100 | Alvenaria estrutural de tijolo ceramico (14x19x29)cm, aparentes, espessura de 14cm, para superficies com vaos e arestas. Fornecimento e assentamento. | m2
AL 05.23.0200 (/) | AL05230200 | AL | 5 | 23 | 200 | Alvenaria estrutural de tijolo ceramico tipo "L" (14x19x29)cm, aparentes, espessura de 14cm, para cintas e vergas de amarracao. Fornecimento e assentamento. | m
AL 05.23.0300 (/) | AL05230300 | AL | 5 | 23 | 300 | Alvenaria estrutural de tijolo ceramico tipo "U" (14x19x29)cm, aparentes, espessura de 14cm, para cintas e vergas de amarracao. Fornecimento e assentamento. | m
AL 05.25.0050 (/) | AL05250050 | AL | 5 | 25 | 50 | Alvenaria de blocos de concreto (10x20x40)cm, com argamassa de cimento e areia no traco 1:8, em paredes corridas de 0,10m de espessura, ate 3m de altura, e medida pela area real. | m2
AL 05.25.0053 (/) | AL05250053 | AL | 5 | 25 | 53 | Alvenaria de blocos de concreto (10x20x40)cm, com argamassa de cimento e areia no traco 1:8, em paredes corridas de 0,10m de espessura, de 3m a 4,50m de altura, e medida pela area real. | m2
AL 05.25.0100 (/) | AL05250100 | AL | 5 | 25 | 100 | Alvenaria de blocos de concreto (10x20x40)cm, com argamassa de cimento e areia, no traco 1:8, em paredes com vaos e arestas de meia vez (0,10m), ate 3m de altura, e medida pela area real. | m2
AL 05.25.0103 (/) | AL05250103 | AL | 5 | 25 | 103 | Alvenaria de blocos de concreto (10x20x40)cm, com argamassa de cimento e areia no traco 1:8, em paredes com vaos e arestas de meia vez (0,10m),de 3m a 4,50m de altura, e medida pela area real. | m2
AL 05.25.0250 (/) | AL05250250 | AL | 5 | 25 | 250 | Alvenaria de blocos de concreto (15x20x40)cm, em paredes de 0,15m de espessura, com argamassa de cimento e areia no traco 1:4 (em volume), no assentamento e no preenchimento dos vazios dos blocos, ate 1,50m de altura e medida pela area real. | m2
AL 05.25.0300 (/) | AL05250300 | AL | 5 | 25 | 300 | Alvenaria de blocos de concreto (15x20x40)cm, com argamassa de cimento e areia no traco 1:8, em paredes de 0,15m de espessura, de superficie corrida, e medida pela area real. | m2
AL 05.25.0350 (/) | AL05250350 | AL | 5 | 25 | 350 | Alvenaria de blocos de concreto (10x20x40)cm, com argamassa de cimento e areia no traco 1:8, em paredes corridas de 0,20m de espessura, ate 3m de altura, e medida pela area real. | m2
AL 05.25.0353 (/) | AL05250353 | AL | 5 | 25 | 353 | Alvenaria de blocos de concreto (10x20x40)cm, com argamassa de cimento e areia no traco 1:8, em paredes corridas de 0,20m de espessura, de 3m a 4,50m de altura, e medida pela area real. | m2
AL 05.25.0400 (/) | AL05250400 | AL | 5 | 25 | 400 | Alvenaria de blocos de concreto (10x20x40)cm, com argamassa de cimento e areia no traco 1:8, em paredes com vaos ou arestas de 0,20m de espessura, ate 3m de altura, e medida pela area real. | m2
AL 05.25.0403 (/) | AL05250403 | AL | 5 | 25 | 403 | Alvenaria de blocos de concreto (10x20x40)cm, com argamassa de cimento e areia no traco 1:8, em paredes com vaos ou arestas de 0,20m de espessura, de 3m a 4,50m de altura, e medida pela area real. | m2
AL 05.25.0450 (/) | AL05250450 | AL | 5 | 25 | 450 | Alvenaria de blocos de concreto (20x20x40)cm, com argamassa de cimento e areia no traco 1:6, em paredes de 0,20m de espessura, de superficie corrida, ate 3m de altura, e medida pela area real. | m2
AL 05.25.0453 (/) | AL05250453 | AL | 5 | 25 | 453 | Alvenaria de blocos de concreto (20x20x40)cm, com argamassa de cimento e areia no traco 1:6, em paredes corridas de 0,20m de espessura, de 3m a 4,50m de altura, e medida pela area real. | m2
AL 05.27.0100 (/) | AL05270100 | AL | 5 | 27 | 100 | Alvenaria de blocos de concreto estrutural (15x20x40)cm, com argamassa de cimento e areia no traco 1:8, em paredes com vaos de meia vez (0,15m), ate 3m de altura, e medida pela area real. | m2
AL 05.29.0100 (/) | AL05290100 | AL | 5 | 29 | 100 | Alvenaria de blocos de concreto celular (10x30x60)cm, com argamassa de cimento, cal hidratada e areia fina no traco 1:3:5, em paredes de 10cm de espessura e medida pela area real. | m2
AL 05.30.0050 (A) | AL05300050A | AL | 5 | 30 | 50 | Parede de blocos vazados (cobogo), em tijolos ceramicos (10x10x10)cm, assentes com argamassa de cimento e areia no traco 1:4, levando um vergalhao de 5,0mm em cada junta, preso nas extremidades a estrutura ou alvenaria existente. Fornecimento e assentamen | m2
AL 05.30.0150 (A) | AL05300150A | AL | 5 | 30 | 150 | Parede de blocos vazados (cobogo), em placas de concreto (51x51x7)cm, furos quadrados, assentes com argamassa de cimento e areia no traco 1:4, levando um vergalhao de 5,0mm em cada junta, preso nas extremidades, a estrutura ou alvenaria existente. Forneci | m2
AL 05.30.0200 (/) | AL05300200 | AL | 5 | 30 | 200 | Parede de elementos vazados (cobogo), em placas de concreto modelo 22-B, Neo-Rex ou similar, medindo: (33x33x10)cm, assentes com argamassa de cimento e areia, no traco 1:4. Fornecimento e assentamento. | m2
AL 05.30.0250 (/) | AL05300250 | AL | 5 | 30 | 250 | Paredes de veneziana de concreto, em tijolos tipo Neo-Rex no 59 (39x10x10)cm ou similar, assentes com argamassa de cimento e aeia no traco 1:4. Fornecimento e assentamento. | m2
AL 05.35.0050 (A) | AL05350050A | AL | 5 | 35 | 50 | Alvenaria de blocos de vidro nacional, tipo veneziana (19x8x9,5)cm, assentes com argamassa de cimento, cal e areia fina, no traco 1:3:5. Fornecimento e assentamento. | m2
AL 05.35.0100 (/) | AL05350100 | AL | 5 | 35 | 100 | Alvenaria de blocos de vidro nacional, canelado (20x20x10)cm, assentes com argamassa de cimento, cal e areia fina, no traco 1:3:5. Fornecimento e assentamento. | m2
AL 05.35.0150 (/) | AL05350150 | AL | 5 | 35 | 150 | Alvenaria de blocos de vidro nacional, incolor (20x20x10)cm, padrao Rio-Cidade, assentes com silicone. Fornecimento e assentamento. | un
AL 10.05.0025 (/) | AL10050025 | AL | 10 | 5 | 25 | Alvenaria autoportante, sistema Monolite ou similar, acustico e termico, para construcao de ate 3 pavimentos, sem viga e sem coluna, em paineis de EPS, revestida com malha de ferro soltada, 14cm acabada, com argamassa projetada de cimento, areia e aditivo | m2
AL 10.05.0050 (A) | AL10050050A | AL | 10 | 5 | 50 | Divisoria de madeira de dupla face, construida com chapas de compensado de 6mm, estruturada internamente com sarrafos de madeira serrada de (2,5 x 5)cm, com utilizacao de 2 vezes, exclusive pintura. Fornecimento e colocacao. | m2
AL 10.05.0100 (A) | AL10050100A | AL | 10 | 5 | 100 | Painel de madeira face unica, construido com chapa de compensado com 10mm, estruturada com sarrafos de madeira serrada de (2,5 x 5)cm, com utilizacao de 2 vezes, exclusive pintura. Fornecimento e colocacao. | m2
AL 10.05.0150 (/) | AL10050150 | AL | 10 | 5 | 150 | Divisoria tipo painel-painel, com 35mm de espessura, considerando uma area superior a 100m2, constituida de painel cego, com miolo semi-oco, revestido em chapa dura de alta densidade, pintado, estruturado em perfis de aco galvanizado pintado, inclusive po | m2
AL 10.05.0153 (/) | AL10050153 | AL | 10 | 5 | 153 | Divisoria tipo painel-painel, com 35mm de espessura, considerando uma area superior a 100m2, constituida de painel cego, com miolo semi-oco, revestido em chapa dura de alta densidade, com laminado melaminico de baixa pressao, estruturado em perfis de aco | m2
AL 10.05.0156 (/) | AL10050156 | AL | 10 | 5 | 156 | Divisoria tipo painel-painel, com 35mm de espessura, considerando uma area superior a 100m2, constituida de painel cego com miolo semi-oco, revestido em chapa dura de alta densidade, pintado, estruturado em perfis de aluminio anodizado natural, inclusive | m2
AL 10.05.0200 (/) | AL10050200 | AL | 10 | 5 | 200 | Divisoria tipo painel-painel, com 35mm de espessura, considerando uma area superior a 100m2, constituida de painel cego, com miolo semi-oco, revestido em chapa dura de alta densidade, com laminado melaminico de baixa pressao, estruturado em perfis de alum | m2
AL 10.05.0400 (/) | AL10050400 | AL | 10 | 5 | 400 | Divisoria tipo painel-bandeira de vidro, com 35mm de espessura, considerando uma area superior a 100m2, constituida de painel e vidro na parte superior (inclusive este), com miolo semi-oco, revestido em chapa dura de alta densidade, pintado, estruturado e | m2
AL 10.05.0450 (/) | AL10050450 | AL | 10 | 5 | 450 | Divisoria tipo painel-bandeira de vidro, com 35mm de espessura, considerando uma area superior a 100m2, constituida de painel de vidro na parte superior (inclusive este), com miolo semi-oco, revestido em chapa dura de alta densidade, com laminado melamini | m2
AL 10.05.0600 (/) | AL10050600 | AL | 10 | 5 | 600 | Divisoria tipo painel-bandeira de vidro, com 35mm de espessura, considerando uma area superior a 100m2, constituida de painel e vidro na parte superior (inclusive este), com miolo semi-oco, revestido em chapa dura de alta densidade, pintado, estruturado e | m2
AL 10.05.0650 (/) | AL10050650 | AL | 10 | 5 | 650 | Divisoria tipo painel-bandeira de vidro, com 35mm de espessura, considerando uma area superior a 100m2, constituida de painel e vidro na parte superior (inclusive este), com miolo semi-oco, revestido em chapa dura de alta densidade, com laminado melaminic | m2
AL 10.05.0750 (/) | AL10050750 | AL | 10 | 5 | 750 | Divisoria tipo painel-vidro-painel, com 35mm de espessura, considerando uma area superior a 100m2, constituida de painel cego ate a altura de 1,10m e acima de 2,10m, com vidro entre 1,10 e 2,10m (inclusive este), com miolo semi-oco, revestido em chapa dur | m2
AL 10.05.0800 (/) | AL10050800 | AL | 10 | 5 | 800 | Divisoria tipo painel-vidro-painel, com 35mm de espessura, considerando uma area superior a 100m2, constituida de painel cego ate a altura de 1,10m e acima de 2,10m, com vidro entre 1,10 e 2,10m (inclusive este), com miolo semi-oco, revestido em chapa dur | m2
AL 10.05.0850 (/) | AL10050850 | AL | 10 | 5 | 850 | Divisoria tipo painel-vidro-painel, com 35mm de espessura, considerando uma area superior a 100m2, constituida de painel cego ate a altura de 1,10m e acima de 2,10m, com vidro entre 1,10 e 2,10m (inclusive este), com miolo macico, retardante de fogo, a ba | m2
AL 10.05.0950 (/) | AL10050950 | AL | 10 | 5 | 950 | Divisoria tipo painel-vidro-painel, com 35mm de espessura, considerando uma area superior a 100m2, constituida de painel cego ate a altura de 1,10m e acima de 2,10m, com vidro entre 1,10 e 2,10m (inclusive este), com miolo semi-oco, revestido em chapa dur | m2
AL 10.05.1000 (/) | AL10051000 | AL | 10 | 5 | 1000 | Divisoria tipo painel-vidro-painel, com 35mm de espessura, considerando uma area superior a 100m2, constituida de painel cego ate a altura de 1,10 e 2,10m, com vidro entre 1,10 e 2,10m (inclusive este), com miolo semi-oco, revestido em chapa dura de alta | m2
AL 10.05.1150 (A) | AL10051150A | AL | 10 | 5 | 1150 | Painel de acabamento para cabines e palcos, construido com pano de polipropileno, gramatura 60, com largura de 1,40m, em cor, estruturado com madeira serrada de (2 x 5)cm . Fornecimento e colocacao. | m2
AL 10.05.1200 (/) | AL10051200 | AL | 10 | 5 | 1200 | Painel divisorio com (3,0x0,5x0,1)m, de concreto celular autoclavado, conforme DIN 4223, com densidade nominal de 725Kg/m3, resistencia minima de ruptura de 45Kg/m2 e armadura CA-60 eletrosoldada , Sical ou similar. Fornecimento e instalacao. | m2
AL 10.10.0050 (A) | AL10100050A | AL | 10 | 10 | 50 | Parede divisoria para sanitarios, em placa de Marmore Branco Nacional, com 3cm de espessura, polida nas 2 faces, apoiada no piso e parede, exclusive fornecimento das ferragens de fixacao do marmore, portas e suas ferragens. Fornecimento e colocacao. | m2
AL 10.10.0053 (A) | AL10100053A | AL | 10 | 10 | 53 | Parede divisoria para sanitarios, de placa de Marmore Branco Cintilante, com de 3cm de espessura, polida nas faces apoiada no piso e parede, exclusive fornecimento das ferragens de fixacao de marmore, portas e suas ferragens. Fornecimento e colocacao. | m2
AL 10.10.0100 (/) | AL10100100 | AL | 10 | 10 | 100 | Parede divisoria para sanitarios e banheiros, de placas de concreto armado (fck=15MPa), com 3,50cm de espessura, chumbadas no piso e fixado na divisoria, em 3 pontos na sua altura, por estribos previamente deixados na fundicao da placa, exclusive revestim | m2
AL 10.10.0103 (/) | AL10100103 | AL | 10 | 10 | 103 | Parede, em placa de concreto armado fck=15MPa, com 5cm de espessura, chumbadas no piso e fixada na parede em 3 pontos, por estribos previamente deixados na furacao da placa. Fornecimento e colocacao. | m2
AL 10.15.0050 (/) | AL10150050 | AL | 10 | 15 | 50 | Parede interna, de gesso acartonado, constituido por 2 paineis de 12,5mm, estruturado em perfilados metalicos de 75mm, com espessura de 100mm e pe direito maximo de 3,50m, Lafarge - Gypsum ou similar. Fornecimento e colocacao. | m2
AP 05.05.0100 (/) | AP05050100 | AP | 5 | 5 | 100 | Cabide de louca, de 4"x2", na cor branca, Celite ou similar. Fornecimento e colocacao. | un
AP 05.05.0150 (/) | AP05050150 | AP | 5 | 5 | 150 | Cuba de louca, de (49x36)cm, para lavatorio, na cor branca. Fornecimento. | un
AP 05.05.0153 (A) | AP05050153A | AP | 5 | 5 | 153 | Cuba de louca, de (49x36)cm, para lavatorio, na cor branca, torneira de 1/2", valvula de PVC rigido de 1"x2 3/8" e sifao de PVC rigido de 1"x1 1/2". Fornecimento e colocacao. | un
AP 05.05.0200 (/) | AP05050200 | AP | 5 | 5 | 200 | Lavatorio, de (42x30)cm, na cor branca, torneira de 1/2", valvula, sifao de PVC rigido e rabicho de plastico. Fornecimento. | un
AP 05.05.0203 (/) | AP05050203 | AP | 5 | 5 | 203 | Lavatorio L911, na cor branca, de (42x30)cm, Deca ou similar. Fornecimento. | un
AP 05.05.0206 (/) | AP05050206 | AP | 5 | 5 | 206 | Lavatorio, na cor branca, de (45x33)cm, sifao de 1"x1 1/4", torneira de 1/2" com arejador, valvula e rabicho de plastico. Fornecimento. | un
AP 05.05.0209 (/) | AP05050209 | AP | 5 | 5 | 209 | Lavatorio, de (45x33)cm, na cor branca, referencia 001905, Celite ou similar, com fixacao. Fornecimento. | un
AP 05.05.0212 (/) | AP05050212 | AP | 5 | 5 | 212 | Lavatorio, na cor branca, de (52x43)cm, fixacao, sifao de 1"x1 1/4", aparelho com valvula simples, arrejador e rabicho cromado de 1/2". Fornecimento. | un
AP 05.05.0215 (/) | AP05050215 | AP | 5 | 5 | 215 | Lavatorio de embutir, na cor branca, linha ovalada, referencia 13310103-6, Ideal Standard ou similar. Fornecimento. | un
AP 05.05.0250 (/) | AP05050250 | AP | 5 | 5 | 250 | Mictorio, com sifao integrado, na cor branca. Fornecimento. | un
AP 05.05.0300 (/) | AP05050300 | AP | 5 | 5 | 300 | Papeleira com rolete de plastico, na cor branca. Fornecimento e colocacao. | un
AP 05.05.0400 (/) | AP05050400 | AP | 5 | 5 | 400 | Porta-toalha de plastico, de 24", com consolos de louca, na cor branca. Fornecimento e colocacao. | un
AP 05.05.0450 (/) | AP05050450 | AP | 5 | 5 | 450 | Tanque de louca, de (63x55)cm, coluna e fixacao. Fornecimento. | un
AP 05.05.0500 (/) | AP05050500 | AP | 5 | 5 | 500 | Vaso sifonado, na cor branca, valvula de descarga luxo, de 1 1/2", assento plastico. Fornecimento. | un
AP 05.05.0503 (/) | AP05050503 | AP | 5 | 5 | 503 | Vaso sifonado, na cor branca. Fornecimento. | un
AP 05.05.0509 (/) | AP05050509 | AP | 5 | 5 | 509 | Vaso sifonado, na cor branca, com assento plastico tipo popular e caixa de descarga plastica externa. Fornecimento. | un
AP 05.05.0512 (/) | AP05050512 | AP | 5 | 5 | 512 | Vaso sifonado, linha Azaleia, na cor branca, Celite ou similar, e caixa de descarga de louca acoplada. Fornecimento. | un
AP 05.05.0550 (/) | AP05050550 | AP | 5 | 5 | 550 | Vaso sifonado, infantil, na cor branca. Fornecimento. | un
AP 05.05.0553 (/) | AP05050553 | AP | 5 | 5 | 553 | Vaso sanitario infantil, na cor branca, com fixacao. Fornecimento e assentamento. | un
AP 05.07.0100 (/) | AP05070100 | AP | 5 | 7 | 100 | Assento especial para bacia sanitaria para deficiente fisico, cor gelo, linha Vogue Plus Conforto, referencia AP52, da Deca ou similar. Fornecimento. | un
AP 05.07.0300 (/) | AP05070300 | AP | 5 | 7 | 300 | Bacia sanitaria para deficiente fisico, cor gelo, linha Vogue Plus Conforto, referencia P51, da Deca ou similar. Fornecimento. | un
AP 05.07.0800 (/) | AP05070800 | AP | 5 | 7 | 800 | Lavatorio de louca com coluna, para deficiente fisico, cor gelo, linha Vogue Plus Conforto, referencia L51, dimensoes 55x47 cm, da Deca ou similar, coluna de louca universal referencia C1, da Deca ou similar. Fornecimento. | un
AP 05.10.0050 (/) | AP05100050 | AP | 5 | 10 | 50 | Banca seca de aco inoxidavel com 0,55m de largura, ate 3m de comprimento, em chapa 18-304, sobre apoios de alvenaria de meia vez e verga de concreto, sem revestimento. Fornecimento e colocacao. | m
AP 05.10.0053 (/) | AP05100053 | AP | 5 | 10 | 53 | Banca de aco inoxidavel de (2x0,55)m, em chapa 18-304, com 1 cuba de (500x400x200)mm, em chapa 20-304, valvula americana, sifao de 1 1/2"x1 1/2", sobre apoios de alvenaria de meia vez e verga de concreto, sem revestimento; exclusive torneira. Fornecimento | un
AP 05.10.0100 (/) | AP05100100 | AP | 5 | 10 | 100 | Banca de aco inoxidavel de (2x0,55)m, em chapa 18-304, com 2 cubas de (500x400x200)mm, em chapa 20-304, 2 valvulas americana, 2 sifoes de 1 1/2"x1 1/2", sobre apoios de alvenaria de meia vez e verga de concreto, sem revestimento; exclusive torneira. Forne | un
AP 05.10.0125 (/) | AP05100125 | AP | 5 | 10 | 125 | Barra de apoio angular, em aco inoxidavel AISI 304, diametro de 1 1/4", inclusive fixacao com parafusos inoxidavel e buchas plasticas. Fornecimento. | un
AP 05.10.0128 (/) | AP05100128 | AP | 5 | 10 | 128 | Barra de apoio 90o, modelo "L", (60x60)cm, em aco inoxidavel AISI 304, diametro de 1 1/4", inclusive fixacao com parafusos inoxidavel e buchas plasticas. Fornecimento. | un
AP 05.10.0131 (/) | AP05100131 | AP | 5 | 10 | 131 | Barra de apoio reta, com 50cm, em aco inoxidavel AISI 304, tubo de 1 1/4", inclusive fixacao com parafuso inoxidavel e buchas plasticas. Fornecimento. | un
AP 05.10.0134 (/) | AP05100134 | AP | 5 | 10 | 134 | Barra de apoio para pia ou lavatorio (protecao para pia), em aco inoxidavel AISI 304, tubo de 1 1/4", inclusive fixacao com parafusos inoxidaveis e buchas plasticas. Fornecimento. | un
AP 05.10.0137 (/) | AP05100137 | AP | 5 | 10 | 137 | Barra de apoio lateral de vaso sanitario, modelo "P" ou "U", em aco inoxidavel AISI 304, de 1 1/4", inclusive fixacao com parafusos inoxidavel e buchas plasticas. Fornecimento. | un
AP 05.10.0150 (A) | AP05100150A | AP | 5 | 10 | 150 | Cuba aco inoxidavel de (500x400x200)mm, em chapa 20-304, valvula americana, sifao de 1 1/2"x1 1/2", exclusive torneira. Fornecimento e colocacao. | un
AP 05.10.0200 (/) | AP05100200 | AP | 5 | 10 | 200 | Coifa de aco inoxidavel medindo: (2,1x1,2)m; inclusive 3m de duto com (500x500)mm, exaustor de 3CV. Fornecimento e colocacao. | un
AP 05.10.0250 (/) | AP05100250 | AP | 5 | 10 | 250 | Escovario em aco inoxidavel, padrao Secretaria Municipal de Saude, com (150x50)cm, para 3 torneiras. Fornecimento e colocacao. | un
AP 05.10.0253 (/) | AP05100253 | AP | 5 | 10 | 253 | Escovario em aco inoxidavel, padrao Secretaria Municipal de Saude, com (260x50)cm, para 4 torneiras. Fornecimento e colocacao. | un
AP 05.10.0400 (/) | AP05100400 | AP | 5 | 10 | 400 | Mictorio coletivo de aco inoxidavel, com secao de (580x300)mm, em chapa 20-304, com crivo de saida de 1 1/4", registro de 3/4"; inclusive gambiarra. Fornecimento. | m
AP 05.10.0500 (/) | AP05100500 | AP | 5 | 10 | 500 | Porta cacamba, de ferro esmaltado, lixeira de aco inoxidavel, em chapa 18-304, com (300x300)mm. Fornecimento e colocacao. | un
AP 05.10.0600 (/) | AP05100600 | AP | 5 | 10 | 600 | Tanque de aco inoxidavel, em chapa 22-304, de (520x520)mm, capacidade de 30l, com esfregador; exclusive torneira. Fornecimento. | un
AP 05.10.0603 (/) | AP05100603 | AP | 5 | 10 | 603 | Tanque de expurgo, em aco inoxidavel liga 18:8, padrao americano, AISI 304 no 18, medindo: (600x500x850)mm, com 01 (uma) cuba de expurgo de (500x400x300)mm, com sifao de aco inoxidavel de 75mm de diametro, face superior com acabamento escovado e grade bas | un
AP 05.15.0050 (/) | AP05150050 | AP | 5 | 15 | 50 | Aspersores de PVC rigido, giro de 360o, entrada de 3/4", Sempreverde, Fabrimar ou similar. Fornecimento. | un
AP 05.15.0101 (/) | AP05150101 | AP | 5 | 15 | 101 | Assento de plastico, Goyana popular ou similar. Fornecimento e colocacao. | un
AP 05.15.0103 (/) | AP05150103 | AP | 5 | 15 | 103 | Assento plastico, luxo. Fornecimento e colocacao. | un
AP 05.15.0106 (/) | AP05150106 | AP | 5 | 15 | 106 | Assento plastico, para vaso infantil. Fornecimento e colocacao. | un
AP 05.15.0150 (/) | AP05150150 | AP | 5 | 15 | 150 | Braco de plastico branco, de 1/2", com canopla. Fornecimento. | un
AP 05.15.0200 (/) | AP05150200 | AP | 5 | 15 | 200 | Caixa de descarga, plastica, externa. Fornecimento. | un
AP 05.15.0250 (/) | AP05150250 | AP | 5 | 15 | 250 | Chuveiro de plastico, na cor branca, exclusive braco. | un
AP 05.15.0253 (/) | AP05150253 | AP | 5 | 15 | 253 | Chuveiro de plastico, com braco de 1/2", na cor branca e 1 registro de pressao no B-1416 ou similar de 1/2". Fornecimento. | un
AP 05.15.0300 (/) | AP05150300 | AP | 5 | 15 | 300 | Mangueira de borracha flexivel, cristal, com diametro de 1/2". Fornecimento. | m
AP 05.15.0303 (/) | AP05150303 | AP | 5 | 15 | 303 | Mangueira de borracha flexivel, cristal, com diametro de 3/4". Fornecimento. | m
AP 05.15.0306 (/) | AP05150306 | AP | 5 | 15 | 306 | Mangueira de borracha flexivel, cristal, com diametro de 1". Fornecimento. | m
AP 05.15.0350 (/) | AP05150350 | AP | 5 | 15 | 350 | Rabicho plastico de 30cm com saida de 1/2". Fornecimento. | un
AP 05.15.0401 (/) | AP05150401 | AP | 5 | 15 | 401 | Registro de esfera de PVC rigido, soldavel, diametro de 20mm. Fornecimento e instalacao. | un
AP 05.15.0403 (/) | AP05150403 | AP | 5 | 15 | 403 | Registro de esfera de PVC rigido, soldavel, diametro de 20mm. Fornecimento. | un
AP 05.15.0406 (/) | AP05150406 | AP | 5 | 15 | 406 | Registro de esfera de PVC rigido, soldavel, diametro de 25mm. Fornecimento e instalacao. | un
AP 05.15.0409 (/) | AP05150409 | AP | 5 | 15 | 409 | Registro de esfera de PVC rigido, soldavel, diametro de 25mm. Fornecimento. | un
AP 05.15.0412 (/) | AP05150412 | AP | 5 | 15 | 412 | Registro de esfera de PVC rigido, soldavel, diametro de 32mm. Fornecimento e instalacao. | un
AP 05.15.0415 (/) | AP05150415 | AP | 5 | 15 | 415 | Registro de esfera de PVC rigido, soldavel, diametro de 40mm. Fornecimento e instalacao. | un
AP 05.15.0418 (/) | AP05150418 | AP | 5 | 15 | 418 | Registro de esfera de PVC rigido, soldavel, diametro de 40mm. Fornecimento. | un
AP 05.15.0421 (/) | AP05150421 | AP | 5 | 15 | 421 | Registro de esfera de PVC rigido, soldavel, diametro de 50mm. Fornecimento e instalacao. | un
AP 05.15.0424 (/) | AP05150424 | AP | 5 | 15 | 424 | Registro de esfera de PVC rigido, soldavel, diametro de 50mm. Fornecimento. | un
AP 05.15.0427 (/) | AP05150427 | AP | 5 | 15 | 427 | Registro de esfera de PVC rigido, roscavel, diametro de 1 1/2". Fornecimento e instalacao. | un
AP 05.15.0450 (/) | AP05150450 | AP | 5 | 15 | 450 | Saboneteira plastica de sobrepor, para sabonete liquido. Fornecimento. | un
AP 05.15.0500 (/) | AP05150500 | AP | 5 | 15 | 500 | Sifao roscavel para pia ou lavatorio de PVC rigido, diametro de 1". Fornecimento. | un
AP 05.15.0503 (/) | AP05150503 | AP | 5 | 15 | 503 | Sifao para tanque, de PVC rigido, diametro de 1 1/4". Fornecimento e instalacao. | un
AP 05.15.0506 (/) | AP05150506 | AP | 5 | 15 | 506 | Sifao soldavel, de PVC rigido, de 40mm, para pia ou lavatorio. Fornecimento. | un
AP 05.15.0550 (/) | AP05150550 | AP | 5 | 15 | 550 | Tanque de esterilizacao de mamadeiras, em PVC. Fornecimento e instalacao. | un
AP 05.15.0600 (/) | AP05150600 | AP | 5 | 15 | 600 | Torneira de boia, de PVC rigido, diametro de 1/2". Fornecimento e instalacao. | un
AP 05.15.0603 (/) | AP05150603 | AP | 5 | 15 | 603 | Torneira de boia, de PVC rigido, diametro de 3/4". Fornecimento e instalacao. | un
AP 05.15.0650 (/) | AP05150650 | AP | 5 | 15 | 650 | Torneira de PVC rigido, diametro de 1/2". Fornecimento e instalacao. | un
AP 05.15.0700 (/) | AP05150700 | AP | 5 | 15 | 700 | Torneira para pia ou tanque, de PVC rigido, diametro de 1/2". Fornecimento e instalacao. | un
AP 05.15.0750 (/) | AP05150750 | AP | 5 | 15 | 750 | Tubo de descarga, tipo longo de 1 1/2", de PVC rigido, para caixa de descarga externa. Fornecimento. | un
AP 05.15.0800 (/) | AP05150800 | AP | 5 | 15 | 800 | Valvula para lavatorio, de 1 1/4", de PVC rigido. Fornecimento. | un
AP 05.15.0803 (/) | AP05150803 | AP | 5 | 15 | 803 | Valvula para lavatorio, de 1"x 2 3/4". Fornecimento. | un
AP 05.15.0806 (/) | AP05150806 | AP | 5 | 15 | 806 | Valvula para pia, de PVC rigido. Fornecimento. | un
AP 05.20.0100 (/) | AP05200100 | AP | 5 | 20 | 100 | Chuveiro estampado, acabamento cromado, articulado com braco de 1/2". Fornecimento. | un
AP 05.20.0118 (/) | AP05200118 | AP | 5 | 20 | 118 | Duchinha manual, com registro de pressao. Fornecimento. | un
AP 05.20.0150 (/) | AP05200150 | AP | 5 | 20 | 150 | Misturador simples para chuveiro, de 3/4". Fornecimento. | un
AP 05.20.0153 (/) | AP05200153 | AP | 5 | 20 | 153 | Misturador Belle Epoque Light, para lavatorio, acabamento cromado, Deca ou similar. Fornecimento. | un
AP 05.20.0200 (/) | AP05200200 | AP | 5 | 20 | 200 | Registro de pressao, em bronze, bruto, com diametro de 1/2". Fornecimento. | un
AP 05.20.0206 (A) | AP05200206A | AP | 5 | 20 | 206 | Registro de pressao, em bronze, diametro de 1/2", com acabamento cromado, para filtro. Fornecimento e instalacao. | un
AP 05.20.0230 (/) | AP05200230 | AP | 5 | 20 | 230 | Registro regulador de vazao Economaster, para controle de vazao em pontos de abastecimento de agua, de 1/2", acabamento cromado, para uso em conjunto com rabichos de ligacao, exclusive estes, referencia 1450, da Fabrimar ou similar. Fornecimento. | un
AP 05.20.0250 (/) | AP05200250 | AP | 5 | 20 | 250 | Rabicho cromado de 30cm com saida de 1/2". Fornecimento. | un
AP 05.20.0253 (A) | AP05200253A | AP | 5 | 20 | 253 | Rabicho flexivel cromado de 40cm com saida de 1/2". Fornecimento e instalacao. | un
AP 05.20.0300 (/) | AP05200300 | AP | 5 | 20 | 300 | Sifao, de 1" x 1 1/4", Deca 1680-C ou similar. Fornecimento. | un
AP 05.20.0303 (/) | AP05200303 | AP | 5 | 20 | 303 | Sifao, diametro de 1 1/2"x 1 1/2". Fornecimento. | un
AP 05.20.0306 (A) | AP05200306A | AP | 5 | 20 | 306 | Sifao metalico cromado, de 1 1/2"x2". Fornecimento e instalacao. | un
AP 05.20.0400 (/) | AP05200400 | AP | 5 | 20 | 400 | Torneira de boia, em bronze, de pressao, de 3/4". Fornecimento e instalacao. | un
AP 05.20.0403 (/) | AP05200403 | AP | 5 | 20 | 403 | Torneira de boia, em bronze, de pressao, de 1". Fornecimento e instalacao. | un
AP 05.20.0406 (/) | AP05200406 | AP | 5 | 20 | 406 | Torneira de boia, em bronze, de pressao, de 1 1/4". Fornecimento e instalacao. | un
AP 05.20.0409 (/) | AP05200409 | AP | 5 | 20 | 409 | Torneira de boia, em bronze, de pressao, de 1 1/2". Fornecimento e instalacao. | un
AP 05.20.0412 (/) | AP05200412 | AP | 5 | 20 | 412 | Torneira de boia, em bronze, de pressao, de 2". Fornecimento e instalacao. | un
AP 05.20.0450 (/) | AP05200450 | AP | 5 | 20 | 450 | Torneira para filtro, 1147-A, Fabrimar ou similar. Fornecimento. | un
AP 05.20.0500 (/) | AP05200500 | AP | 5 | 20 | 500 | Torneira para jardins, modelo 1153-38C, de 1/2", Deca ou similar. Fornecimento. | un
AP 05.20.0550 (/) | AP05200550 | AP | 5 | 20 | 550 | Torneira com arejador para lavatorio, 1193-A, Fabrimar ou similar. Fornecimento. | un
AP 05.20.0560 (/) | AP05200560 | AP | 5 | 20 | 560 | Torneira de fechamento automatico Acquapress para lavatorio, com arejador anti-vandalismo, acabamento cromado, referencia 1180-AV, Fabrimar ou similar. Fornecimento. | un
AP 05.20.0570 (/) | AP05200570 | AP | 5 | 20 | 570 | Torneira para lavatorio Pressmatic Benefit de Mesa Chrome, codigo 00185106, Docol ou similar. Fornecimento. | un
AP 05.20.0600 (/) | AP05200600 | AP | 5 | 20 | 600 | Torneira para pia, com arejador, 1168, tipo parede, de 1/2", Deca ou similar. Fornecimento. | un
AP 05.20.0603 (/) | AP05200603 | AP | 5 | 20 | 603 | Torneira para pia, com arejador, 1157-C, diametro de 1/2", de 20cm, Deca ou similar. Fornecimento. | un
AP 05.20.0606 (/) | AP05200606 | AP | 5 | 20 | 606 | Torneira para pia ou tanque, no 1158-A, de 1/2", Fabrimar ou similar. Fornecimento. | un
AP 05.20.0650 (/) | AP05200650 | AP | 5 | 20 | 650 | Torneira de pressao, Aquarius 1193-A, de 1/2", da Fabrimar ou similar. Fornecimento. | un
AP 05.20.0700 (/) | AP05200700 | AP | 5 | 20 | 700 | Tubo de ligacao para vaso sanitario, com anel expansor, cromado. Fornecimento. | un
AP 05.20.0750 (/) | AP05200750 | AP | 5 | 20 | 750 | Valvula americana, de 3 1/2"x1 1/2". Fornecimento. | un
AP 05.20.0753 (A) | AP05200753A | AP | 5 | 20 | 753 | Valvula americana, de 3 1/2"x1 1/2". Fornecimento e instalacao. | un
AP 05.20.0760 (/) | AP05200760 | AP | 5 | 20 | 760 | Valvula de escoamento universal para cubas e lavatorios, diametro de 1", acabamento cromado, referencia 1601, Fabrimar ou similar. Fornecimento. | un
AP 05.20.0800 (/) | AP05200800 | AP | 5 | 20 | 800 | Valvula para tanque, de 1 1/4"x 2 3/4". Fornecimento. | un
AP 05.20.0840 (/) | AP05200840 | AP | 5 | 20 | 840 | Valvula de descarga externa Silent Flux, com acionamento por alavanca, com regulagem de tempo de descarga e vazao, bitola de 1 1/4", para pressao de servico entre 2 a 40 mca, referencia 3500, da Fabrimar ou similar. Fornecimento. | un
AP 05.20.0850 (A) | AP05200850A | AP | 5 | 20 | 850 | Valvula de descarga, silenciosa, cromada, de embutir, com registro de 1 1/4". Fornecimento. | un
AP 05.20.0853 (A) | AP05200853A | AP | 5 | 20 | 853 | Valvula de descarga, silenciosa, cromada, de embutir, com registro de 1 1/4". Fornecimento e instalacao. | un
AP 05.20.0871 (A) | AP05200871A | AP | 5 | 20 | 871 | Valvula de descarga, silenciosa, cromada, de embutir, com registro de 1 1/2". Fornecimento. | un
AP 05.20.0876 (/) | AP05200876 | AP | 5 | 20 | 876 | Valvula de descarga para mictorio Acquapress, de fechamento automatico, acabamento cromado, referencia 1181, da Fabrimar ou similar. Fornecimento. | un
AP 05.20.0897 (/) | AP05200897 | AP | 5 | 20 | 897 | Valvula de esfera em bronze, com diametro de 1/2", referencia 1552, Deca ou similar. Fornecimento. | un
AP 05.20.0900 (/) | AP05200900 | AP | 5 | 20 | 900 | Valvula de esfera em bronze, com diametro de 3/4", referencia 1552, Deca ou similar. Fornecimento. | un
AP 05.20.0903 (/) | AP05200903 | AP | 5 | 20 | 903 | Valvula de esfera em bronze, com diametro de 1", referencia 1552, Deca ou similar. Fornecimento. | un
AP 05.20.0906 (/) | AP05200906 | AP | 5 | 20 | 906 | Valvula de esfera em bronze, com diametro de 1 1/2", referencia 1552, Deca ou similar. Fornecimento. | un
AP 10.05.0050 (A) | AP10050050A | AP | 10 | 5 | 50 | Aquecedor eletrico automatico de 200l, compreendendo 6m de eletroduto de 3/4" e 20m de fio de cobre de 6mm2. Fornecimento e instalacao. | un
AP 10.10.0050 (/) | AP10100050 | AP | 10 | 10 | 50 | Bebedouro eletrico tipo pressao em aco inoxidavel, modelo de pe, adulto/crianca, capacidade 80l/h. Fornecimento. | un
AP 10.10.0053 (A) | AP10100053A | AP | 10 | 10 | 53 | Bebedouro eletrico, exclusive o fornecimento do aparelho, compreendendo: 2 varas de eletroduto PVC, diametro de 3/4" com luvas, 10m de fio 2,5mm2, tomada de embutir caixa estampada, 4m de tubo de PVC 3/4", 3m de tubo de 40mm, registro de 3/4" e conexoes. | un
AP 10.15.0010 (/) | AP10150010 | AP | 10 | 15 | 10 | Braco cromado para chuveiro eletrico, diametro de 1/2". Fornecimento. | un
AP 10.15.0050 (/) | AP10150050 | AP | 10 | 15 | 50 | Chuveiro eletrico, automatico, 110/220V, Lorenzetti ou similar. Fornecimento. | un
AP 10.15.0100 (/) | AP10150100 | AP | 10 | 15 | 100 | Chuveiro eletrico, automatico, maxi-ducha, com braco cromado de 1/2", 110/220V e 1 registro de pressao de 3/4". Fornecimento. | un
AP 10.20.0050 (/) | AP10200050 | AP | 10 | 20 | 50 | Ar Condicionado para colocacao em parede, de 7500BTUS. Fornecimento. | un
AP 10.20.0059 (/) | AP10200059 | AP | 10 | 20 | 59 | Ar Condicionado para colocacao em parede, de 21000BTUS. Fornecimento. | un
AP 10.20.0100 (/) | AP10200100 | AP | 10 | 20 | 100 | Condicionador de ar, tipo Split convencional, 9.000 btu, quente / frio, controle remoto total sem fio, mostrador digital, inclusive unidade externa independente, Ever Confort ou similar. Fornecimento. | un
AP 10.20.0103 (/) | AP10200103 | AP | 10 | 20 | 103 | Condicionador de ar, tipo Split convencional, 12.000 btu, quente / frio, controle remoto total sem fio, mostrador digital, inclusive unidade externa independente, Ever Confort ou similar. Fornecimento. | un
AP 10.20.0106 (/) | AP10200106 | AP | 10 | 20 | 106 | Condicionador de ar, tipo Split convencional, 18.000 btu, quente / frio, controle remoto total sem fio, mostrador digital, inclusive unidade externa independente, Ever Confort ou similar. Fornecimento. | un
AP 10.20.0109 (/) | AP10200109 | AP | 10 | 20 | 109 | Condicionador de ar, tipo Split convencional, 24.000 btu, quente / frio, controle remoto total sem fio, mostrador digital, inclusive unidade externa independente, Ever Confort ou similar. Fornecimento. | un
AP 10.25.0025 (/) | AP10250025 | AP | 10 | 25 | 25 | Exaustor axial de parede, com diametro de 300mm, da True ou similar. Fornecimento e instalacao. | un
AP 10.25.0050 (/) | AP10250050 | AP | 10 | 25 | 50 | Exaustor axial de parede, com diametro de 800mm, vazao de 22000m3/h, pressao de 5mmca e motor de 1,5HP de 6 polos/220V. Fornecimento. | un
AP 10.25.0100 (/) | AP10250100 | AP | 10 | 25 | 100 | Exaustor eolico de 24", para fixacao em telhados. Fornecimento. | un
AP 10.30.0050 (A) | AP10300050A | AP | 10 | 30 | 50 | Torneira eletrica 110/220V. Fornecimento e instalacao. | un
AP 10.30.0059 (A) | AP10300059A | AP | 10 | 30 | 59 | Torneira fotoeletrica. Fornecimento e instalacao. | un
AP 10.35.0050 (/) | AP10350050 | AP | 10 | 35 | 50 | Ventilador de teto, com chave para ventilacao e exaustao e pas em aco pintado, Ventaco ou similar. Fornecimento e instalacao. | un
AP 10.35.0100 (/) | AP10350100 | AP | 10 | 35 | 100 | Ventilador de parede, com diametro de 400mm, vazao de 5000m3/h, pressao de 5mmca e motor de 0,33HP de 4 polos/220V. Fornecimento e instalacao. | un
AP 10.35.0150 (/) | AP10350150 | AP | 10 | 35 | 150 | Ventilador de parede, tipo comercial, oscilante, VP20, diametro de 20", motor de 270W, rotacao de 1500RPM, vazao de 280m3/min., monofasico de 110/220V, da Viva Vento ou similar. Fornecimento. | un
AP 10.35.0200 (/) | AP10350200 | AP | 10 | 35 | 200 | Ventilador de parede, tipo industrial, oscilante, diametro de 24", motor de 1/8HP, rotacao de 1500RPM (com 3 velocidades), vazao de 380m3/min., monofasico de 110/220V, Veneza Plus V2, Solaster ou similar. Fornecimento. | un
AP 10.99.0100 (/) | AP10990100 | AP | 10 | 99 | 100 | Lanterna de seguranca, tipo giratoria, para Camara Escura, com filtro vermelho, tipo Kodak 6B ou similar, em estrutura de aco pintado. Fornecimento. | un
AP 10.99.0150 (/) | AP10990150 | AP | 10 | 99 | 150 | Prisma bicolor de sinalizacao para portas de salas de Raio X. Fornecimento e instalacao. | un
AP 15.05.0050 (/) | AP15050050 | AP | 15 | 5 | 50 | Fogao industrial, a gas, em aco carbono pintado, de 4 bocas com grelha em ferro fundido de (30x30)cm, provido de 2 queimadores simples e 2 queimadores duplos e estrado paneleiro inferior, nas medidas de (76x86x85)cm, Merinox Fog 430 ou similar. Fornecimen | un
AP 15.05.0100 (/) | AP15050100 | AP | 15 | 5 | 100 | Fogao industrial, a gas, em aco carbono pintado, de 6 bocas com grelha em ferro fundido de (30x30)cm, provido de 3 queimadores simples e 3 queimadores duplos e estrado paneleiro inferior, Merinox Fog 630 ou similar. Fornecimento. | un
AP 15.05.0150 (/) | AP15050150 | AP | 15 | 5 | 150 | Fogao industrial de 6 bocas com forno. Fornecimento. | un
AP 15.10.0050 (/) | AP15100050 | AP | 15 | 10 | 50 | Filtro eletrostatico para exaustao mecanica, tipo Penney, modelo FET 21H3, ou similar, com capacidade nominal de 9900 m3/h, alimentacao de 220V, monifasica, perda de pressao de 10 mmca (limpo) e 20 mmca (sujo), temperatura de trabalho ate 140oF, carcaca e | un
AP 20.05.0050 (/) | AP20050050 | AP | 20 | 5 | 50 | Elevador especial para cadeira de rodas, capacidade de 210Kg, velocidade 15m/min, 2 paradas, percurso de 6,60m, comando automatico simples em todas as paradas, com 2 portas por andar, abertura do mesmo lado tipo eixo vertical, dimensoes de (0,80x2,00)m, p | un
AP 20.05.0100 (/) | AP20050100 | AP | 20 | 5 | 100 | Elevador hidraulico, com capacidade para 6 pessoas, 420Kg, velocidade de 0,75m/s, paradas 2 (1 a 2), com motor de corrente alternada, 2 velocidades, tensao de iluminacao de 110V, motriz de 220V, frequencia de 60Hz, maquina de tracao com engrenagem em cima | un
AP 20.05.0140 (/) | AP20050140 | AP | 20 | 5 | 140 | Elevador sem casa de maquinas, com 3 paradas, capacidade 8 pessoas ou 600Kg, modelo Smart MRL8-DF da Atlas Schindler ou similar. Fornecimento, montagem e instalacao. | un
AP 20.05.0150 (/) | AP20050150 | AP | 20 | 5 | 150 | Elevador hidraulico, com capacidade para 8 pessoas, 560Kg, velocidade de 0,53m/s, percurso 11,3m, paradas 4 (T1 a 3), com motor trifasico de 220V, 60Hz, sistema hidraulico com transmissao forca motriz atraves de oleo sobre pressao por grupo impulsor, o co | un
AP 20.05.0200 (/) | AP20050200 | AP | 20 | 5 | 200 | Plataforma para transporte vertical, percurso de 3,17m, capacidade para 230kg, velocidade de 6m/minuto, com duas paradas, guarda corpo lateral com braco tipo basculante e acesso pelo mesmo lado, comando automatico simples nas duas paradas franqueado, chav | un
AP 25.05.0050 (/) | AP25050050 | AP | 25 | 5 | 50 | Aspirador a vacuo com frasco para redes de gases medicinais. Fornecimento. | un
AP 25.05.0100 (/) | AP25050100 | AP | 25 | 5 | 100 | Fluxometro com umidificador, ar comprimido/oxigenio, para redes de gases medicinais. Fornecimento. | un
AP 30.05.0051 (/) | AP30050051 | AP | 30 | 5 | 51 | Botijao de gas engarrafado (GLP), capacidade para 13Kg, inclusive o vasilhame e o gas. Fornecimento e colocacao. | un
AP 30.05.0101 (/) | AP30050101 | AP | 30 | 5 | 101 | Botijao de gas engarrafado (GLP), capacidade para 45Kg, inclusive o vasilhame e o gas. Fornecimento e colocacao. | un
AP 30.05.0300 (/) | AP30050300 | AP | 30 | 5 | 300 | Regulador Fisher para botijoes de gas GLP com 13Kg. Fornecimento. | un
AP 35.05.0050 (/) | AP35050050 | AP | 35 | 5 | 50 | Caixa d'agua em polietileno, capacidade para 500l, com alcas de ancoragem e transporte, tampa com fechamento por meio de travas, diametro de 131cm e altura de 72cm, modelo Aqualev ou similar. Fornecimento. | un
AP 35.05.0100 (/) | AP35050100 | AP | 35 | 5 | 100 | Caixa d'agua redonda, de fibra de vidro, capacidade para 1000l, com tampa. Fornecimento. | un
AP 35.05.0103 (/) | AP35050103 | AP | 35 | 5 | 103 | Caixa d'agua em polietileno, capacidade para 1000l, com alcas de ancoragem e transporte, tampa com fechamento por meio de travas, diametro de 163cm e altura de 93cm, modelo Aqualev ou similar. Fornecimento. | un
AP 35.10.0050 (/) | AP35100050 | AP | 35 | 10 | 50 | Reservatorio em fibra de vidro, com capacidade de 10.000L, dimensoes (diametro: 2,60 x altura: 2,00m), para agua nao potavel ou para aproveitamento de agua de chuva (AAC), fabricados para operarem sob regime de carga oscilante ciclica, tratamento especial | un
AP 35.10.0100 (/) | AP35100100 | AP | 35 | 10 | 100 | Reservatorio em fibra de vidro, com capacidade de 20.000L, dimensoes (diametro: 3,00 x altura: 2,84m), para agua nao potavel ou para aproveitamento de agua de chuva (AAC), fabricados para operarem sob regime de carga oscilante ciclica, tratamento especial | un
AP 35.10.0150 (/) | AP35100150 | AP | 35 | 10 | 150 | Reservatorio em fibra de vidro, com capacidade de 30.000L, dimensoes (diametro: 3,00 x altura: 4,26m), para agua nao potavel ou para aproveitamento de agua de chuva (AAC), fabricados para operarem sob regime de carga oscilante ciclica, tratamento especial | un
AP 35.15.0050 (/) | AP35150050 | AP | 35 | 15 | 50 | Reservatorio metalico, padrao SABESP ou similar, com capacidade para 50m3, para agua potavel, estilo taca agua total. Aco USI-SAC-41 ou cor-400, inclusive encanamento interno, escadas (interna e externa) entrada e saidas, suporte chave eletrica, dreno aut | un
AP 35.15.0100 (/) | AP35150100 | AP | 35 | 15 | 100 | Reservatorio metalico, padrao SABESP ou similar, com capacidade para 100m3, para agua potavel, estilo taca agua total. Aco USI-SAC-41 ou cor-400, inclusive encanamento interno, escadas (interna e externa) entrada e saidas, suporte chave eletrica, dreno au | un
AP 40.05.0050 (A) | AP40050050A | AP | 40 | 5 | 50 | Balcao de passagem de alimentos, em concretro aparente, guarnicao em madeira aparelhada, exclusive pintura. | m
AP 40.05.0100 (A) | AP40050100A | AP | 40 | 5 | 100 | Banca de concreto aparente, com 0,60m de largura e 0,06m de espessura, para 1 cuba, exclusive esta. | m
AP 40.05.0150 (A) | AP40050150A | AP | 40 | 5 | 150 | Bebedouro ou lavatorio de concreto, fundido no local, secao em calha prismatica, largura de 0,40m, rebordo com 0,25m de altura, medidos internamente em osso, revestido de azulejos brancos (15x15)cm interna e externamente, e valvula; exclusive torneira. | m
AP 40.05.0200 (A) | AP40050200A | AP | 40 | 5 | 200 | Mictorio de concreto, fundido no local, com secao em calha prismatica, largura de 0,40m, rebordo com 0,15m, medidos internamente em osso, revestido de azulejos brancos (15x15)cm, interna e externamente, e valvula. Exclusive instalacao hidraulica. | m
AP 45.05.0050 (/) | AP45050050 | AP | 45 | 5 | 50 | Extintor de incendio, tipo agua sob pressao, de 10l, completo. Fornecimento. | un
AP 45.05.0100 (/) | AP45050100 | AP | 45 | 5 | 100 | Extintor de incendio, tipo gas carbonico, de 4kg, completo. Fornecimento e colocacao. | un
AP 45.05.0103 (/) | AP45050103 | AP | 45 | 5 | 103 | Extintor de incendio, tipo gas carbonico, de 6kg, completo. Fornecimento e colocacao. | un
AP 45.05.0106 (/) | AP45050106 | AP | 45 | 5 | 106 | Extintor de incendio, tipo gas carbonico, de 10Kg, completo. Fornecimento. | un
AP 45.05.0150 (/) | AP45050150 | AP | 45 | 5 | 150 | Extintor de incendio, tipo po quimico, de 4kg, completo. Fornecimento e colocacao. | un
AP 45.05.0153 (/) | AP45050153 | AP | 45 | 5 | 153 | Extintor de incendio, tipo po quimico, de 6kg, completo. Fornecimento e colocacao. | un
AP 45.05.0156 (/) | AP45050156 | AP | 45 | 5 | 156 | Extintor de incendio, tipo po quimico seco, de 12kg, completo. Fornecimento. | un
AP 45.05.0159 (/) | AP45050159 | AP | 45 | 5 | 159 | Extintor de incendio, tipo po quimico seco, de 30kg, completo com carreta. Fornecimento. | un
AP 50.05.0040 (A) | AP50050040A | AP | 50 | 5 | 40 | Banca de Marmore Branco Nacional, com 3cm de espessura, medindo: (1,00x0,60)m, com abertura para uma cuba, sobre apoios de alvenaria de meia vez e verga de concreto, sem revestimento. Fornecimento e assentamento. | un
AP 50.05.0050 (/) | AP50050050 | AP | 50 | 5 | 50 | Banca de Marmore Branco Nacional, com 3cm de espessura, medindo (1,50x0,60)m, com abertura para 1 cuba, sobre apoios de alvenaria de meia vez e verga de concreto, sem revestimento. Fornecimento e assentamento. | un
AP 50.05.0053 (/) | AP50050053 | AP | 50 | 5 | 53 | Banca de Marmore Branco Nacional, com 3cm de espessura, medindo: (2x0,60)m com abertura para 1 ou 2 cubas sobre apoios de alvenaria de meia vez e vergas de concreto, sem revestimento. Fornecimento e assentamento. | un
AP 50.05.0056 (/) | AP50050056 | AP | 50 | 5 | 56 | Banca de Marmore Branco Cintilante, com 3cm de espessura, medindo: (2,20x0,60)m com abertura para 1cuba sobre apoio de alvenaria de meia vez e vergas de concreto sem revestimento. Fornecimento e assentamento. | un
AP 50.05.0059 (/) | AP50050059 | AP | 50 | 5 | 59 | Banca de Marmore Branco Nacional, com 3cm de espessura, medindo: (2,50x0,60)m, com abertura para 1 ou 2 cubas sobre apoios de alvenaria de meia vez e vergas de concreto, se | un
AP 50.05.0062 (/) | AP50050062 | AP | 50 | 5 | 62 | Banca de Marmore Branco Nacional, com 3cm de espessura, medindo (3x0,60)m, com abertura para 1 ou 2 cubas, sobre apoios de alvenaria de meia vez e vergas de concreto, sem revestimento. Fornecimento e assentamento. | un
AP 50.05.0065 (/) | AP50050065 | AP | 50 | 5 | 65 | Banca de Marmore Branco Nacional, com 3cm de espessura, medindo (3,50x0,60)m, com abertura para 1 ou 2 cubas, sobre apoios de alvenaria de meia vez e vergas de concreto, sem revestimento. Fornecimento e assentamento. | un
AP 50.05.0068 (/) | AP50050068 | AP | 50 | 5 | 68 | Banca de Marmore Branco Nacional, com 3cm de espessura, medindo (4x0,60)m, com abertura para 1 ou 2 cubas, sobre apoios de alvenaria de meia vez e vergas de concreto, sem revestimento. Fornecimento e assentamento. | un
AP 50.05.0071 (/) | AP50050071 | AP | 50 | 5 | 71 | Banca de Marmore Branco Nacional, com 3cm de espessura, medindo 0,60m de largura, com abertura para 1 ou 2 cubas, sobre apoios de alvenaria de meia vez e vergas de concreto, sem revestimento. Fornecimento e assentamento. | m2
AP 50.05.0074 (/) | AP50050074 | AP | 50 | 5 | 74 | Banca de Marmore Branco Nacional, com 3cm de espessura medindo: (2x0,60)m, com abertura para 2 conchas de louca, sobre apoios de alvenaria de meia vez e vergas de concreto, sem revestimento. Fornecimento e assentamento. | un
AP 50.05.0150 (/) | AP50050150 | AP | 50 | 5 | 150 | Banca seca de Marmore Branco Nacional, com 3cm de espessura e 0,60m de largura, sobre apoios de alvenaria de meia vez e verga de concreto, sem revestimento. Fornecimento e assentamento. | m
AP 50.05.0153 (A) | AP50050153A | AP | 50 | 5 | 153 | Banca de marmore sintetico, medindo: (120x50)cm, com cuba do mesmo material, exclusive torneira, valvula e sifao. Fornecimento e assentamento. | un
AP 50.05.0250 (A) | AP50050250A | AP | 50 | 5 | 250 | Banca de marmore sintetico, medindo: (140x55)cm, com cuba do mesmo material, exclusive torneira, valvula e sifao. Fornecimento e assentamento. | un
AP 50.05.0253 (/) | AP50050253 | AP | 50 | 5 | 253 | Banca de marmore sintetico, medindo: (150x55)cm, com cuba do mesmo material, exclusive torneira, valvula e sifao. Fornecimento e assentamento. | un
AP 50.05.0256 (/) | AP50050256 | AP | 50 | 5 | 256 | Banca de marmore sintetico, medindo: (160x55)cm, com cuba do mesmo material, exclusive torneira, valvula e sifao. Fornecimento e assentamento. | un
AP 50.05.0300 (/) | AP50050300 | AP | 50 | 5 | 300 | Banca de marmore sintetico, medindo: (100x50)cm, com cuba do mesmo material, exclusive torneira, valvula e sifao. Fornecimento e assentamento. | un
AP 50.05.0500 (/) | AP50050500 | AP | 50 | 5 | 500 | Banca seca em granito Cinza Andorinha, com 3cm de espessura e 0,60m de largura, sobre apoios de alvenaria de meia vez e verga de concreto, sem revestimento. Fornecimento e assentamento. | m
AP 50.05.0503 (/) | AP50050503 | AP | 50 | 5 | 503 | Banca em granito Cinza Andorinha, com 3cm de espessura e 0,60m de largura, com abertura para 1 ou 2 cubas, sobre apoios de alvenaria de meia vez e verga de concreto, sem revestimento. Fornecimento e assentamento. | m
AP 50.05.0550 (/) | AP50050550 | AP | 50 | 5 | 550 | Banca de granito Preto Tijuca, com 3cm de espessura, sem abertura para cuba, sobre apoios de alvenaria de meia vez e verga de concreto, sem revestimento. Fornecimento e assentamento. | m2
AP 50.05.0600 (/) | AP50050600 | AP | 50 | 5 | 600 | Prateleira em Marmore Branco Nacional, com 3cm de espessura, 40cm de largura, com rasgo na parede. Fornecimento e assentamento. | m
AP 50.05.0650 (/) | AP50050650 | AP | 50 | 5 | 650 | Tanque para lavagem em marmorite, medindo: (47x60)cm, de coralita. Fornecimento. | un
AP 55.05.0050 (A) | AP55050050A | AP | 55 | 5 | 50 | Filtro industrial, com vazao de 1000l/h, Lider ou similar. Fornecimento. | un
AP 55.05.0100 (A) | AP55050100A | AP | 55 | 5 | 100 | Filtro residencial de 1 vela, de metal, esmaltado com registro. Fornecimento. | un
AP 55.05.0150 (A) | AP55050150A | AP | 55 | 5 | 150 | Filtro termoplastico, com areia (100Kg), para bomba com motor monofasico ou trifasico, com vazao de 4100l/h, exclusive esta, modelo 19 TP-2, Jacuzzi ou similar. Fornecimento. | un
AP 60.05.0050 (/) | AP60050050 | AP | 60 | 5 | 50 | Banco de madeira aparelhada, envernizado, boleado nas bordas, confeccionado com assento de (30x30)cm, revestido com laminado melaminico, sendo a altura do banco de 52cm. | un
AP 65.05.0050 (/) | AP65050050 | AP | 65 | 5 | 50 | Persianas horizontais em aluminio, laminas micro 25 (2,5cm), nas dimensoes de (1x1,85)m, Luxaflex ou similar. Fornecimento e colocacao. | un
AP 65.05.0100 (/) | AP65050100 | AP | 65 | 5 | 100 | Persianas horizontais em aluminio, laminas micro 25 (2,5cm), nas dimensoes de (1,25x1,85)m, Luxaflex ou similar. Fornecimento e colocacao. | un
AP 65.05.0150 (/) | AP65050150 | AP | 65 | 5 | 150 | Persianas horizontais em aluminio, laminas micro 25 (2,5cm), nas dimensoes de (1,45x1,85)m, Luxaflex ou similar. Fornecimento e colocacao. | un
AP 65.05.0200 (/) | AP65050200 | AP | 65 | 5 | 200 | Persianas horizontais em aluminio, laminas micro 25 (2,5cm), nas dimensoes de (1,70x1,85)m, Luxaflex ou similar. Fornecimento e colocacao. | un
AP 65.05.0250 (/) | AP65050250 | AP | 65 | 5 | 250 | Persiana vertical em tecido, com trilhos e demais materiais necessarios para fixacao. Fornecimento e colocacao. | m2
AP 99.99.0050 (/) | AP99990050 | AP | 99 | 99 | 50 | Bracadeira para dutos de ar condicionado em cantoneira de 3/4"x1/8". Fornecimento e colocacao. | m
AP 99.99.0100 (/) | AP99990100 | AP | 99 | 99 | 100 | Lava olhos de emergencia com acionamento manual por alavanca, tubulacao e conexoes em ferro galvanizado, pia em AISI 304, conexoes de entrada e saida de 1" BSP, pintura anticorrosiva, na cor verde seguranca, pia com diametro de 300mm. Fornecimento e coloc | un
AP 99.99.0112 (A) | AP99990112A | AP | 99 | 99 | 112 | Moinho a vento, com roda de diametro de 3,40mx18pas, confeccionado em chapas galvanizadas no 20, com dobras laterais e pintura automotiva, sistema de freio automatico, retorno automatico de destravamento, montado em torre de 9,00m de altura, estruturada c | un
AP 99.99.0115 (A) | AP99990115A | AP | 99 | 99 | 115 | Moinho a vento com roda de diametro de 3,40mx18pas, confeccionado em chapas galvanizadas no 20 com dobras laterais e pintura automotiva, sistema de freio automatico, retorno automatico de destravamento, montado em torre de 12,00m de altura estruturada com | un
BP 05.05.0050 (/) | BP05050050 | BP | 5 | 5 | 50 | Base de brita corrida, inclusive fornecimento dos materiais, medida apos a compactacao. | m3
BP 05.05.0053 (/) | BP05050053 | BP | 5 | 5 | 53 | Base ou sub base estabilizada sem mistura de materiais, conforme Caderno de Encargos - PCRJ, exclusive escavacao e transporte dos materiais, inclusive o transporte da agua. | m3
BP 05.05.0056 (/) | BP05050056 | BP | 5 | 5 | 56 | Base ou sub base estabilizada granulometricamente, com mistura de 2 ou mais materiais, conforme Caderno de Encargos - PCRJ, exclusive escavacao e transporte dos materiais, inclusive o transporte de agua. | m3
BP 05.05.0059 (/) | BP05050059 | BP | 5 | 5 | 59 | Base de solo-cimento, executado "in loco", o custo indeniza as operacoes de execucao na pista, inclusive transporte da agua e se aplica ao volume de solo-cimento executado, medido apos a compactacao, exclusive a escavacao, cimento e transporte dos materia | m3
BP 05.05.0100 (A) | BP05050100A | BP | 5 | 5 | 100 | Camada de bloqueio (colchao) de areia, espalhado e comprimido mecanicamente, medido apos compressao. | m3
BP 05.05.0103 (A) | BP05050103A | BP | 5 | 5 | 103 | Camada de bloqueio (colchao) de po-de-pedra, espalhado e comprimido mecanicamente, medida apos compressao. | m3
BP 05.05.0150 (/) | BP05050150 | BP | 5 | 5 | 150 | Camada de po-de-pedra espalhada manualmente, medida apos a compactacao. | m3
BP 05.05.0200 (A) | BP05050200A | BP | 5 | 5 | 200 | Capa selante compreendendo aplicacao de asfalto na proporcao de 1,1 a 1,4l/m2, distribuicao de agregado (5 a 15Kg/m2) e compactacao com rolo leve. | m2
BP 05.05.0250 (/) | BP05050250 | BP | 5 | 5 | 250 | Construcao de aterro, conforme Caderno de Encargos - PCRJ; exclusive escavacao e carga, transporte e fornecimento dos materiais. | m3
BP 05.05.0300 (/) | BP05050300 | BP | 5 | 5 | 300 | Construcao de reforco de sub leito, conforme Caderno de Encargos - PCRJ; exclusive escavacao e carga, transporte e fornecimento dos materiais. | m3
BP 05.05.0350 (/) | BP05050350 | BP | 5 | 5 | 350 | Execucao de pavimentacao de saibro arenoso, em camadas de 10cm, medida apos a compactacao, inclusive fornecimento do material, espalhamento, rega e compactacao. | m2
BP 05.05.0353 (/) | BP05050353 | BP | 5 | 5 | 353 | Execucao de pavimentacao em saibro melhorado com cimento, em camadas de 8cm de espessura, medida apos a compressao, sendo a proporcao de cimento de 5% em volume (72Kg/m3), inclusive fornecimento dos materiais. | m2
BP 05.05.0400 (A) | BP05050400A | BP | 5 | 5 | 400 | Imprimacao de base de pavimentacao, conforme Caderno de Encargos - PCRJ. | m2
BP 05.05.0450 (/) | BP05050450 | BP | 5 | 5 | 450 | Regularizacao de subleito, conforme Caderno de Encargos - PCRJ. O preco indeniza as operacoes de execucao e transporte de agua e se aplica a area efetivamente regularizada, exclusive transporte e escavacao de corretivos. | m2
BP 05.10.0100 (/) | BP05100100 | BP | 5 | 10 | 100 | Base de agregados reciclados, de residuos da construcao civil, inclusive fornecimento dos materiais, medido apos compactacao. | m3
BP 05.10.0500 (/) | BP05100500 | BP | 5 | 10 | 500 | Sub-base e reforco de agregados reciclados, de residuos da construcao civil, inclusive fornecimento dos materiais, medido apos compactacao. | m3
BP 10.05.0050 (A) | BP10050050A | BP | 10 | 5 | 50 | Concreto betuminoso usinado a quente, para camada intermediaria (BINDER), de acordo com as especificacoes da PCRJ; exclusive transporte da usina para a pista e espalhamento da mistura. | t
BP 10.05.0100 (A) | BP10050100A | BP | 10 | 5 | 100 | Concreto betuminoso usinado a quente, para camada de rolamento, de acordo com as especificacoes da PCRJ; exclusive transporte da usina para a pista e espalhamento da mistura. | t
BP 10.05.0150 (/) | BP10050150 | BP | 10 | 5 | 150 | Concreto asfaltico pre-misturado a frio, conforme Caderno de Encargos - PCRJ. O preco indeniza as operacoes de execucao, o fornecimento e o transporte dos materiais empregados, e aplica-se ao volume executado, medido apos a compressao. | m3
BP 10.05.0170 (/) | BP10050170 | BP | 10 | 5 | 170 | Concreto Asfaltico Usinado a Quente, com asfalto borracha, utilizando no minimo 15% de borracha granulada de pneus, satisfazendo as propriedades da Norma do DER/PR-ES-P-28/5, atendendo as normas de seguranca e do meio ambiente, para camada de rolamento, d | t
BP 10.05.0200 (/) | BP10050200 | BP | 10 | 5 | 200 | Espalhamento manual e compactacao mecanica de concreto asfaltico usinado a quente, ou de pre-misturado, exclusive fornecimento de todos os materiais. | t
BP 10.05.0250 (/) | BP10050250 | BP | 10 | 5 | 250 | Espalhamento com motonivelaora e compactacao mecanica de qualquer tipo de revestimento asfaltico, executado de acordo com as especificacoes da PCRJ. | t
BP 10.05.0300 (/) | BP10050300 | BP | 10 | 5 | 300 | Espalhamento com vibro acabadora convencional e compactacao mecanica de qualquer tipo de concreto asfaltico usinado a quente, executado de acordo com as especificacoes da PCRJ, exclusive os materiais. | t
BP 10.05.0303 (/) | BP10050303 | BP | 10 | 5 | 303 | Espalhamento com vibro acabadora eletronica e compactacao mecanica de qualquer tipo de concreto asfaltico usinado a quente, executado de acordo com as especificacoes da PCRJ. | t
BP 10.05.0350 (/) | BP10050350 | BP | 10 | 5 | 350 | Manta geotextil de poliester, em uma camada, sobre pavimentacao betuminosa tipo OP-20, Bidim ou similar. Fornecimento e colocacao. | m2
BP 10.05.0400 (A) | BP10050400A | BP | 10 | 5 | 400 | Pintura de ligacao. | m2
BP 10.05.0450 (/) | BP10050450 | BP | 10 | 5 | 450 | Piso sintetico para atletismo, moldado no local, sem juntas ou emendas, com 2 camadas distintas, sendo a anterior composta de uma manta flexivel de granulos preto de borracha vulcanizada de granulometria controlada, aglomerados com resinas de poliuretano, | m2
BP 10.05.0500 (/) | BP10050500 | BP | 10 | 5 | 500 | Recomposicao de revestimento em concreto asfaltico usinado a quente, executado em areas de pequenas dimensoes; exclusive corte, pintura de ligacao e fornecimento de todos os materiais. | m2
BP 10.05.0550 (/) | BP10050550 | BP | 10 | 5 | 550 | Reforco ou tratamento para trincamentos, com revestimento betuminoso, feito com manta de geogrelha flexivel de poliester de alta tenacidade, combinado com manta nao tecida ultra leve, em forma de grelha, com abertura de malha de (40x40)mm, resistencia de | m2
BP 10.05.0600 (A) | BP10050600A | BP | 10 | 5 | 600 | Micro revestimento asfaltico a frio, com emprego de emulsao modificada com polimeros, aditivo de controle de rompimento, abertura ao trafego no maximo em 2h, consumo por m2 entre 10Kg a 12Kg, em uma unica camada, com emprego da faixa III ou IV da ISSA. O | m2
BP 10.05.0650 (/) | BP10050650 | BP | 10 | 5 | 650 | Revestimento de concreto betuminoso usinado a quente, para camada de rolamento, com 4cm de espessura, exclusive transporte da usina para a pista de imprimacao. | m2
BP 10.05.0651 (/) | BP10050651 | BP | 10 | 5 | 651 | Revestimento de concreto betuminoso usinado a quente, espalhado manualmente, com 4cm de espessura, exclusive transporte da usina para o local de aplicacao. | m2
BP 10.05.0653 (B) | BP10050653B | BP | 10 | 5 | 653 | Revestimento de concreto betuminoso usinado a quente, com 5 cm de espessura, executado em uma camada, de acordo com as instrucoes do DER-RJ, exclusive o transporte da usina para o local de aplicacao. | m2
BP 10.05.0656 (/) | BP10050656 | BP | 10 | 5 | 656 | Revestimento de concreto betuminoso usinado a quente, com 8cm de espessura, executado em 2 camadas, sendo a inferior de ligacao (Binder), com 4cm de espessura e a superior de rolamento, conforme Caderno de Encargos - PCRJ, exclusive transporte da usina pa | m2
BP 10.05.0659 (/) | BP10050659 | BP | 10 | 5 | 659 | Revestimento de concreto betuminoso usinado a quente, com 10cm de espessura, executado em 2 camadas, sendo a inferior de ligacao (Binder), com 6cm de espessura e a superior de rolamento, inclusive pintura de ligacao entre as camadas, conforme Caderno de E | m2
BP 10.05.0670 (/) | BP10050670 | BP | 10 | 5 | 670 | Revestimento de concreto betuminoso usinado a quente, executado em uma camada, de acordo com as instrucoes do DER-RJ, exclusive o transporte da usina para o local de aplicacao. | t
BP 10.05.0700 (A) | BP10050700A | BP | 10 | 5 | 700 | Revestimento de concreto asfaltico, com polimero, usinado a quente, com 5cm de espessura, executado com vibroacabadora com controle eletronico e mesa extensiva de no minimo 7m, conforme especificacoes da Prefeitura da Cidade do Rio de Janeiro. | m2
BP 10.05.0703 (A) | BP10050703A | BP | 10 | 5 | 703 | Revestimento de concreto asfaltico, com polimero, usinado a quente, com 7cm de espessura, executado com vibroacabadora com controle eletronico e mesa extensiva de no minimo 7m, conforme especificacoes da Prefeitura da Cidade do Rio de Janeiro. | m2
BP 10.05.0750 (/) | BP10050750 | BP | 10 | 5 | 750 | Revestimento de saibro executado manualmente, comprimido em camada; exclusive o fornecimento e o transporte do saibro, sendo a camada medida apos a compressao. | m3
BP 10.05.0800 (/) | BP10050800 | BP | 10 | 5 | 800 | Revestimento de saibro executado mecanicamente (motoniveladora e rolo), comprimido em camada; exclusive o fornecimento e o transporte do saibro, sendo a camada medida apos a compressao. | m3
BP 10.10.0050 (A) | BP10100050A | BP | 10 | 10 | 50 | Pavimento rigido com armadura simples, com 10cm de espessura, em concreto de 18 MPa, monolitica, com juntas serradas, incluindo nivelamento da base com nivel, colocacao de lona plastica de polietileno de 200mc, tela eletro-soldada Telcon Q-92 com 10% de s | m2
BP 10.10.0500 (B) | BP10100500B | BP | 10 | 10 | 500 | Pavimento rigido, com 8cm de espessura, em concreto argamassado com FCK=15MPa, colorido com oxido de ferro vermelho sintetico, juntas serradas, lona plastica de polietileno de 0,20mm, e camada regularizadora de po de pedra, compactada mecanicamente, com a | m2
BP 10.15.0050 (A) | BP10150050A | BP | 10 | 15 | 50 | Junta de retracao, serrada com disco de diamantes, para pavimentos de placas de concreto, com 5cm de profundidade, somente o corte, exclusive preenchimento e barras de ligacao e de transferencia. | m
BP 10.15.0100 (/) | BP10150100 | BP | 10 | 15 | 100 | Junta de retracao, serrada com disco de diamante, em revestimento de placas de concreto, com 5cm de profundidade, inclusive preenchimento de asfalto diluido CM-30, exclusive barras de ligacao e de transferencia. | m
BP 10.15.0150 (/) | BP10150150 | BP | 10 | 15 | 150 | Junta de retracao, em revestimento de placa de concreto do tipo encaixe (macho e femea), inclusive preenchimento de asfalto diluido CM-30, exclusive barras de ligacao e de transferencia. | m
BP 10.15.0200 (/) | BP10150200 | BP | 10 | 15 | 200 | Limpeza e preenchimento de junta de retracao, com asfalto duluido CM-30, exclusive corte, barras de ligacao e de transferencia. | m
BP 10.20.0050 (A) | BP10200050A | BP | 10 | 20 | 50 | Assentamento de artefato de concreto, sobre colchao de po-de-pedra, areia ou material equivalente, com fornecimento de todos os materiais, exclusive o artefato de concreto, inclusive rejuntamento, de acordo com as especificacoes da PCRJ. | m2
BP 10.20.0100 (A) | BP10200100A | BP | 10 | 20 | 100 | Reassentamento de artefato de concreto, com reaproveitamento deste, com limpeza de rejunte aderente, sobre colchao de po-de-pedra, areia ou material equivalente, inclusive fornecimento de todos os materiais, inclusive rejuntamento. | m2
BP 10.20.0103 (A) | BP10200103A | BP | 10 | 20 | 103 | Reassentamento de artefato de concreto, com reaproveitamento deste, sobre colchao de po-de-pedra, areia ou material equivalente e o fornecimento de todos os materiais. | m2
BP 10.20.0150 (/) | BP10200150 | BP | 10 | 20 | 150 | Pavimentacao com blocos vazados de concreto, medindo: (50x50x10)cm, assentes em camadas de areia grossa de 2cm, exclusive preparo do terreno, Concregrama CGD, Neo-Rex ou similar. Fornecimento e assentamento. | m2
BP 10.20.0153 (/) | BP10200153 | BP | 10 | 20 | 153 | Pavimentacao com blocos vazados de concreto, medindo: (60x45x7,5)cm, assentes em camadas de areia grossa de 2cm, exclusive preparo do terreno, Concregrama CG7, Neo-Rex ou similar. Fornecimento e assentamento. | m2
BP 10.20.0300 (A) | BP10200300A | BP | 10 | 20 | 300 | Rejuntamento de artefato de concreto, com argamassa de cimento e areia no traco 1:3, com fornecimento de todos os materiais. | m2
BP 10.20.0350 (/) | BP10200350 | BP | 10 | 20 | 350 | Revestimento intertravado com pecas (blocos) de concreto com cimento, cor natural, com resistencia a compressao de 35MPa, altamente vibro-prensados, (16 faces), holandes (retangular), com espessura de 6cm, com todos os materiais e equipamentos, inclusive | m2
BP 10.20.0353 (/) | BP10200353 | BP | 10 | 20 | 353 | Revestimento intertravado com pecas (blocos) de concreto com cimento, colorido; nas cores vermelho, amarelo, preto e variacoes, com resistencia a compressao de 35MPa, altamente vibro-prensados, (16 faces), holandes (retangular), com espessura de 6cm, com | m2
BP 10.20.0356 (/) | BP10200356 | BP | 10 | 20 | 356 | Revestimento intertravado com pecas (blocos) de concreto com cimento, cor natural, com resistencia a compressao de 35MPa, altamente vibro-prensados, (16 faces), holandes (retangular), com espessura de 8cm, com todos os materiais e equipamentos, inclusive | m2
BP 10.20.0359 (/) | BP10200359 | BP | 10 | 20 | 359 | Revestimento intertravado com pecas (blocos) de concreto com cimento, colorido; nas cores vermelho, amarelo, preto e variacoes, com resistencia a compressao de 35MPa, altamente vibro-prensados, (16 faces), holandes (retangular), com espessura de 8cm, com | m2
BP 10.20.0362 (/) | BP10200362 | BP | 10 | 20 | 362 | Revestimento intertravado com pecas (blocos) de concreto com cimento, cor natural, com resistencia a compressao de 35MPa, altamente vibro-prensados, (16 faces), holandes (retangular), com espessura de 10cm, com todos os materiais e equipamentos, inclusive | m2
BP 10.20.0365 (/) | BP10200365 | BP | 10 | 20 | 365 | Revestimento intertravado com pecas (blocos) de concreto com cimento, cor natural, com resistencia a compressao de 50MPa, altamente vibro-prensados, (16 faces), holandes (retangular), com espessura de 10cm, com todos os materiais e equipamentos, inclusive | m2
BP 10.20.0368 (/) | BP10200368 | BP | 10 | 20 | 368 | Revestimento intertravado com pecas (blocos) de concreto com cimento, colorido; nas cores vermelho, amarelo, preto e variacoes, com resistencia a compressao de 35MPa, altamente vibro-prensados, (16 faces), holandes (retangular), com espessura de 10cm, com | m2
BP 10.25.0050 (/) | BP10250050 | BP | 10 | 25 | 50 | Paralelepipedos. Fornecimento. | un
BP 10.25.0100 (/) | BP10250100 | BP | 10 | 25 | 100 | Assentamento de paralelepipedos com reaproveitamento destes, fornecimento de po-de-pedra e rejuntamento com betume e cascalhinho. | m2
BP 10.25.0103 (/) | BP10250103 | BP | 10 | 25 | 103 | Assentamento de paralelepipedos com reaproveitamento destes e fornecimento de po-de-pedra e rejuntamento com argamassa de cimento e areia no traco 1:3. | m2
BP 10.25.0150 (/) | BP10250150 | BP | 10 | 25 | 150 | Arrancamento e reassentamento de paralelepipedos com limpeza de betume, aderente sobre colchao de po-de-pedra, incluindo fornecimento do po-de-pedra, exclusive rejuntamento e fornecimento dos paralelepipedos. | m2
BP 10.25.0153 (/) | BP10250153 | BP | 10 | 25 | 153 | Arrancamento e reassentamento de paralelepipedos com limpeza do betume, aderente sobre colchao de po-de-pedra, inclusive fornecimento de po-de-pedra e rejuntamento com argamassa de cimento e areia no traco 1:3, exclusive fornecimento dos paralelepipedos. | m2
BP 10.25.0156 (/) | BP10250156 | BP | 10 | 25 | 156 | Assentamento de paralelepipedos com reaproveitamento destes, inclusive fornecimento de po-de-pedra, exclusive rejuntamento. | m2
BP 10.25.0200 (A) | BP10250200A | BP | 10 | 25 | 200 | Reassentamento de paralelepipedos, com reaproveitamento deste, com limpeza de rejunto aderido, sobre colchao de po-de-pedra, areia ou material equivalente, inclusive fornecimento de todos os materiais e o rejuntamento. | m2
BP 10.25.0250 (/) | BP10250250 | BP | 10 | 25 | 250 | Rejuntamento de pavimentacao de paralelepipedos com betume e cascalhinho, exclusive o fornecimento do betume. | m2
BP 10.25.0253 (/) | BP10250253 | BP | 10 | 25 | 253 | Rejuntamento de revestimento em paralelepipedos, com CAP-40 e Brita 0, inclusive fornecimento de todos os materiais. | m2
BP 10.25.0303 (/) | BP10250303 | BP | 10 | 25 | 303 | Pavimentacao com paralelepipedos sobre colchao de po-de-pedra e rejuntamento com betume e cascalhinho, inclusive fornecimento de todos os materiais. | m2
BP 15.05.0060 (/) | BP15050060 | BP | 15 | 5 | 60 | Corte mecanico com fresadora a frio, em concreto asfaltico, em zona urbana com interferencias, inclusive coleta do material em caminhao basculante, exclusive transporte do material. | m3
BP 15.05.0100 (A) | BP15050100A | BP | 15 | 5 | 100 | Reciclagem de pavimento (tecnica de espuma de asfalto), com a adicao de CAP 20, cimento portland e agua e todos os materiais necessarios, com ate 15cm de espessura, considerando a execucao no periodo diurno e em meia pista. (volume medido apos a compactac | m3
BP 20.05.0050 (/) | BP20050050 | BP | 20 | 5 | 50 | Meio-fio em granito, com secao de (20x25)cm, formato de paralelogramo com angulo de 83o, superficies sem polimento com chanfro de 1cm na parte superior, em uma das faces. Fornecimento e assentamento. | m
BP 20.05.0053 (/) | BP20050053 | BP | 20 | 5 | 53 | Meio-fio reto de granito, altura de 0,35m, apicoado comum, fornecimento e assentamento com rejuntamento de argamassa de cimento e areia no traco 1:4. | m
BP 20.05.0100 (/) | BP20050100 | BP | 20 | 5 | 100 | Travessao ou tento de granito, fornecimento e assentamento com rejuntamento de argamassa de cimento e areia no traco 1:3,5. | m
BP 20.10.0050 (B) | BP20100050B | BP | 20 | 10 | 50 | Cordao de concreto simples, com seccao de (6x25)cm, moldados no local, inclusive escavacao e reaterro. | m
BP 20.10.0053 (B) | BP20100053B | BP | 20 | 10 | 53 | Cordao de concreto simples, com seccao de (10x25)cm, moldados no local, inclusive escavacao e reaterro. | m
BP 20.10.0100 (B) | BP20100100B | BP | 20 | 10 | 100 | Meio-fio de concreto simples (fck=13,5MPa), moldado no local, conforme Caderno de Encargos - PCRJ, medindo 0,15m na base e com altura de 0,30m, rejuntamento com argamassa de cimento e areia no traco 1:4, inclusive o fornecimento de todos os materiais, esc | m
BP 20.10.0150 (A) | BP20100150A | BP | 20 | 10 | 150 | Meio-fio reto de concreto simples (fck=15MPa), moldado no local, conforme Caderno de Encargos - PCRJ, medindo 0,15m na base e com altura de 0,45m, rejuntamento com argamassa de cimento e areia no traco 1:4, inclusive o fornecimento de todos os materiais, | m
BP 20.10.0200 (B) | BP20100200B | BP | 20 | 10 | 200 | Meio-fio curvo de concreto simples (fck=13,5MPa), moldado no local, conforme Caderno de Encargos - PCRJ, medindo 0,15m na base e com altura de 0,30m, rejuntamento com argamassa de cimento e areia no traco 1:4; com fornecimento de todos os materiais, escav | m
BP 20.10.0250 (A) | BP20100250A | BP | 20 | 10 | 250 | Meio-fio curvo de concreto simples (fck=15MPa), moldado no local, conforme Caderno de Encargos - PCRJ, medindo 0,15m na base e com altura de 0,45m, rejuntamento com argamassa de cimento e areia no traco 1:4, inclusive o fornecimento de todos os materiais, | m
BP 20.15.0050 (A) | BP20150050A | BP | 20 | 15 | 50 | Sarjeta e meio-fio conjugados, de concreto simples (fck=15MPa), moldado no local, conforme Caderno de Encargos - PCRJ, medindo 0,45m de base e com altura de 0,30m, rejuntamento de argamassa de cimento e areia no traco 1:4; inclusive o fornecimento de todo | m
BP 20.15.0053 (A) | BP20150053A | BP | 20 | 15 | 53 | Sarjeta e meio-fio conjugados, de concreto simples (fck=35MPa), moldado no local, conforme Caderno de Encargos - PCRJ, medindo 0,45m de base e com altura de 0,30m, rejuntamento de argamassa de cimento e areia no traco 1:4; inclusive o fornecimento de todo | m
BP 20.15.0056 (A) | BP20150056A | BP | 20 | 15 | 56 | Sarjeta e meio-fio conjugados, de concreto colorido simples (fck=35MPa), moldado no local, conforme Caderno de Encargos - PCRJ, medindo 0,45m de base e com altura de 0,30m, rejuntamento de argamassa de cimento e areia no traco 1:4; inclusive o forneciment | m
BP 20.15.0059 (A) | BP20150059A | BP | 20 | 15 | 59 | Sarjeta e meio-fio conjugados, de concreto simples (fck=15MPa), moldado no local, conforme Caderno de Encargos - PCRJ, medindo 0,65m de base e com altura de 0,30m, rejuntamento de argamassa de cimento e areia no traco 1:4; inclusive o fornecimento de todo | m
BP 20.20.0050 (A) | BP20200050A | BP | 20 | 20 | 50 | Meio-fio de concreto pre-moldado (fck=15MPa), medindo 0,15m na base e com altura de 0,30m, rejuntamento com argamassa de cimento e areia no traco 1:4, inclusive o fornecimento de todos os materiais, escavacao e reaterro. | m
BP 20.20.0053 (A) | BP20200053A | BP | 20 | 20 | 53 | Meio-fio de concreto pre-moldado (fck=15MPa), medindo 0,15m na base e com altura de 0,45m, rejuntamento com argamassa de cimento e areia no traco 1:4, inclusive o fornecimento de todos os materiais, escavacao e reaterro. | m
BP 20.25.0050 (A) | BP20250050A | BP | 20 | 25 | 50 | Guia de concreto armado, destinado ao encunhamento de pavimentacao em paralelos, em logradouro com declividade do greide maior que 18%, de secao (0,15x0,40)m, assentado transversalmente ao eixo da via. Fornecimento e assentamento. | m
BP 20.25.0100 (/) | BP20250100 | BP | 20 | 25 | 100 | Sarjeta-guia de paralelepipedo (1 fiada), assente sobre base de concreto (fck=11MPa); inclusive esta, rejuntamento de argamassa de cimento e areia (traco 1:3), para pavimentacao betuminosa. | m
BP 20.25.0150 (/) | BP20250150 | BP | 20 | 25 | 150 | Sarjeta de concreto simples (fck=13,5MPa), moldada no local, conforme Caderno de Encargos - PCRJ, medindo 0,30m de largura e 0,10m de espessura, inclusive o fornecimento de todos os materiais. | m
BP 20.25.0200 (/) | BP20250200 | BP | 20 | 25 | 200 | Sarjeta de concreto simples (fck=15MPa), moldada no local, conforme Caderno de Encargos - PCRJ, medindo 0,30m de largura e 0,15m de espessura, inclusive o fornecimento de todos os materiais. | m
BP 20.30.0050 (/) | BP20300050 | BP | 20 | 30 | 50 | Levantamento e reassentamento de meio-fio. | m
BP 20.30.0053 (/) | BP20300053 | BP | 20 | 30 | 53 | Levantamento e reassentamento de tento ou travessao. | m
BP 20.30.0100 (/) | BP20300100 | BP | 20 | 30 | 100 | Reassentamento de meio-fio. | m
BP 20.30.0103 (/) | BP20300103 | BP | 20 | 30 | 103 | Reassentamento de tento ou travessao. | m
CE 05.05.0050 (/) | CE05050050 | CE | 5 | 5 | 50 | Prestacao de servicos de engenharia para acompanhamento e desenvolvimento de estudos e projetos das Diretorias de Projetos e de Informacoes Gerenciais, com alocacao de tecnicos especializados. | hh
CE 05.10.0056 (/) | CE05100056 | CE | 5 | 10 | 56 | Arquiteto junior de servicos tecnicos especializados de consultoria de engenharia e arquitetura. | h
CE 05.10.0062 (/) | CE05100062 | CE | 5 | 10 | 62 | Arquiteto pleno de servicos tecnicos especializados de consultoria de engenharia e arquitetura. | h
CE 05.10.0068 (/) | CE05100068 | CE | 5 | 10 | 68 | Arquiteto senior de servicos tecnicos especializados de consultoria de engenharia e arquitetura. | h
CE 05.10.0074 (/) | CE05100074 | CE | 5 | 10 | 74 | Arquivista tecnico de servicos tecnicos especializados de consultoria de engenharia e arquitetura. | h
CE 05.10.0080 (/) | CE05100080 | CE | 5 | 10 | 80 | Auxiliar de laboratorista de servicos tecnicos especializados de consultoria de engenharia e arquitetura. | h
CE 05.10.0086 (/) | CE05100086 | CE | 5 | 10 | 86 | Auxiliar de tecnico de servicos tecnicos especializados de consultoria de engenharia e arquitetura. | h
CE 05.10.0092 (/) | CE05100092 | CE | 5 | 10 | 92 | Auxiliar de topografia de servicos tecnicos especializados de consultoria de engenharia e arquitetura. | h
CE 05.10.0104 (/) | CE05100104 | CE | 5 | 10 | 104 | Biologo pleno de servicos tecnicos especializados de consultoria de engenharia e arquitetura. | h
CE 05.10.0110 (/) | CE05100110 | CE | 5 | 10 | 110 | Consultor de servicos tecnicos especializados de consultoria de engenharia e arquitetura. | h
CE 05.10.0116 (/) | CE05100116 | CE | 5 | 10 | 116 | Coordenador de servicos tecnicos especializados de consultoria de engenharia e arquitetura. | h
CE 05.10.0122 (/) | CE05100122 | CE | 5 | 10 | 122 | Desenhista cadista senior de servicos tecnicos especializados de consultoria de engenharia e arquitetura. | h
CE 05.10.0128 (/) | CE05100128 | CE | 5 | 10 | 128 | Desenhista junior de servicos tecnicos especializados de consultoria de engenharia e arquitetura. | h
CE 05.10.0134 (/) | CE05100134 | CE | 5 | 10 | 134 | Desenhista pleno de servicos tecnicos especializados de consultoria de engenharia e arquitetura. | h
CE 05.10.0146 (/) | CE05100146 | CE | 5 | 10 | 146 | Encarregado de servicos tecnicos especializados de consultoria de engenharia e arquitetura. | h
CE 05.10.0152 (/) | CE05100152 | CE | 5 | 10 | 152 | Engenheiro junior de servicos tecnicos especializados de consultoria de engenharia e arquitetura. | h
CE 05.10.0158 (/) | CE05100158 | CE | 5 | 10 | 158 | Engenheiro pleno de servicos tecnicos especializados de consultoria de engenharia e arquitetura. | h
CE 05.10.0164 (/) | CE05100164 | CE | 5 | 10 | 164 | Engenheiro senior de servicos tecnicos especializados de consultoria de engenharia e arquitetura. | h
CE 05.10.0170 (/) | CE05100170 | CE | 5 | 10 | 170 | Geologo junior de servicos tecnicos especializados de consultoria de engenharia e arquitetura. | h
CE 05.10.0176 (/) | CE05100176 | CE | 5 | 10 | 176 | Geologo pleno de servicos tecnicos especializados de consultoria de engenharia e arquitetura. | h
CE 05.10.0182 (/) | CE05100182 | CE | 5 | 10 | 182 | Geologo senior de servicos tecnicos especializados de consultoria de engenharia e arquitetura. | h
CE 05.10.0188 (/) | CE05100188 | CE | 5 | 10 | 188 | Laboratorista de servicos tecnicos especializados de consultoria de engenharia e arquitetura. | h
CE 05.10.0194 (/) | CE05100194 | CE | 5 | 10 | 194 | Nivelador de servicos tecnicos especializados de consultoria de engenharia e arquitetura. | h
CE 05.10.0200 (/) | CE05100200 | CE | 5 | 10 | 200 | Projetista junior de servicos tecnicos especializados de consultoria de engenharia e arquitetura. | h
CE 05.10.0206 (/) | CE05100206 | CE | 5 | 10 | 206 | Projetista pleno de servicos tecnicos especializados de consultoria de engenharia e arquitetura. | h
CE 05.10.0212 (/) | CE05100212 | CE | 5 | 10 | 212 | Projetista senior de servicos tecnicos especializados de consultoria de engenharia e arquitetura. | h
CE 05.10.0218 (/) | CE05100218 | CE | 5 | 10 | 218 | Secretaria executiva de servicos tecnicos especializados de consultoria de engenharia e arquitetura. | h
CE 05.10.0224 (/) | CE05100224 | CE | 5 | 10 | 224 | Secretaria junior de servicos tecnicos especializados de consultoria de engenharia e arquitetura. | h
CE 05.10.0242 (/) | CE05100242 | CE | 5 | 10 | 242 | Tecnologo junior de servicos tecnicos especializados de consultoria de engenharia e arquitetura. | h
CE 05.10.0248 (/) | CE05100248 | CE | 5 | 10 | 248 | Tecnologo senior de servicos tecnicos especializados de consultoria de engenharia e arquitetura. | h
CE 05.10.0254 (/) | CE05100254 | CE | 5 | 10 | 254 | Topografo de servicos tecnicos especializados de consultoria de engenharia e arquitetura. | h
CI 05.05.0050 (/) | CI05050050 | CI | 5 | 5 | 50 | Colocacao de madeiramento de telhas ceramicas, inclusive pregos, exclusive o fornecimento do madeiramento e das telhas. | m2
CI 05.05.0100 (/) | CI05050100 | CI | 5 | 5 | 100 | Madeiramento para cobertura de telhas onduladas de cimento amianto ou Fiber-Glass ou similar, pregadas sem tesouras ou pontaletes, medido pela projecao. | m2
CI 05.05.0150 (A) | CI05050150A | CI | 5 | 5 | 150 | Madeiramento para cobertura de telhas ceramicas, (francesa, portuguesa, duplana, colonial ou similar), constituido de cumeeira, tercas, caibros, pontaletes e ripas de madeira serrada, pregados sem tesoura, medido pela projecao horizontal. | m2
CI 05.05.0200 (/) | CI05050200 | CI | 5 | 5 | 200 | Peca em madeira serrada, de (7 x 20)cm, para cobertura de qualquer tipo. Fornecimento e colocacao. | m
CI 05.10.0050 (/) | CI05100050 | CI | 5 | 10 | 50 | Terca em serrada, de (7,5cm x 7,5cm / 3" x 3"), para estrutura de telhados e coberturas. Fornecimento e colocacao. | m
CI 05.10.0100 (/) | CI05100100 | CI | 5 | 10 | 100 | Terca em madeira serrada de (7,5cm x 11,25cm / 3" x 4 1/2"), para estrutura de telhados e coberturas. Fornecimento e colocacao. | m
CI 05.10.0150 (A) | CI05100150A | CI | 5 | 10 | 150 | Terca em serrada de (7,5cm x 15cm / 3" x 6"), para estrutura de telhados e coberturas. Fornecimento e colocacao. | m
CI 05.10.0200 (/) | CI05100200 | CI | 5 | 10 | 200 | Terca em madeira serrada, de (7,5cm x 22,5cm / 3" x 9"), para estrutura de telhados e coberturas. Fornecimento e colocacao. | m
CI 05.15.0050 (/) | CI05150050 | CI | 5 | 15 | 50 | Caibro em madeira serrada, de (3,75cm x 7,5cm / 1 1/2" x 3"). Fornecimento e colocacao. | m
CI 05.15.0100 (/) | CI05150100 | CI | 5 | 15 | 100 | Caibro em madeira serrada, de (5cm x 7,5cm / 2" x 3"). Fornecimento e colocacao. | m
CI 05.20.0050 (/) | CI05200050 | CI | 5 | 20 | 50 | Tesoura completa em madeira serrada, para telhados com vaos de 4m. Fornecimento e colocacao. | un
CI 05.20.0100 (/) | CI05200100 | CI | 5 | 20 | 100 | Tesoura completa em madeira serrada, para telhados com vaos de 5m. Fornecimento e colocacao. | un
CI 05.20.0150 (/) | CI05200150 | CI | 5 | 20 | 150 | Tesoura completa em madeira serrada, para telhados com vaos de 6m. Fornecimento e colocacao. | un
CI 05.20.0200 (/) | CI05200200 | CI | 5 | 20 | 200 | Tesoura completa em madeira serrada, para telhados com vaos de 7m. Fornecimento e colocacao. | un
CI 05.20.0250 (/) | CI05200250 | CI | 5 | 20 | 250 | Tesoura completa em madeira serrada, para telhados com vaos de 8m. Fornecimento e colocacao. | un
CI 05.20.0300 (/) | CI05200300 | CI | 5 | 20 | 300 | Tesoura completa em madeira serrada, para telhados com vaos de 9m. Fornecimento e colocacao. | un
CI 05.20.0350 (/) | CI05200350 | CI | 5 | 20 | 350 | Tesoura completa em madeira serrada, para telhados com vaos de 10m. Fornecimento e colocacao. | un
CI 05.20.0400 (/) | CI05200400 | CI | 5 | 20 | 400 | Tesoura completa em madeira serrada, para telhados com vaos de 12m. Fornecimento e colocacao. | un
CI 05.25.0050 (/) | CI05250050 | CI | 5 | 25 | 50 | Pontalete em madeira serrada, de (7,5cm x 7,5cm / 3" x 3"), verticais e horizontais para estrutura de telhados de telhas ceramicas, medido pela projecao horizontal do telhado. Fornecimento e Colocacao. | m2
CI 05.25.0100 (/) | CI05250100 | CI | 5 | 25 | 100 | Pontalete em madeira serrada, de (7,5cm x 7,5cm / 3" x 3"), verticais e horizontais para estrutura de coberturas de telhas leves (mineral, fibra-vegetal, fiber-glass e similares), medido pela projecao horizontal do telhado. Fornecimento e colocacao. | m2
CI 05.30.0050 (/) | CI05300050 | CI | 5 | 30 | 50 | Cobertura em telhas coloniais; exclusive cumeeira e madeiramento. Fornecimento e colocacao. | m2
CI 05.30.0053 (/) | CI05300053 | CI | 5 | 30 | 53 | Cobertura em telhas francesas; exclusive cumeeira e madeiramento. Fornecimento e colocacao. | m2
CI 05.30.0056 (/) | CI05300056 | CI | 5 | 30 | 56 | Cobertura em telha portuguesa, exclusive cumeeira e madeiramento. Fornecimento e colocacao. | m2
CI 05.30.0100 (/) | CI05300100 | CI | 5 | 30 | 100 | Colocacao de telhas francesas, exclusive fornecimento. | m2
CI 05.30.0150 (/) | CI05300150 | CI | 5 | 30 | 150 | Cobertura em telhas de concreto, exclusive cumeeira e madeiramento. Fornecimento e colocacao. | m2
CI 05.30.0250 (/) | CI05300250 | CI | 5 | 30 | 250 | Cordao para arremate de telhado, executado com argamassa de cimento, areia e saibro no traco 1:2:2. | m
CI 05.30.0300 (/) | CI05300300 | CI | 5 | 30 | 300 | Cumeeira para cobertura em telhas francesas ou coloniais. Fornecimento e colocacao. | m
CI 05.30.0303 (/) | CI05300303 | CI | 5 | 30 | 303 | Cumeeira para cobertura em telhas de concreto. Fornecimento e colocacao. | m
CI 05.30.0350 (/) | CI05300350 | CI | 5 | 30 | 350 | Telhas francesas. Fornecimento. | m2
CI 05.35.0050 (A) | CI05350050A | CI | 5 | 35 | 50 | Cobertura com chapa de aco galvanizado, pintada com tinta a po a base de poliester nas duas faces nas cores preto, branco, amarelo, cinza ou ceramica, perfil trapezoidal, espessura 0,65mm, altura de 40mm e largura util de 970mm, inclusive todos os acessor | m2
CI 05.35.0203 (/) | CI05350203 | CI | 5 | 35 | 203 | Telha metalica CE-100, 0,65mm, perfil trapezoidal, fabricado em aco galvanizado com 270g/m2 de zinco, com largura total de 808mm, largura util de 750mm e comprimento de 6600mm, pintado por processo eletrostatico polimerizada em estufa. Fornecimento. | m2
CI 05.37.0100 (A) | CI05370100A | CI | 5 | 37 | 100 | Cobertura termo-isolante, dupla, tipo sanduiche, trapezoidal, de aco galvanizado 0,43mm, para uso onde se requer conforto termico, dupla estanqueidade lateral (superior/inferior) sem pintura, recheio de poliester expandido (EPS altura = 40mm) com retardan | m2
CI 05.37.0150 (A) | CI05370150A | CI | 5 | 37 | 150 | Cobertura termo-isolante, dupla, tipo sanduiche, trapezoidal, de aco galvanizado 0,43mm, para uso onde se requer conforto termico, dupla estanqueidade lateral (superior/inferior) e pintura em 1 face, recheio de poliester expandido (EPS altura = 40mm) com | m2
CI 05.37.0200 (A) | CI05370200A | CI | 5 | 37 | 200 | Cobertura termo-isolante, dupla, tipo sanduiche, trapezoidal, de aco galvanizado 0,43mm, para uso onde se requer conforto termico, dupla estanqueidade lateral (superior/inferior) e pintura nas 2 faces, recheio de poliester expandido (EPS altura = 40mm) co | m2
CI 05.40.0100 (/) | CI05400100 | CI | 5 | 40 | 100 | Cobertura em chapas de aluminio de 0,5mm de espessura, com sobreposicao lateral de 1 onda e longitudinal de 14cm, sendo as chapas fixadas com ganchos de aluminio com rosca de 6mm de diametro; exclusive madeiramento e cumeeira. | m2
CI 05.40.0150 (/) | CI05400150 | CI | 5 | 40 | 150 | Colocacao de rufo, cumeeira ou contra-rufo de aluminio com 0,8mmx1056mm. | m2
CI 05.40.0200 (/) | CI05400200 | CI | 5 | 40 | 200 | Contra rufo em aluminio, com acabamento em verniz em 1 face e pintada na outra, trapezoidal ou ondulada, medindo: (1500x562x0,8)mm, Alcoa ou similar. Fornecimento e colocacao. | m
CI 05.40.0203 (/) | CI05400203 | CI | 5 | 40 | 203 | Contra rufo em aluminio, com acabamento em verniz nas 2 faces, trapezoidal ou ondulada, medindo: (1500x562x0,8)mm, Alcoa ou similar. Fornecimento e colocacao. | m
CI 05.40.0250 (/) | CI05400250 | CI | 5 | 40 | 250 | Cumeeira em aluminio com acabamento em verniz em 1 face e pintada em outra, trapezoidal ou ondulada, medindo: (1265x600x0,8)mm, Alcoa ou similar. Fornecimento e colocacao. | m
CI 05.40.0253 (/) | CI05400253 | CI | 5 | 40 | 253 | Cumeeira em aluminio com acabamento em verniz nas 2 faces, trapezoidal ou ondulada, medindo: (1265x600x0,8)mm, Alcoa ou similar. Fornecimento e colocacao. | m
CI 05.40.0350 (/) | CI05400350 | CI | 5 | 40 | 350 | Rufo em aluminio, com acabamento em verniz em 1 face e pintada na outra, trapezoidal, medindo: (1265x600x0,8)mm, Alcoa ou similar. Fornecimento e colocacao. | m
CI 05.40.0353 (/) | CI05400353 | CI | 5 | 40 | 353 | Rufo em aluminio, com acabamento em verniz nas 2 faces, trapezoidal ou ondulada, medindo: (1265x600x0,8)mm, Alcoa ou similar. Fornecimento e colocacao. | m
CI 05.40.0400 (A) | CI05400400A | CI | 5 | 40 | 400 | Telha de aluminio, com acabamento em verniz nas 2 faces (interna e externa), no modelo trapezoidal ou ondulada, na espessura de 0,5mm, Alcoflon ou similar. Fornecimento e colocacao. | m2
CI 05.40.0403 (A) | CI05400403A | CI | 5 | 40 | 403 | Telha de aluminio, com acabamento em verniz em 1 face e pintado na outra, no modelo trapezoidal ou ondulada, na espessura de 0,5mm, Alcoflon ou similar. Fornecimento e colocacao. | m2
CI 05.43.0050 (/) | CI05430050 | CI | 5 | 43 | 50 | Cobertura dupla de 30mm, com telha termica, trapezoidal em aluminio, inclusive todos os acessorios necessarios a sua execucao, Bernini ou similar. Fornecimento e colocacao, exclusive transporte. | m2
CI 05.43.0100 (/) | CI05430100 | CI | 5 | 43 | 100 | Cobertura termo-isolante, dupla, tipo sanduiche, trapezoidal, de aluminio 0,43mm, para uso onde se requer conforto termico, dupla estanqueidade lateral, sem pintura, recheio de poliestireno expandido (EPS altura = 40mm) com retardante a chama e densidade | m2
CI 05.45.0050 (/) | CI05450050 | CI | 5 | 45 | 50 | Cobertura em telhas onduladas, sem amianto, com espessura de 4mm, fixadas por pregos, inclusive vedacao, exclusive o madeiramento, Vogatex ou similar. Fornecimento e colocacao. | m2
CI 05.45.0100 (/) | CI05450100 | CI | 5 | 45 | 100 | Cobertura em telhas onduladas, sem amianto, com espessura de 6mm, fixadas por parafusos galvanizados, inclusive vedacao, exclusive o madeiramento, Eternit ou similar. Fornecimento e colocacao. | m2
CI 05.45.0106 (/) | CI05450106 | CI | 5 | 45 | 106 | Cobertura em telhas onduladas, sem amianto, com espessura de 6mm, fixadas por parafusos galvanizados, inclusive vedacao, exclusive o madeiramento, Maxiplac da Brasilit ou similar. Fornecimento e colocacao. | m2
CI 05.45.0150 (/) | CI05450150 | CI | 5 | 45 | 150 | Cobertura em telhas onduladas, sem amianto, com espessura de 8mm, fixadas por parafusos galvanizados, inclusive vedacao, exclusive o madeiramento, Eternit ou similar. Fornecimento e colocacao. | m2
CI 05.45.0156 (A) | CI05450156A | CI | 5 | 45 | 156 | Cobertura em telhas onduladas, sem amianto, com espessura de 8mm, nas dimensoes uteis de (2,30 x 0,50)m, fixadas por parafusos galvanizados, inclusive vedacao, exclusive o madeiramento, Modulada da Eternit ou similar. Fornecimento e colocacao. | m2
CI 05.45.0200 (A) | CI05450200A | CI | 5 | 45 | 200 | Cobertura em telhas onduladas, sem amianto, nas dimensoes uteis de (9,00 x 0,90)m, fixadas por parafusos e acessorios galvanizados, inclusive pecas complementares (rufo, placa de vedacao, pingadeira e vedacao), exclusive o madeiramento, Canalete 90 da Ete | m2
CI 05.45.0250 (/) | CI05450250 | CI | 5 | 45 | 250 | Cumeeira normal para telhas onduladas de 6mm a 8mm, sem amianto, fixada por parafusos galvanizados, inclusive vedacao, Eternit ou similar. Fornecimento e colocacao. | m
CI 05.45.0253 (/) | CI05450253 | CI | 5 | 45 | 253 | Cumeeira normal para telhas onduladas, sem amianto, fixada por parafusos galvanizados, inclusive vedacao, Eternit ou similar. Fornecimento e colocacao. | m
CI 05.45.0256 (/) | CI05450256 | CI | 5 | 45 | 256 | Cumeeira normal para telhas canalete 90, sem amianto, fixada por parafusos galvanizados, inclusive vedacao, Eternit ou similar. Fornecimento e colocacao. | m
CI 05.45.0262 (/) | CI05450262 | CI | 5 | 45 | 262 | Cumeeira para cobertura tipo Shed e Shed terminal, sem amianto, fixada por parafusos galvanizados, inclusive vedacao. Fornecimento e colocacao. | m
CI 05.45.0300 (/) | CI05450300 | CI | 5 | 45 | 300 | Espigao para cobertura em telhas sem amianto, fixado por parafusos galvanizados, inclusive vedacao. Fornecimento e colocacao. | m
CI 05.45.0350 (/) | CI05450350 | CI | 5 | 45 | 350 | Rufo para cobertura em telhas sem amianto, fixado por parafusos galvanizados, inclusive vedacao. Fornecimento e colocacao. | m
CI 05.50.0050 (/) | CI05500050 | CI | 5 | 50 | 50 | Cobertura em telhas onduladas fabricadas com fibras vegetais e minerais, com espessura de 3mm, presas por pregos galvanizados, exclusive madeiramento, Onduline ou similar. Fornecimento e colocacao. | m2
CI 05.50.0100 (/) | CI05500100 | CI | 5 | 50 | 100 | Cumeeira normal, para telhas onduladas, de (0,50x0,90)m, presas por pregos galvanizados, Onduline ou similar. Fornecimento e colocacao. | m
CI 05.55.0050 (A) | CI05550050A | CI | 5 | 55 | 50 | Chapa de policarbonato alveolar para caixilho com painel fixo, espessura de 10mm. Fornecimento e colocacao. | m2
CI 05.55.0100 (A) | CI05550100A | CI | 5 | 55 | 100 | Cobertura em chapa de policarbonato alveolar, na cor cristal, com 10mm de espessura, incluindo madeiramento em pecas de madeira e pilares em tubo de aco galvanizado. Fornecimento e colocacao. | m2
CI 05.55.0110 (/) | CI05550110 | CI | 5 | 55 | 110 | Cobertura em chapa de policarbonato alveolar, na cor fume, com 10mm de espessura, de (5,00 x 5,00)m, estrutura em tubo de aco galvanizado de 8", 2 1/2" e 1 1/2", chumbada em bloco de concreto armado, inclusive escavacao, reaterro, carga, descarga, transpo | un
CI 05.55.0150 (A) | CI05550150A | CI | 5 | 55 | 150 | Cobertura em chapas de acrilicos translucidos de 6mm de espessura, inclusive fixacao, exclusive estrutura. Fornecimento e colocacao. | m2
CI 05.55.0200 (/) | CI05550200 | CI | 5 | 55 | 200 | Cobertura em plastico Night and Day ou similar, liso, translucido, branco, largura de 1,45m. Fornecimento e colocacao. | m2
CI 05.55.0220 (/) | CI05550220 | CI | 5 | 55 | 220 | Cobertura translucida, cristal, branca leitosa ou cores basicas, perfil trapezoidal ou ondulada, de resina de poliester reforcada com fibra de vidro, com aditivo estabilizante contra degradacao dos raios U.V., espessura de 1,3mm, para uso onde se requer i | m2
CI 05.55.0223 (/) | CI05550223 | CI | 5 | 55 | 223 | Cobertura translucida, cristal, branca leitosa ou cores basicas, perfil trapezoidal ou ondulada, de resina de poliester reforcada com fibra de vidro, com aditivo estabilizante contra degradacao dos raios U.V., estruturada com veu interno de poliester, esp | m2
CI 05.55.0250 (/) | CI05550250 | CI | 5 | 55 | 250 | Estrutura em aluminio em claraboia para chapa de policarbonato. Fornecimento e colocacao. | m2
CI 05.60.0050 (/) | CI05600050 | CI | 5 | 60 | 50 | Calha de beiral, semicircular de PVC rigido, exclusive condutores (vide item CI 05.60.0100). Fornecimento e colocacao. | m
CI 05.60.0100 (/) | CI05600100 | CI | 5 | 60 | 100 | Condutor para calha de beiral de PVC rigido, inclusive conexoes. Fornecimento e colocacao. | m
CI 05.65.0050 (A) | CI05650050A | CI | 5 | 65 | 50 | Calha de cobre, semicircular, com 25cm de desenvolvimento, inclusive emendas soldadas. Fornecimento e colocacao. | m
CI 05.70.0100 (/) | CI05700100 | CI | 5 | 70 | 100 | Calha de beiral, em chapa galvanizada no 26, com 25cm de desenvolvimento. Fornecimento e colocacao. | m
CI 05.70.0150 (/) | CI05700150 | CI | 5 | 70 | 150 | Calha de platibanda ou de rincao, em chapa galvanizada no 26, com 25cm de desenvolvimento. Fornecimento e colocacao. | m
CI 05.70.0500 (/) | CI05700500 | CI | 5 | 70 | 500 | Calha de beiral, em chapa galvanizada no 24, com 75cm de desenvolvimento. Fornecimento e colocacao. | m
CI 05.75.0100 (/) | CI05750100 | CI | 5 | 75 | 100 | Cobertura em telhas onduladas translucidas de Fiber-Glass ou similar, exclusive madeiramento. Fornecimento e colocacao. | m2
CI 10.05.0050 (/) | CI10050050 | CI | 10 | 5 | 50 | Argila expandida com granulometria fina de 2215. Fornecimento, inclusive transporte. | m3
CI 10.05.0053 (/) | CI10050053 | CI | 10 | 5 | 53 | Argila expandida com granulometria grossa de 3222. Fornecimento, inclusive transporte. | m3
CI 10.05.0100 (A) | CI10050100A | CI | 10 | 5 | 100 | Chapa de ferro galvanizada no 11, de 3mm (1/8"). Fornecimento e instalacao. | m2
CI 10.05.0121 (A) | CI10050121A | CI | 10 | 5 | 121 | Chapa de ferro galvanizado no 18. Fornecimento e instalacao. | m2
CI 10.05.0150 (/) | CI10050150 | CI | 10 | 5 | 150 | Lamina isolante refletiva, composta por Foil de Aluminio em somente uma face, unida a alma de Papel Kraft de alta densidade com adesivos especiais e uma malha protetora que atua como reforco, possui uma resina externa, Duralfoil Multi ou similar. Fornecim | m2
CI 10.05.0153 (/) | CI10050153 | CI | 10 | 5 | 153 | Lamina isolante refletiva, composta por Foil de Aluminio em ambas as faces, unidas a alma de papel kraft de alta densidade com adesivos especiais e uma malha protetora que atua como reforco, possui uma resina externa, Duralfoil Multi/2 ou similar. Forneci | m2
CI 10.05.0200 (/) | CI10050200 | CI | 10 | 5 | 200 | Lamina isolante refletiva, composta por Foil de Aluminio em somente uma face, unida a alma de papel kraft de alta densidade com adesivos especiais e uma malha protetora que atua como reforco, possui uma resina externa, Duralfoil Residencial branco ou simi | m2
CI 10.05.0250 (/) | CI10050250 | CI | 10 | 5 | 250 | Subcobertura em fibras continuas de polietileno de alta densidade, permeavel ao vapor e com resistencia a passagem de agua, inclusive madeiramento para contra-caibros em madeira serrada de (1,50x4,00)cm, Tyvec ou similar. Fornecimento e instalacao. | m2
CI 10.05.0300 (A) | CI10050300A | CI | 10 | 5 | 300 | Tela Sombrit ou similar, com 80% de protecao. Fornecimento e instalacao. | m2
CI 15.05.0050 (/) | CI15050050 | CI | 15 | 5 | 50 | Aplicacao de 2 demaos de impermeabilizante por cristalizacao da Texas, Denver, Reax, Viapol ou similar. | m2
CI 15.05.0100 (/) | CI15050100 | CI | 15 | 5 | 100 | Argamassa de protecao mecanica com espessura de 2cm, no traco 1:3, com colacao de tela. | m2
CI 15.05.0125 (/) | CI15050125 | CI | 15 | 5 | 125 | Impermeabilizacao de terracos, jardineiras, reservatorios, piscinas, coberturas e superficies metalicas com membrana flexivel aderente, de base acrilica, aplicado a frio, em quatro demaos cruzadas, nas cores branca, azul, cinza ou telha, tipo TECRYL-D3 ou | m2
CI 15.05.0150 (/) | CI15050150 | CI | 15 | 5 | 150 | Impermeabilizacao de terracos, jardineiras e coberturas isoladas com 3 camadas de asfalto oxidado entremeadas por 3 camadas de feltro asfaltico. | m2
CI 15.05.0200 (B) | CI15050200B | CI | 15 | 5 | 200 | Impermeabilizacao de terraco a base de membrana de polietileno, de 3mm de espessura, revestimento catalitico do tipo Morter-Plas ou similar, com protecao mecanica em argamassa de cimento e areia no traco 1:6 e com 1,5cm de espessura, inclusive nivelamento | m2
CI 15.05.0250 (/) | CI15050250 | CI | 15 | 5 | 250 | Impermeabilizacao de terraco com membrana flexivel, com terminacao em argamassa de cimento e areia no traco 1:5 com 1,5cm de espessura e regularizacoes da laje com argamassa de cimento e areia no traco 1:3 com espessura media de 4cm, Torodim ou similar 4p | m2
CI 15.05.0300 (/) | CI15050300 | CI | 15 | 5 | 300 | Impermeabilzacao e isolamento termico de terracos, lajes, calhas e telhados com membrana a base de asfalto plastico puro, sem cargas de minerais, com prova de densidade, alma central de polietileno de alta densidade biorientado e aluminio superior gofrado | m2
CI 15.05.0350 (/) | CI15050350 | CI | 15 | 5 | 350 | Impermeabilizacao de terraco e lajes com membrana a base de asfalto puro, sem cargas minerais com prova de densidade, alma central de polietileno de alta densidade biorientado, transitable, com protecao mecanica primaria de geotextil, com tecido de polies | m2
CI 15.05.0400 (/) | CI15050400 | CI | 15 | 5 | 400 | Impermeabilizacao de reservatorio de agua elevado ou subterraneo de sistema rigido (nao sujeito a fissuracao) constando de limpeza da superficie, chapisco de cimento e areia lavada 1:2 preparado com solucao Sika 1, ou similar, e agua, 1:15, revestimento c | m2
CI 15.05.0450 (A) | CI15050450A | CI | 15 | 5 | 450 | Impermeabilizacao de caixa d'agua elevada com 2Kg de Denverlit ou similar, 0,15Kg de Denverfix ou similar, 1,50Kg de Denver LP 54 e 1,10m2 de tela de poliester, inclusive protecao mecanica. | m2
CI 15.05.0453 (/) | CI15050453 | CI | 15 | 5 | 453 | Impermeabilizacao de caixa d'agua subterranea com 4Kg de Denverlit ou similar, 0,35Kg de Denverfix ou similar, inclusive protecao mecanica. | m2
CI 15.05.0500 (A) | CI15050500A | CI | 15 | 5 | 500 | Impermeabilizacao de lajes com Hey'di Cryl ou similar, aplicado em 8 demaos e 1 tela de poliester, sobre 2 demaos de K11-SR misturado ao KZ usados com base diretamente sobre a laje, apos limpeza e regularizacao, exclusive protecao mecanica e termica. | m2
CI 15.05.0550 (/) | CI15050550 | CI | 15 | 5 | 550 | Impermeabilizacao de laje com 0,45Kg de Denver Primer ou similar, 3,50Kg de Denverpren ou similar e 1,10m2 de poliester. Fornecimento e aplicacao, exclusive protecao mecanica. | m2
CI 15.05.0600 (/) | CI15050600 | CI | 15 | 5 | 600 | Impermeabilizacao de laje de terraco com 0,45Kg de Denver Primer ou similar, 5Kg de Denverpren ou similar e 1,10m2 de poliester. Fornecimento e aplicacao, exclusive protecao mecanica e termica. | m2
CI 15.05.0650 (/) | CI15050650 | CI | 15 | 5 | 650 | Impermeabilizacao de lajes sem protecao mecanica a base de resinas elastomericas de poliuretano, bicomponente, aplicado e curado a frio, IMP-C (2,2 Kg/m2) da Imperbras ou similar, estruturado com uma camada de bidim (75 g/cm2). | m2
CI 15.05.0700 (/) | CI15050700 | CI | 15 | 5 | 700 | Impermeabilzacao e isolamento termico de telhado (metalico, barro, fibrocimento, etc.) com membrana a base de asfalto plastico puro, sem cargas de minerais, com prova de densidade, alma central de polietileno de alta densidade biorientado e aluminio super | m2
CI 15.05.0750 (A) | CI15050750A | CI | 15 | 5 | 750 | Impermeabilizacao com manta asfaltica de 3mm de espessura a base de asfalto modificado com elastomeros, estruturada com nao tecido de filamentos continuos de poliester, previamente estabilizados. A manta devera atender a norma da ABTN 9952, classe 2, ader | m2
CI 15.05.0800 (/) | CI15050800 | CI | 15 | 5 | 800 | Pintura asfaltica (uma demao com 200g/m2), para superficies lisas de marquizes, banheiros e demais superficies de pequenas dimensoes. Igol 2 ou similar. Fornecimento e aplicacao. | m2
CI 15.05.0850 (B) | CI15050850B | CI | 15 | 5 | 850 | Plaqueamento in situ para cobertura de impermeabilizacao com placas 60x60x2,5cm fundidas e revestidas com argamassa de cimento e areia no traco 1:3 juntas espacadas de 2,5cm tomadas com mastique de hibroasfalto, cimento e areia no traco 1:3. | m2
CI 15.05.0900 (/) | CI15050900 | CI | 15 | 5 | 900 | Revestimento formulado a partir de resinas de poliuretano protetivo sobre impermeabilizacao elastomerica, acabamento semi-brilho, resistente a abrasao, Top-Coat da Imperbras ou similar. | m2
CI 15.05.0950 (/) | CI15050950 | CI | 15 | 5 | 950 | Selante de silicone de cura neutra, a prova d'agua, com comportamento de borracha numa variacao de temperatura de 0o a 100o C. Com preenchimento de (1,5x1,5)cm na intersecao da manta com o teto da caixa d'agua, Silastic 790 da Dow Corning ou similar. | m
CI 20.05.0050 (A) | CI20050050A | CI | 20 | 5 | 50 | Retirada e recolocacao de telhas do tipo colonial, inclusive cumeeira e respectiva argamassa, exclusive o fornecimento do material novo. Medida pela area coberta em projecao. | m2
CI 20.05.0100 (/) | CI20050100 | CI | 20 | 5 | 100 | Retirada e recolocacao de telhas francesas, inclusive cumeeira excluindo o fornecimento do material novo. Medida pela area coberta em projecao. | m2
CI 20.05.0150 (/) | CI20050150 | CI | 20 | 5 | 150 | Retirada e recolocacao de telhas em fibro-cimento, ondulado, tipo convencional, inclusive cumeeira, medida pela area coberta em projecao. | m2
CI 20.05.0200 (/) | CI20050200 | CI | 20 | 5 | 200 | Retirada e recolocacao de telha em fibro-cimento do tipo Max-calha ou calha 43 ou 49 ou similar, inclusive cumeeira, medida pela area coberta em projecao. | m2
CI 20.05.0250 (/) | CI20050250 | CI | 20 | 5 | 250 | Retirada e recolocacao de telha em fibro-cimento do tipo canalete 90 ou similar, inclusive cumeeira, medida pela area coberta em projecao. | m2
CO 05.05.0050 (A) | CO05050050A | CO | 5 | 5 | 50 | Andaime de madeira, para altura ate 7m, compreendendo montagem e desmontagem, ja considerando o reaproveitamento 3 vezes da madeira. | m3
CO 05.05.0100 (A) | CO05050100A | CO | 5 | 5 | 100 | Andaime de madeira, para altura entre 7m e 14m, compreendendo montagem e desmontagem, ja considerando o reaproveitamento 3 vezes da madeira. | m3
CO 05.05.0150 (A) | CO05050150A | CO | 5 | 5 | 150 | Andaime de madeira, tabuado, sobre cavaletes, para pe direito ate 4m, ja considerando o reaproveitamento 20 vezes da madeira. Inclusive movimentacao. | m2
CO 05.05.0200 (A) | CO05050200A | CO | 5 | 5 | 200 | Andaime de madeira, tabuado, sobre cavaletes (inclusive estes), com aproveitamento da madeira 20 vezes, inclusive movimentacao para pe direito de 4m. | m2
CO 05.05.0250 (/) | CO05050250 | CO | 5 | 5 | 250 | Andaime suspenso de madeira pendente da estrutura por cabos de aco de 3/8", utilizacao das tabuas 3 vezes, toras e cabos 6 vezes, montagem e desmontagem 1 vez, inclusive plataforma de madeira serrada, e perfuracao de laje de concreto, montagem e desmontag | m2
CO 05.05.0300 (/) | CO05050300 | CO | 5 | 5 | 300 | Escada de madeira executada sobre terreno inclinado, com 80cm de largura minima, com reaproveitamento da madeira uma vez, compreendo montagem e desmontagem. | m
CO 05.05.0350 (B) | CO05050350B | CO | 5 | 5 | 350 | Plano inclinado para transporte de materiais diversos encosta acima, com largura de 1,50m e cacamba 1m3, incluindo todos os materiais para sua instalacao, exclusive aluguel de guincho. | m
CO 05.05.0400 (A) | CO05050400A | CO | 5 | 5 | 400 | Plataforma de madeira apoiada sobre suporte, compreendendo montagem e desmontagem, ja considerando o reaproveitamento 20 vezes da madeira. | m2
CO 05.05.0450 (A) | CO05050450A | CO | 5 | 5 | 450 | Plataforma de madeira para a protecao a transeuntes, em pecas de (7,5 x 15)cm e tabuas de (2,5 x 30)cm, com 2m de largura, com aproveitamento da madeira 2 vezes, incluindo a desmontagem e retirada da madeira, de acordo paragrafo 3o artigo 113 do Regulamen | m
CO 05.05.0500 (A) | CO05050500A | CO | 5 | 5 | 500 | Plataforma ou passarela de madeira, (2,5 x 30)cm, considerando-se o aproveitamento da madeira 10 vezes, exclusive andaime ou outro suporte e movimentacao (vide item CO 05.15.0300). | m2
CO 05.05.0550 (A) | CO05050550A | CO | 5 | 5 | 550 | Plataforma ou passarela de madeira, (2,5 x 30)cm, considerando-se o aproveitamento da madeira 20 vezes, exclusive andaime e movimentacao (vide item CO 05.15.0300). | m2
CO 05.05.0600 (A) | CO05050600A | CO | 5 | 5 | 600 | Protecao para fachada com tela metalica fio no 12, malha de (3x3)cm, pregada em madeiramento formado de pecas de madeira serrada de (7,5 x 7,5)cm, colocadas na vertical com distancia de 1m e cintas horizontais de sarrafos de (2,5 x 10)cm, pregadas por gra | m2
CO 05.05.0650 (A) | CO05050650A | CO | 5 | 5 | 650 | Tela para protecao de fachada, Sampa ou similar, malha de (3x3)mm, na cor azul, larguras de 1,50m ou 2,85m, 100% polipropileno. Fornecimento e assentamento. | m2
CO 05.05.0700 (/) | CO05050700 | CO | 5 | 5 | 700 | Torre para guincho, com prumos de madeira serrada, prancha de (1,50x1,60)m, inclusive fornecimento do cabo, montagem e desmontagem de torre e do guincho, exclusive fornecimento do guincho. | m
CO 05.10.0050 (/) | CO05100050 | CO | 5 | 10 | 50 | Aluguel de andaime tubular sobre sapatas fixas, formado por elementos de 1,50m de largura e de altura, considerando-se a area da projecao vertical do andaime e pago pelo tempo necessario a sua utilizacao, exclusive: transporte dos elementos do andaime, at | m2.mes
CO 05.10.0100 (A) | CO05100100A | CO | 5 | 10 | 100 | Aluguel de andaime tubular sobre sapatas fixas, formado por elementos de 2m de largura e 1,50m de altura, considerando-se a area da projecao vertical do andaime e pago pelo tempo necessario a sua utilizacao, exclusive: transporte dos elementos do andaime, | m2.mes
CO 05.10.0150 (/) | CO05100150 | CO | 5 | 10 | 150 | Aluguel de andaime tubular, para altura de ate 4m; exclusive mao-de-obra de montagem e desmontagem e transporte. | un.mes
CO 05.10.0200 (/) | CO05100200 | CO | 5 | 10 | 200 | Aluguel de andaime tubular, para altura de ate 15m; exclusive mao-de-obra de montagem e desmontagem, inclusive transporte. | un.mes
CO 05.10.0250 (/) | CO05100250 | CO | 5 | 10 | 250 | Aluguel de andaime tubular, para altura de 16m ate 20m; exclusive mao-de-obra de montagem e desmontagem, inclusive transporte. | un.mes
CO 05.10.0300 (/) | CO05100300 | CO | 5 | 10 | 300 | Aluguel de andaime tubular, para altura de 21m ate 50m; exclusive mao-de-obra de montagem e desmontagem, inclusive transporte. | un.mes
CO 05.10.0350 (/) | CO05100350 | CO | 5 | 10 | 350 | Aluguel de torre-andaime tubular sobre rodizios com largura e profundidade de 1,50m e 10,50m de altura, exclusive transporte dos elementos da torre, plataforma ou passarela de Pinho ou similar (vide item CO 05.05.0350). Montagem e desmontagem (vide item C | un.mes
CO 05.10.0400 (A) | CO05100400A | CO | 5 | 10 | 400 | Aluguel de elevador para obra, de elementos tubulares, para transporte vertical de materiais em cabine aberta, inclusive esta, guincho de 10CV, plataforma e cabos de 16m de altura, exclusive: transporte dos elementos ate a obra. Inclusive montagem e desmo | un.mes
CO 05.10.0450 (A) | CO05100450A | CO | 5 | 10 | 450 | Aluguel de elevador para obra, de elementos tubulares, para transporte vertical de concreto, pedra, areia e outros materiais, constituido de guincho de 10CV, cacamba automatica de 550l, funil para descarga, silo de espera de 1000l e cabos, 16m de altura, | un.mes
CO 05.10.0500 (/) | CO05100500 | CO | 5 | 10 | 500 | Aluguel de andaime suspenso tipo pesado para servicos de revestimento, com 2m de extensao, constituido por 4 guinchos, cabos com 30m, tela protetora e demais materiais necessarios a fixacao e operacao do andaime. Exclusive: transporte do andaime ate a obr | un.mes
CO 05.10.0550 (/) | CO05100550 | CO | 5 | 10 | 550 | Aluguel de andaime suspenso tipo leve, para servicos de pintura, com 3m de extensao, constituido por 2 guinchos, cabos com 45m, tela protetora, plataforma e demais materiais necessarios a fixacao e operacao de andaime. Exclusive: transporte do andaime ate | un.mes
CO 05.10.0600 (A) | CO05100600A | CO | 5 | 10 | 600 | Teleferico de obra para transporte de materiais diversos encosta acima, incluindo todos os materiais para sua instalacao, exclusive aluguel guincho, talha manual e montagem e desmontagem. | m
CO 05.15.0050 (/) | CO05150050 | CO | 5 | 15 | 50 | Montagem e desmontagem de andaime tubular. | h
CO 05.15.0100 (/) | CO05150100 | CO | 5 | 15 | 100 | Montagem e desmontagem de andaime tubular, considerando-se a area vertical recoberta. | m2
CO 05.15.0150 (/) | CO05150150 | CO | 5 | 15 | 150 | Montagem e desmontagem de andaime suspenso, considerando-se a extensao horizontal das fachadas e/ou empenas. | m
CO 05.15.0200 (/) | CO05150200 | CO | 5 | 15 | 200 | Desmontagem e remontagem de andaimes suspensos pendentes da estrutura. | m2
CO 05.15.0250 (/) | CO05150250 | CO | 5 | 15 | 250 | Movimentacao vertical de andaime suspenso, considerando-se uma vez a area trabalhada, em projecao vertical. | m2
CO 05.15.0300 (/) | CO05150300 | CO | 5 | 15 | 300 | Movimentacao vertical ou horizontal de plataforma ou passarela. | m2
CO 05.20.0050 (/) | CO05200050 | CO | 5 | 20 | 50 | Montagem e desmontagem de elevador de obra de elementos tubulares para transporte vertical de concreto, pedra, areia e outros materiais e para elevadores com transporte vertical de materiais em cabine aberta constituidos de guincho de 10CV, cacamba automa | un
CO 10.05.0050 (/) | CO10050050 | CO | 10 | 5 | 50 | Montagem ou desmontagem de andaime tipo flutuante, com plataforma. | m2
DR 05.05.0050 (/) | DR05050050 | DR | 5 | 5 | 50 | Tampao de ferro fundido, tipo quadrado ate (25x25)cm, assentado com argamassa de cimento e areia no traco 1:4 em volume, exclusive o tampao. Assentamento. | un
DR 05.05.0100 (/) | DR05050100 | DR | 5 | 5 | 100 | Tampao de ferro fundido, tipo quadrado de (50x50)cm ate (1x1)m, assentamento com argamassa de cimento e areia no traco 1:4 em volume, exclusive o tampao. | un
DR 05.05.0150 (/) | DR05050150 | DR | 5 | 5 | 150 | Tampao de ferro fundido completo, articulado, de 0,60m de diametro, padrao RIOLUZ, tipo leve, assentado com argamassa de cimento e areia no traco 1:4 em volume, exclusive o tampao. Assentamento. | un
DR 05.05.0200 (/) | DR05050200 | DR | 5 | 5 | 200 | Tampao de ferro fundido, circular, de 0,60m de diametro, pesando 175Kg, assentado com argamassa de cimento e areia no traco 1:4 em volume, exclusive o tampao. Assentamento. | un
DR 05.10.0050 (/) | DR05100050 | DR | 5 | 10 | 50 | Calhas meio-tubo circulares de concreto vibrado, diametro interno de 0,30m. Fornecimento e assentamento. | m
DR 05.10.0100 (/) | DR05100100 | DR | 5 | 10 | 100 | Calhas meio-tubo circulares de concreto vibrado, diametro interno de 0,40m. Fornecimento e assentamento. | m
DR 05.10.0200 (/) | DR05100200 | DR | 5 | 10 | 200 | Calhas meio-tubo circulares de concreto vibrado, diametro interno de 0,60m. Fornecimento e assentamento. | m
DR 05.15.0050 (/) | DR05150050 | DR | 5 | 15 | 50 | Tubo de concreto simples, classe PS-1, para coletor de aguas pluviais, de 0,30m de diametro, aterro e compactacao ate a altura da geratriz superior do tubo; inclusive fornecimento do material para rejuntamento com argamassa de cimento e areia no traco 1:4 | m
DR 05.15.0100 (/) | DR05150100 | DR | 5 | 15 | 100 | Tubo de concreto simples, classe PS-1, para coletor de aguas pluviais, de 0,40m de diametro, aterro e compactacao ate a altura da geratriz superior do tubo; inclusive fornecimento do material para rejuntamento com argamassa de cimento e areia no traco 1:4 | m
DR 05.15.0150 (/) | DR05150150 | DR | 5 | 15 | 150 | Tubo de concreto simples, classe PS-1, para coletor de aguas pluviais, de 0,50m de diametro, aterro e compactacao ate a altura da geratriz superior do tubo; inclusive fornecimento do material para rejuntamento com argamassa de cimento e areia no traco 1:4 | m
DR 05.15.0200 (/) | DR05150200 | DR | 5 | 15 | 200 | Tubo de concreto simples, classe PS-1, para coletor de aguas pluviais, de 0,60m de diametro, aterro e compactacao ate a altura da geratriz superior do tubo; inclusive fornecimento do material para rejuntamento com argamassa de cimento e areia no traco 1:4 | m
DR 05.20.0050 (/) | DR05200050 | DR | 5 | 20 | 50 | Tubo de concreto armado, classe PA-1, para galerias de aguas pluviais, com diametro de 0,40m, aterro e compactacao ate a geratriz superior do tubo; inclusive fornecimento do material para rejuntamento com argamassa de cimento e areia no traco 1:4. Forneci | m
DR 05.20.0100 (/) | DR05200100 | DR | 5 | 20 | 100 | Tubo de concreto armado, classe PA-1, para galerias de aguas pluviais, com diametro de 0,50m, aterro e compactacao ate a geratriz superior do tubo; inclusive fornecimento do material para rejuntamento com argamassa de cimento e areia no traco 1:4. Forneci | m
DR 05.20.0150 (/) | DR05200150 | DR | 5 | 20 | 150 | Tubo de concreto armado, classe PA-1, para galerias de aguas pluviais, com diametro de 0,60m, aterro e compactacao ate a geratriz superior do tubo; inclusive fornecimento do material para rejuntamento com argamassa de cimento e areia no traco 1:4. Forneci | m
DR 05.20.0200 (/) | DR05200200 | DR | 5 | 20 | 200 | Tubo de concreto armado, classe PA-1, para galerias de aguas pluviais, com diametro de 0,70m, aterro e compactacao ate a geratriz superior do tubo; inclusive fornecimento do material para rejuntamento com argamassa de cimento e areia no traco 1:4. Forneci | m
DR 05.20.0250 (/) | DR05200250 | DR | 5 | 20 | 250 | Tubo de concreto armado, classe PA-1, para galerias de aguas pluviais, com diametro de 0,80m, aterro e compactacao ate a geratriz superior do tubo; inclusive fornecimento do material para rejuntamento com argamassa de cimento e areia no traco 1:4. Forneci | m
DR 05.20.0300 (/) | DR05200300 | DR | 5 | 20 | 300 | Tubo de concreto armado, classe PA-1, para galerias de aguas pluviais, com diametro de 0,90m, aterro e compactacao ate a geratriz superior do tubo; inclusive fornecimento do material para rejuntamento com argamassa de cimento e areia no traco 1:4. Forneci | m
DR 05.20.0350 (/) | DR05200350 | DR | 5 | 20 | 350 | Tubo de concreto armado, classe PA-1, para galerias de aguas pluviais, com diametro de 1,00m, aterro e compactacao ate a geratriz superior do tubo; inclusive fornecimento do material para rejuntamento com argamassa de cimento e areia no traco 1:4. Forneci | m
DR 05.20.0400 (/) | DR05200400 | DR | 5 | 20 | 400 | Tubo de concreto armado, classe PA-1, para galerias de aguas pluviais, com diametro de 1,10m, aterro e compactacao ate a geratriz superior do tubo; inclusive fornecimento do material para rejuntamento com argamassa de cimento e areia no traco 1:4. Forneci | m
DR 05.20.0450 (/) | DR05200450 | DR | 5 | 20 | 450 | Tubo de concreto armado, classe PA-1, para galerias de aguas pluviais, com diametro de 1,20m, aterro e compactacao ate a geratriz superior do tubo; inclusive fornecimento do material para rejuntamento com argamassa de cimento e areia no traco 1:4. Forneci | m
DR 05.20.0500 (/) | DR05200500 | DR | 5 | 20 | 500 | Tubo de concreto armado, classe PA-1, para galerias de aguas pluviais, com diametro de 1,50m, aterro e compactacao ate a geratriz superior do tubo; inclusive fornecimento do material para rejuntamento com argamassa de cimento e areia no traco 1:4. Forneci | m
DR 05.20.0550 (/) | DR05200550 | DR | 5 | 20 | 550 | Tubo de concreto armado, classe PA-1, para galerias de aguas pluviais, com diametro de 2,00m, aterro e compactacao ate a geratriz superior do tubo; inclusive fornecimento do material para rejuntamento com argamassa de cimento e areia no traco 1:4. Forneci | m
DR 05.25.0050 (/) | DR05250050 | DR | 5 | 25 | 50 | Tubo de concreto armado, classe PA-2, para galerias de aguas pluviais, com diametro de 0,40m, aterro e compactacao ate a geratriz superior do tubo; inclusive fornecimento do material para rejuntamento com argamassa de cimento e areia no traco 1:4. Forneci | m
DR 05.25.0100 (/) | DR05250100 | DR | 5 | 25 | 100 | Tubo de concreto armado, classe PA-2, para galerias de aguas pluviais, com diametro de 0,50m, aterro e compactacao ate a geratriz superior do tubo; inclusive fornecimento do material para rejuntamento com argamassa de cimento e areia no traco 1:4. Forneci | m
DR 05.25.0150 (/) | DR05250150 | DR | 5 | 25 | 150 | Tubo de concreto armado, classe PA-2, para galerias de aguas pluviais, com diametro de 0,60m, aterro e compactacao ate a geratriz superior do tubo; inclusive fornecimento do material para rejuntamento com argamassa de cimento e areia no traco 1:4. Forneci | m
DR 05.25.0200 (/) | DR05250200 | DR | 5 | 25 | 200 | Tubo de concreto armado, classe PA-2, para galerias de aguas pluviais, com diametro de 1,00m, aterro e compactacao ate a geratriz superior do tubo; inclusive fornecimento do material para rejuntamento com argamassa de cimento e areia no traco 1:4. Forneci | m
DR 05.30.0050 (/) | DR05300050 | DR | 5 | 30 | 50 | Manilha ceramica vidrada, conforme especificacoes da CEDAE, para esgoto sanitario, aterro e compactacao ate a altura da geratriz superior do tubo, com diametro 0,10m, inclusive fornecimento do material para rejuntamento com argamassa de cimento e areia no | m
DR 05.30.0100 (/) | DR05300100 | DR | 5 | 30 | 100 | Manilha ceramica vidrada, conforme especificacoes da CEDAE, para esgoto sanitario, aterro e compactacao ate a altura da geratriz superior do tubo, com diametro 0,15m, inclusive fornecimento do material para rejuntamento com argamassa de cimento e areia no | m
DR 05.30.0150 (/) | DR05300150 | DR | 5 | 30 | 150 | Manilha ceramica vidrada, conforme especificacoes da CEDAE, para esgoto sanitario, aterro e compactacao ate a altura da geratriz superior do tubo, com diametro 0,20m, inclusive fornecimento do material para rejuntamento com argamassa de cimento e areia no | m
DR 05.30.0200 (/) | DR05300200 | DR | 5 | 30 | 200 | Manilha ceramica vidrada, conforme especificacoes da CEDAE, para esgoto sanitario, aterro e compactacao ate a altura da geratriz superior do tubo, com diametro 0,25m, inclusive fornecimento do material para rejuntamento com argamassa de cimento e areia no | m
DR 05.30.0250 (/) | DR05300250 | DR | 5 | 30 | 250 | Manilha ceramica vidrada, conforme especificacoes da CEDAE, para esgoto sanitario, aterro e compactacao ate a altura da geratriz superior do tubo, com diametro 0,30m, inclusive fornecimento do material para rejuntamento com argamassa de cimento e areia no | m
DR 05.35.0050 (/) | DR05350050 | DR | 5 | 35 | 50 | Curva ceramica de 45o ou 90o de ceramica, vibrada internamente, para esgoto, com diametro de 0,15m, inclusive fornecimento do material para rejuntamento com argamassa de cimento e areia no traco 1:4. Fornecimento e assentamento. | un
DR 05.35.0100 (/) | DR05350100 | DR | 5 | 35 | 100 | Juncao de 45o ou 90o de ceramica, vibrada internamente, para esgoto, com diametro de 0,15m, inclusive fornecimento do material para rejuntamento com argamassa de cimento e areia no traco 1:4. Fornecimento e assentamento. | un
DR 05.35.0150 (/) | DR05350150 | DR | 5 | 35 | 150 | Juncao de 45o ou 90o, vibrada internamente, para esgoto, com diametro de 0,20m, inclusive fornecimento do material para rejuntamento com argamassa de cimento e areia no traco 1:4. Fornecimento e assentamento. | un
DR 05.40.0050 (/) | DR05400050 | DR | 5 | 40 | 50 | Tubo de PVC rigido (NBR-7362), Vinilfort, para coletor de esgoto sanitario, com diametro nominal de 100mm, compreendendo carga e descarga, colocacao na vala, montagem e reaterro ate a geratriz superior do tubo, inclusive anel de borracha. Fornecimento e a | m
DR 05.40.0100 (/) | DR05400100 | DR | 5 | 40 | 100 | Tubo de PVC rigido (NBR-7362), Vinilfort, para coletor de esgoto sanitario, com diametro nominal de 150mm, compreendendo carga e descarga, colocacao na vala, montagem e reaterro ate a geratriz superior do tubo, inclusive anel de borracha. Fornecimento e a | m
DR 05.40.0150 (/) | DR05400150 | DR | 5 | 40 | 150 | Tubo de PVC rigido (NBR-7362), Vinilfort, para coletor de esgoto sanitario, com diametro nominal de 200mm, compreendendo carga e descarga, colocacao na vala, montagem e reaterro ate a geratriz superior do tubo, inclusive anel de borracha. Fornecimento e a | m
DR 05.40.0200 (/) | DR05400200 | DR | 5 | 40 | 200 | Tubo de PVC rigido (NBR-7362), Vinilfort, para coletor de esgoto sanitario, com diametro nominal de 250mm, compreendendo carga e descarga, colocacao na vala, montagem e reaterro ate a geratriz superior do tubo, inclusive anel de borracha. Fornecimento e a | m
DR 05.40.0250 (/) | DR05400250 | DR | 5 | 40 | 250 | Tubo de PVC rigido (NBR-7362), Vinilfort, para coletor de esgoto sanitario, com diametro nominal de 300mm, compreendendo carga e descarga, colocacao na vala, montagem e reaterro ate a geratriz superior do tubo, inclusive anel de borracha. Fornecimento e a | m
DR 05.41.0100 (/) | DR05410100 | DR | 5 | 41 | 100 | Tubo corrugado de polietileno de alta densidade, fabricado com materia prima virgem, dupla parede, para redes coletoras de esgotos, linha Kanasan da Kanaflex ou similar, cor ocre (de acordo com a NBR 7362), diametro nominal de 100mm (diametro interno de 9 | m
DR 05.41.0150 (/) | DR05410150 | DR | 5 | 41 | 150 | Tubo corrugado de polietileno de alta densidade, fabricado com materia prima virgem, dupla parede, para redes coletoras de esgotos, linha Kanasan da Kanaflex ou similar, cor ocre (de acordo com a NBR 7362), diametro nominal de 150mm (diametro interno de 1 | m
DR 05.45.0050 (A) | DR05450050A | DR | 5 | 45 | 50 | Tubo de PVC rigido - PBA, classe 12, para aducao e distibuicao de aguas, com diametro nominal de 50mm, compreendendo carga e descarga, colocacao na vala, montagem e reaterro ate a geratriz superior do tubo, inclusive anel de borracha. Fornecimento e assen | m
DR 05.45.0053 (A) | DR05450053A | DR | 5 | 45 | 53 | Tubo de PVC rigido - PBA, classe 12, para aducao e distribuicao de aguas, com diametro nominal de 75mm, compreendendo carga e descarga, colocacao na vala, montagem e reaterro ate a geratriz superior do tubo, inclusive anel de borracha. Fornecimento e asse | m
DR 05.45.0056 (A) | DR05450056A | DR | 5 | 45 | 56 | Tubo de PVC rigido - PBA, classe 12, para aducao e distibuicao de aguas, com diametro nominal de 100mm, compreendendo carga e descarga, colocacao na vala, montagem e reaterro ate a geratriz superior do tubo, inclusive anel de borracha. Fornecimento e asse | m
DR 05.45.0100 (/) | DR05450100 | DR | 5 | 45 | 100 | Tubo de PVC rigido - PBA, classe 15 (EB-183), para aducao e distribuicao de aguas, com diametro nominal de 50mm, compreendendo carga e descarga, colocacao na vala, montagem e reaterro ate a geratriz superior do tubo, inclusive anel de borracha. Fornecimen | m
DR 05.45.0103 (/) | DR05450103 | DR | 5 | 45 | 103 | Tubo de PVC rigido - PBA, classe 15 (EB-183), para aducao e distribuicao de aguas, com diametro nominal de 75mm, compreendendo carga e descarga, colocacao na vala, montagem e reaterro ate a geratriz superior do tubo, inclusive anel de borracha. Fornecimen | m
DR 05.45.0106 (/) | DR05450106 | DR | 5 | 45 | 106 | Tubo de PVC rigido - PBA, classe 15, (EB-183), para aducao e distribuicao de aguas, com diametro nominal de 100mm, compreendendo carga e descarga, colocacao na vala, montagem e reaterro ate a geratriz superior do tubo, inclusive anel de borracha. Fornecim | m
DR 05.45.0109 (A) | DR05450109A | DR | 5 | 45 | 109 | Tubo de PVC rigido - PBA, classe 15, para aducao e distribuicao de aguas, com diametro nominal de 160mm, compreendendo carga e descarga, colocacao na vala, montagem e reaterro ate a geratriz superior do tubo, inclusive anel de borracha. Fornecimento e ass | m
DR 05.45.0112 (A) | DR05450112A | DR | 5 | 45 | 112 | Tubo de PVC rigido - PBA, classe 15, para aducao e distribuicao de aguas, com diametro nominal de 200mm, compreendendo carga e descarga, colocacao na vala, montagem e reaterro ate a geratriz superior do tubo, inclusive anel de borracha. Fornecimento e ass | m
DR 05.45.0150 (A) | DR05450150A | DR | 5 | 45 | 150 | Tubo de PVC rigido - PBA, classe 20, para aducao e distibuicao de aguas, com diametro nominal de 50mm, compreendendo carga e descarga, colocacao na vala, montagem e reaterro ate a geratriz superior do tubo, inclusive anel de borracha. Fornecimento e assen | m
DR 05.45.0153 (/) | DR05450153 | DR | 5 | 45 | 153 | Tubo de PVC rigido - PBA, classe 20, para aducao e distibuicao de aguas, com diametro nominal de 75mm, compreendendo carga e descarga, colocacao na vala, montagem e reaterro ate a geratriz superior do tubo, inclusive anel de borracha. Fornecimento e assen | m
DR 05.45.0156 (/) | DR05450156 | DR | 5 | 45 | 156 | Tubo de PVC rigido - PBA, classe 20, para aducao e distibuicao de aguas, com diametro nominal de 100mm, compreendendo carga e descarga, colocacao na vala, montagem e reaterro ate a geratriz superior do tubo, inclusive anel de borracha. Fornecimento e asse | m
DR 05.45.0200 (A) | DR05450200A | DR | 5 | 45 | 200 | Tubo de PVC rigido - DEFoFo, para aducao e distribuicao de aguas, com diametro nominal de 100mm, compreendendo carga e descarga, colocacao na vala, montagem e reaterro ate a geratriz superior do tubo, inclusive anel de borracha. Fornecimento e assentament | m
DR 05.45.0203 (A) | DR05450203A | DR | 5 | 45 | 203 | Tubo de PVC rigido - DEFoFo, para aducao e distribuicao de aguas, com diametro nominal de 150mm, compreendendo carga e descarga, colocacao na vala, montagem e reaterro ate a geratriz superior do tubo, inclusive anel de borracha. Fornecimento e assentament | m
DR 05.45.0206 (A) | DR05450206A | DR | 5 | 45 | 206 | Tubo de PVC rigido - DEFoFo, para aducao e distribuicao de aguas, com diametro nominal de 200mm, compreendendo carga e descarga, colocacao na vala, montagem e reaterro ate a geratriz superior do tubo, inclusive anel de borracha. Fornecimento e assentament | m
DR 05.45.0209 (A) | DR05450209A | DR | 5 | 45 | 209 | Tubo de PVC rigido - DEFoFo, para aducao e distribuicao de aguas, com diametro nominal de 250mm, compreendendo carga e descarga, colocacao na vala, montagem e reaterro ate a geratriz superior do tubo, inclusive anel de borracha. Fornecimento e assentament | m
DR 05.45.0212 (A) | DR05450212A | DR | 5 | 45 | 212 | Tubo de PVC rigido - DEFoFo, para aducao e distribuicao de aguas, com diametro nominal de 300mm, compreendendo carga e descarga, colocacao na vala, montagem e reaterro ate a geratriz superior do tubo, inclusive anel de borracha. Fornecimento e assentament | m
DR 05.50.0050 (/) | DR05500050 | DR | 5 | 50 | 50 | Adaptador de PVC rigido - PBA com 1 bolsa e rosca, classe 12, inclusive fornecimento do material para junta (anel de borracha e lubrificante) com diametro de 50mm. Fornecimento e assentamento. | un
DR 05.50.0053 (/) | DR05500053 | DR | 5 | 50 | 53 | Adaptador de PVC rigido - PBA com 1 bolsa e rosca, classe 12, inclusive fornecimento do material para junta (anel de borracha e lubrificante) com diametro de 75mm. Fornecimento e assentamento. | un
DR 05.50.0056 (/) | DR05500056 | DR | 5 | 50 | 56 | Adaptador de PVC rigido - PBA com 1 bolsa e rosca, classe 12, inclusive fornecimento do material para junta (anel de borracha e lubrificante) com diametro de 100mm. Fornecimento e assentamento. | un
DR 05.50.0100 (/) | DR05500100 | DR | 5 | 50 | 100 | Adaptador de PVC rigido - PBA com 1 bolsa e rosca, classe 12, diametro de 50mm. Fornecimento e assentamento. | un
DR 05.50.0103 (/) | DR05500103 | DR | 5 | 50 | 103 | Adaptador de PVC rigido - PBA com 1 bolsa e rosca, classe 12, diametro de 75mm. Fornecimento e assentamento. | un
DR 05.50.0150 (/) | DR05500150 | DR | 5 | 50 | 150 | Adaptador de PVC rigido - PBA a bolsa de ferro fundido junta elastica com 1 ponta e 1 bolsa, classe 12, diametro de 50mm. Fornecimento e assentamento. | un
DR 05.50.0153 (/) | DR05500153 | DR | 5 | 50 | 153 | Adaptador de PVC rigido - PBA a bolsa de ferro fundido junta elastica com 1 ponta e 1 bolsa, classe 12, diametro de 75mm. Fornecimento e assentamento. | un
DR 05.50.0156 (/) | DR05500156 | DR | 5 | 50 | 156 | Adaptador de PVC rigido - PBA a bolsa de ferro fundido junta elastica com 1 ponta e 1 bolsa, classe 12, diametro de 100mm. Fornecimento e assentamento. | un
DR 05.50.0200 (/) | DR05500200 | DR | 5 | 50 | 200 | Adaptador de PVC rigido, Vinilfort, com 1 ponta e 1 bolsa, para tubo ceramico, diametro de (100x100)mm. Fornecimento e assentamento. | un
DR 05.50.0250 (/) | DR05500250 | DR | 5 | 50 | 250 | Cap de PVC rigido - PBA com 1 bolsa, classe 12, diametro de 50mm. Fornecimento e assentamento. | un
DR 05.50.0253 (/) | DR05500253 | DR | 5 | 50 | 253 | Cap de PVC rigido - PBA com 1 bolsa, classe 12, diametro de 75mm. Fornecimento e assentamento. | un
DR 05.50.0256 (/) | DR05500256 | DR | 5 | 50 | 256 | Cap de PVC rigido - PBA com 1 bolsa, classe 12, diametro de 100mm. Fornecimento e assentamento. | un
DR 05.50.0300 (/) | DR05500300 | DR | 5 | 50 | 300 | Curva de 22o 30' de PVC rigido - PBA com 1 ponta e 1 bolsa, classe 12, diametro de 50mm. Fornecimento e assentamento. | un
DR 05.50.0303 (/) | DR05500303 | DR | 5 | 50 | 303 | Curva de 22o30' de PVC rigido - PBA com 1 ponta e 1 bolsa, classe 12, diametro de 75mm. Fornecimento e assentamento. | un
DR 05.50.0306 (/) | DR05500306 | DR | 5 | 50 | 306 | Curva de 22o30' de PVC rigido - PBA com 1 ponta e 1 bolsa, classe 12, diametro de 100mm. Fornecimento e assentamento. | un
DR 05.50.0350 (/) | DR05500350 | DR | 5 | 50 | 350 | Curva de 45o de PVC rigido - PBA com 1 ponta e 1 bolsa, classe 12, inclusive fornecimento do material para junta (anel de borracha e lubrificante) diametro de 50mm. Fornecimento e assentamento. | un
DR 05.50.0353 (/) | DR05500353 | DR | 5 | 50 | 353 | Curva de 45o de PVC rigido - PBA com 1 ponta e 1 bolsa, classe 12, inclusive fornecimento do material para junta (anel de borracha e lubrificante) diametro de 75mm. Fornecimento e assentamento. | un
DR 05.50.0356 (/) | DR05500356 | DR | 5 | 50 | 356 | Curva de 45o de PVC rigido - PBA com 1 ponta e 1 bolsa, classe 12, inclusive fornecimento do material para junta (anel de borracha e lubrificante) diametro de 100mm. Fornecimento e assentamento. | un
DR 05.50.0359 (/) | DR05500359 | DR | 5 | 50 | 359 | Curva de 45o de PVC rigido - PBA com 1 ponta e 1 bolsa, classe 12, diametro de 160mm, inclusive fornecimento do material para junta (anel de borracha elubrificante). Fornecimento e assentamento. | un
DR 05.50.0400 (/) | DR05500400 | DR | 5 | 50 | 400 | Curva longa de 45o de PVC rigido, Vinilfort, com 1 ponta e 1 bolsa, inclusive fornecimento do material para junta (anel de borracha e lubrificante) diametro de 100mm. Fornecimento e assentamento. | un
DR 05.50.0403 (/) | DR05500403 | DR | 5 | 50 | 403 | Curva curta de 45o de PVC rigido, Vinilfort, com 1 ponta e 1 bolsa, inclusive fornecimento do material para junta (anel de borracha e lubrificante) diametro de 100mm. Fornecimento e assentamento. | un
DR 05.50.0406 (/) | DR05500406 | DR | 5 | 50 | 406 | Curva de 45o de PVC rigido, Vinilfort, com 1 ponta e 1 bolsa, inclusive fornecimento do material para junta (anel de borracha e lubrificante) diametro de 150mm. Fornecimento e assentamento. | un
DR 05.50.0409 (/) | DR05500409 | DR | 5 | 50 | 409 | Curva de 45o de PVC rigido, Vinilfort, com 1 ponta e 1 bolsa, inclusive fornecimento do material para junta (anel de borracha e lubrificante) diametro de 200mm. Fornecimento e assentamento. | un
DR 05.50.0412 (/) | DR05500412 | DR | 5 | 50 | 412 | Curva de 45o de PVC rigido, Vinilfort ou similar, ponta e bolsa, inclusive fornecimento do material para junta (anel de borracha e lubrificante) diametro de 250mm. Fornecimento e assentamento. | un
DR 05.50.0415 (/) | DR05500415 | DR | 5 | 50 | 415 | Curva de 45o de PVC rigido, Vinilfort, com 1 ponta e 1 bolsa, inclusive fornecimento do material para junta (anel de borracha e lubrificante) diametro de 300mm. Fornecimento e assentamento. | un
DR 05.50.0450 (/) | DR05500450 | DR | 5 | 50 | 450 | Curva de 90o de PVC rigido - PBA com 1 ponta e 1 bolsa, classe 12, inclusive fornecimento do material para junta (anel de borracha e lubrificante) diametro de 50mm. Fornecimento e assentamento. | un
DR 05.50.0453 (/) | DR05500453 | DR | 5 | 50 | 453 | Curva de 90o de PVC rigido - PBA com 1 ponta e 1 bolsa, classe 12, inclusive fornecimento do material para junta (anel de borracha e lubrificante) diametro de 75mm. Fornecimento e assentamento. | un
DR 05.50.0456 (/) | DR05500456 | DR | 5 | 50 | 456 | Curva de 90o de PVC rigido - PBA com 1 ponta e 1 bolsa, classe 12, inclusive fornecimento do material para junta (anel de borracha e lubrificante) diametro de 100mm. Fornecimento e assentamento. | un
DR 05.50.0462 (/) | DR05500462 | DR | 5 | 50 | 462 | Curva de 90o de PVC rigido - PBA com 1 ponta e 1 bolsa, classe 12, diametro de 200mm, inclusive fornecimento do material para junta (anel de borracha elubrificante). Fornecimento e assentamento. | un
DR 05.50.0500 (/) | DR05500500 | DR | 5 | 50 | 500 | Curva curta de 90o de PVC rigido, Vinilfort, com 1 ponta e 1 bolsa, inclusive fornecimento do material para junta (anel de borracha e lubrificante) diametro de 100mm. Fornecimento e assentamento. | un
DR 05.50.0550 (/) | DR05500550 | DR | 5 | 50 | 550 | Curva longa de 90o de PVC rigido, Vinilfort, com 1 ponta e 1 bolsa, inclusive fornecimento do material para junta (lubrificante) diametro de 150mm. Fornecimento e assentamento. | un
DR 05.50.0600 (/) | DR05500600 | DR | 5 | 50 | 600 | Curva curta de 90o de PVC rigido para esgoto predial com 1 ponta e 1 bolsa, inclusive fornecimento do material para junta (anel de borracha e lubrificante) diametro de 100mm. Fornecimento e assentamento. | un
DR 05.50.0650 (/) | DR05500650 | DR | 5 | 50 | 650 | Cruzeta de PVC rigido - PBA com 4 bolsas, classe 12, inclusive fornecimento do material para junta (anel de borracha e lubrificante) diametro de 75mm. Fornecimento e assentamento. | un
DR 05.50.0700 (/) | DR05500700 | DR | 5 | 50 | 700 | Cruzeta de reducao de PVC rigido - PBA com 4 bolsas, classe 12, inclusive fornecimento do material para junta (anel de borracha, lubrificante) diametro de (75x50)mm. Fornecimento e assentamento. | un
DR 05.50.0750 (/) | DR05500750 | DR | 5 | 50 | 750 | Extremidade de PVC rigido - PBA com 1 flange e 1bolsa, classe 12 , inclusive fornecimento do material para junta ( anel e arruela de borracha, parafusos com porca e lubrificante) diametro de 50mm. Fornecimento e assentamento. | un
DR 05.50.0756 (/) | DR05500756 | DR | 5 | 50 | 756 | Extremidade de PVC rigido - PBA com 1 flange e 1 bolsa, classe 12 , inclusive fornecimento do material para junta (anel e arruela de borracha, parafusos com porca e lubrificante) diametro de 75mm. Fornecimento e assentamento. | un
DR 05.50.0759 (/) | DR05500759 | DR | 5 | 50 | 759 | Extremidade de PVC rigido - PBA com 1 flange e 1 bolsa, classe 12 , inclusive fornecimento do material para junta (anel e arruela de borracha, parafusos com porca e lubrificante) diametro de 100mm. Fornecimento e assentamento. | un
DR 05.50.0800 (/) | DR05500800 | DR | 5 | 50 | 800 | Extremidade de PVC rigido - PBA com 1 flange e 1 ponta, classe 12 , inclusive fornecimento do material para junta (arruela de borracha, parafusos com porca) diametro de 50mm. Fornecimento e assentamento. | un
DR 05.50.0803 (/) | DR05500803 | DR | 5 | 50 | 803 | Extremidade de PVC rigido - PBA com 1 flange e 1 ponta, classe 12 , inclusive fornecimento do material para junta (arruela de borracha, parafusos com porca) diametro de 75mm. Fornecimento e assentamento. | un
DR 05.50.0806 (/) | DR05500806 | DR | 5 | 50 | 806 | Extremidade de PVC rigido - PBA com 1 flange e 1 ponta, classe 12 , inclusive fornecimento do material para junta (arruela de borracha, parafusos com porca) diametro de 100mm. Fornecimento e assentamento. | un
DR 05.50.0850 (/) | DR05500850 | DR | 5 | 50 | 850 | Juncao de 45o de PVC rigido, PBA com 3 bolsas, classe 12, inclusive fornecimento do material para junta (anel de borracha, lubrificante) diametro de 50mm. Fornecimento e assentamento. | un
DR 05.50.0900 (/) | DR05500900 | DR | 5 | 50 | 900 | Juncao de 45o de PVC rigido, Vinilfort com 3 bolsas, inclusive fornecimento do material para junta (anel de borracha e lubrificante) diametro de 100mm. Fornecimento e assentamento. | un
DR 05.50.0950 (/) | DR05500950 | DR | 5 | 50 | 950 | Luva simples de PVC rigido - PBA, classe 12, inclusive fornecimento do material para junta (anel de borracha) com diametro nominal de 50mm. Fornecimento e assentamento. | un
DR 05.50.0953 (/) | DR05500953 | DR | 5 | 50 | 953 | Luva simples de PVC rigido - PBA, classe 12, inclusive fornecimento do material para junta (anel de borracha) com diametro nominal de 75mm. Fornecimento e assentamento. | un
DR 05.50.0956 (/) | DR05500956 | DR | 5 | 50 | 956 | Luva simples de PVC rigido - PBA, classe 12, inclusive fornecimento do material para junta (anel de borracha) com diametro nominal de 100mm. Fornecimento e assentamento. | un
DR 05.50.1000 (/) | DR05501000 | DR | 5 | 50 | 1000 | Luva de correr de PVC rigido - PBA, classe 12, inclusive fornecimento do material para junta (anel de borracha) com diametro nominal de 50mm. Fornecimento e assentamento. | un
DR 05.50.1003 (/) | DR05501003 | DR | 5 | 50 | 1003 | Luva de correr de PVC rigido - PBA, classe 12, inclusive fornecimento do material para junta (anel de borracha) com diametro nominal de 75mm. Fornecimento e assentamento. | un
DR 05.50.1006 (/) | DR05501006 | DR | 5 | 50 | 1006 | Luva de correr de PVC rigido - PBA, classe 12, inclusive fornecimento do material para junta (anel de borracha) com diametro nominal de 100mm. Fornecimento e assentamento. | un
DR 05.50.1050 (/) | DR05501050 | DR | 5 | 50 | 1050 | Luva de correr de PVC rigido - DEFoFo, Vinilfler, classe 12, inclusive fornecimento do material para junta elastica (anel de borracha) com diametro nominal de 100mm. Fornecimento e assentamento. | un
DR 05.50.1053 (/) | DR05501053 | DR | 5 | 50 | 1053 | Luva de correr de PVC rigido - DEFoFo, Vinilfler, classe 12, inclusive fornecimento do material para junta elastica (anel de borracha) com diametro nominal de 150mm. Fornecimento e assentamento. | un
DR 05.50.1056 (/) | DR05501056 | DR | 5 | 50 | 1056 | Luva de correr de PVC rigido - DEFoFo, Vinilfler, classe 12, inclusive fornecimento do material para junta elastica (anel de borracha) com diametro nominal de 200mm. Fornecimento e assentamento. | un
DR 05.50.1059 (/) | DR05501059 | DR | 5 | 50 | 1059 | Luva de correr de PVC rigido - DEFoFo, Vinilfler, classe 12, inclusive fornecimento do material para junta elastica (anel de borracha) com diametro nominal de 250mm. Fornecimento e assentamento. | un
DR 05.50.1062 (/) | DR05501062 | DR | 5 | 50 | 1062 | Luva de correr de PVC rigido - DEFoFo, Vinilfler, classe 12, inclusive fornecimento do material para junta elastica (anel de borracha) com diametro nominal de 300mm. Fornecimento e assentamento. | un
DR 05.50.1100 (/) | DR05501100 | DR | 5 | 50 | 1100 | Luva de correr de PVC rigido, Vinilfort, classe 12, inclusive fornecimento do material para junta (anel de borracha) com diametro nominal de 100mm. Fornecimento e assentamento. | un
DR 05.50.1103 (/) | DR05501103 | DR | 5 | 50 | 1103 | Luva de correr de PVC rigido, Vinilfort, classe 12, inclusive fornecimento do material para junta (anel de borracha) com diametro nominal de 150mm. Fornecimento e assentamento. | un
DR 05.50.1106 (/) | DR05501106 | DR | 5 | 50 | 1106 | Luva de correr de PVC rigido, Vinilfort, classe 12, inclusive fornecimento do material para junta (anel de borracha) com diametro nominal de 200mm. Fornecimento e assentamento. | un
DR 05.50.1109 (/) | DR05501109 | DR | 5 | 50 | 1109 | Luva de correr de PVC rigido, Vinilfort, classe 12, inclusive fornecimento do material para junta (anel de borracha) com diametro nominal de 250mm. Fornecimento e assentamento. | un
DR 05.50.1112 (/) | DR05501112 | DR | 5 | 50 | 1112 | Luva de correr de PVC rigido, Vinilfort, classe 12, inclusive fornecimento do material para junta (anel de borracha) com diametro nominal de 300mm. Fornecimento e assentamento. | un
DR 05.50.1150 (/) | DR05501150 | DR | 5 | 50 | 1150 | Reducao de PVC rigido - PBA com 1 ponta e 1 bolsa, classe 12, inclusive fornecimento do material para junta (anel de borracha, lubrificante) diametro de (75x50)mm. Fornecimento e assentamento. | un
DR 05.50.1200 (/) | DR05501200 | DR | 5 | 50 | 1200 | Reducao de PVC rigido - PBA com 1 ponta e 1 bolsa, classe 12, inclusive fornecimento do material para junta (anel de borracha, lubrificante) diametro de (100x50)mm. Fornecimento e assentamento. | un
DR 05.50.1203 (/) | DR05501203 | DR | 5 | 50 | 1203 | Reducao de PVC rigido - PBA com 1 ponta e 1 bolsa, classe 12, inclusive fornecimento do material para junta (anel de borracha, lubrificante) diametro de (100x75)mm. Fornecimento e assentamento. | un
DR 05.50.1250 (/) | DR05501250 | DR | 5 | 50 | 1250 | Reducao de PVC rigido - PBA com 1 ponta e 1 bolsa, classe 12, inclusive fornecimento do material para junta (anel de borracha, lubrificante), diametro de (160x110)mm. Fornecimento e assentamento. | un
DR 05.50.1300 (/) | DR05501300 | DR | 5 | 50 | 1300 | Reducao de PVC rigido - PBA com 1 ponta e 1 bolsa, classe 12, inclusive fornecimento do material para junta (anel de borracha, lubrificante), diametro de (200x160)mm. Fornecimento e assentamento. | un
DR 05.50.1350 (/) | DR05501350 | DR | 5 | 50 | 1350 | Reducao excentrica de PVC rigido, Vinilfort, classe 12, com 1 ponta e 1 bolsa, inclusive fornecimento do material para junta (anel de borracha e lubrificante) com diametro de (150x100)mm. Fornecimento e assentamento. | un
DR 05.50.1353 (/) | DR05501353 | DR | 5 | 50 | 1353 | Reducao excentrica de PVC rigido, Vinilfort, classe 12, com 1 ponta e 1 bolsa, inclusive fornecimento do material para junta (anel de borracha e lubrificante) com diametro de (200x150)mm. Fornecimento e assentamento. | un
DR 05.50.1356 (/) | DR05501356 | DR | 5 | 50 | 1356 | Reducao excentrica de PVC rigido, Vinilfort, classe 12, com 1 ponta e 1 bolsa, inclusive fornecimento do material para junta (anel de borracha e lubrificante) com diametro de (250x200)mm. Fornecimento e assentamento. | un
DR 05.50.1359 (/) | DR05501359 | DR | 5 | 50 | 1359 | Reducao excentrica de PVC rigido, Vinilfort, classe 12, com 1 ponta e 1 bolsa, inclusive fornecimento do material para junta (anel de borracha e lubrificante) com diametro de (300x250)mm. Fornecimento e assentamento. | un
DR 05.50.1400 (/) | DR05501400 | DR | 5 | 50 | 1400 | Selim de 90o elastico de PVC rigido, Vinilfort, com 1 bolsa, inclusive fornecimento do material para junta (anel de borracha e lubrificante) diametro de (150x100)mm. Fornecimento e assentamento. | un
DR 05.50.1403 (/) | DR05501403 | DR | 5 | 50 | 1403 | Selim de 90o elastico de PVC rigido, Vinilfort, com 1 bolsa, inclusive fornecimento do material para junta (anel de borracha e lubrificante) diametro de (200x100)mm. Fornecimento e assentamento. | un
DR 05.50.1406 (/) | DR05501406 | DR | 5 | 50 | 1406 | Selim de 90o elastico de PVC rigido, Vinilfort, com 1 bolsa, inclusive fornecimento do material para junta (anel de borracha e lubrificante) diametro de (250x100)mm. Fornecimento e assentamento. | un
DR 05.50.1409 (/) | DR05501409 | DR | 5 | 50 | 1409 | Selim de 90o elastico de PVC rigido, Vinilfort, com 1 bolsa, inclusive fornecimento do material para junta (anel de borracha e lubrificante) diametro de (300x100)mm. Fornecimento e assentamento. | un
DR 05.50.1450 (/) | DR05501450 | DR | 5 | 50 | 1450 | Te de PVC rigido - PBA com 3 bolsas, classe 12, inclusive fornecimento do material para junta (anel de borracha, lubrificante) diametro de 50mm. Fornecimento e assentamento. | un
DR 05.50.1453 (/) | DR05501453 | DR | 5 | 50 | 1453 | Te de PVC rigido - PBA com 3 bolsas, classe 12, inclusive fornecimento do material para junta (anel de borracha, lubrificante) diametro de 75mm. Fornecimento e assentamento. | un
DR 05.50.1456 (/) | DR05501456 | DR | 5 | 50 | 1456 | Te de PVC rigido - PBA com 3 bolsas, classe 12, inclusive fornecimento do material para junta (anel de borracha, lubrificante) diametro de 100mm. Fornecimento e assentamento. | un
DR 05.50.1459 (/) | DR05501459 | DR | 5 | 50 | 1459 | Te de PVC rigido - PBA com 3 bolsas, classe 12, inclusive fornecimento do material para junta (anel de borracha, lubrificante), diametro de 160mm. Fornecimento e assentamento. | un
DR 05.50.1500 (/) | DR05501500 | DR | 5 | 50 | 1500 | Te de reducao de PVC rigido - PBA com 3 bolsas, classe 12, inclusive fornecimento do material para junta (anel de borracha, lubrificante), diametro de (75x50)mm. Fornecimento e assentamento. | un
DR 05.50.1503 (/) | DR05501503 | DR | 5 | 50 | 1503 | Te de reducao de PVC rigido - PBA com 3 bolsas, classe 12, inclusive fornecimento do material para junta (anel de borracha, lubrificante), diametro de (100x50)mm. Fornecimento e assentamento. | un
DR 05.50.1506 (/) | DR05501506 | DR | 5 | 50 | 1506 | Te de reducao de PVC rigido - PBA com 3 bolsas, classe 12, inclusive fornecimento do material para junta (anel de borracha, lubrificante), diametro de (100x75)mm. Fornecimento e assentamento. | un
DR 05.50.1509 (/) | DR05501509 | DR | 5 | 50 | 1509 | Te de reducao de PVC rigido - PBA com 3 bolsas, classe 12, inclusive fornecimento do material para junta (anel de borracha, lubrificante), diametro de (160x85)mm. Fornecimento e assentamento. | un
DR 05.50.1512 (/) | DR05501512 | DR | 5 | 50 | 1512 | Te de reducao de PVC rigido - PBA com 3 bolsas, classe 12, inclusive fornecimento do material para junta (anel de borracha, lubrificante), diametro de (160x110)mm. Fornecimento e assentamento. | un
DR 05.50.1515 (/) | DR05501515 | DR | 5 | 50 | 1515 | Te de reducao de PVC rigido - PBA com 3 bolsas, classe 12, inclusive fornecimento do material para junta (anel de borracha, lubrificante), diametro de (200x60)mm. Fornecimento e assentamento. | un
DR 05.50.1550 (/) | DR05501550 | DR | 5 | 50 | 1550 | Te de PVC rigido, Vinilfort, com 3 bolsas, classe 12, inclusive fornecimento do material para junta (anel de borracha e lubrificante) diametro nominal de 100mm. Fornecimento e assentamento. | un
DR 05.50.1553 (/) | DR05501553 | DR | 5 | 50 | 1553 | Te de PVC rigido, Vinilfort, com 3 bolsas, classe 12, inclusive fornecimento do material para junta (anel de borracha e lubrificante) diametro nominal de 150mm. Fornecimento e assentamento. | un
DR 05.50.1556 (/) | DR05501556 | DR | 5 | 50 | 1556 | Te de PVC rigido, Vinilfort, com 3 bolsas, classe 12, inclusive fornecimento do material para junta (anel de borracha e lubrificante) diametro nominal de 200mm. Fornecimento e assentamento. | un
DR 05.50.1559 (/) | DR05501559 | DR | 5 | 50 | 1559 | Te de PVC rigido, Vinilfort, com 3 bolsas, classe 12, inclusive fornecimento do material para junta (anel de borracha e lubrificante) diametro nominal de 250mm. Fornecimento e assentamento. | un
DR 05.50.1562 (/) | DR05501562 | DR | 5 | 50 | 1562 | Te de PVC rigido, Vinilfort, com 3 bolsas, classe 12, inclusive fornecimento do material para junta (anel de borracha e lubrificante) diametro nominal de 300mm. Fornecimento e assentamento. | un
DR 05.50.1600 (/) | DR05501600 | DR | 5 | 50 | 1600 | Te de reducao de PVC rigido, Vinilfort, com 3 bolsas, classe 12, inclusive fornecimento do material para junta (anel de borracha) diametro de (200x150)mm. Fornecimento e assentamento. | un
DR 05.50.1603 (/) | DR05501603 | DR | 5 | 50 | 1603 | Te de reducao de PVC rigido, Vinilfort, com 3 bolsas, classe 12, inclusive fornecimento do material para junta (anel de borracha), diametro de (250x150)mm. Fornecimento e assentamento. | un
DR 05.50.1606 (/) | DR05501606 | DR | 5 | 50 | 1606 | Te de reducao de PVC rigido, Vinilfort, com 3 bolsas, classe 12, inclusive fornecimento do material para junta (anel de borracha), diametro de (300x150)mm. Fornecimento e assentamento. | un
DR 05.55.0050 (/) | DR05550050 | DR | 5 | 55 | 50 | Tubo flexivel estruturado de PVC, diametro de 300mm, assentado sobre berco flexivel, inclusive emendas, aterro e compactacao ate a geratriz superior do tubo, exclusive material de reaterro. Fornecimento e assentamento. | m
DR 05.55.0053 (/) | DR05550053 | DR | 5 | 55 | 53 | Tubo flexivel estruturado de PVC, diametro de 400mm, assentado sobre berco flexivel, inclusive emendas, aterro e compactacao ate a geratriz superior do tubo, exclusive material de reaterro. Fornecimento e assentamento. | m
DR 05.55.0056 (/) | DR05550056 | DR | 5 | 55 | 56 | Tubo flexivel estruturado de PVC, diametro de 500mm, assentado sobre berco flexivel, inclusive emendas, aterro e compactacao ate a geratriz superior do tubo, exclusive material de reaterro. Fornecimento e assentamento. | m
DR 05.55.0059 (/) | DR05550059 | DR | 5 | 55 | 59 | Tubo flexivel estruturado de PVC, diametro de 600mm, assentado sobre berco flexivel, inclusive emendas, aterro e compactacao ate a geratriz superior do tubo, exclusive material de reaterro. Fornecimento e assentamento. | m
DR 05.55.0062 (/) | DR05550062 | DR | 5 | 55 | 62 | Tubo flexivel estruturado de PVC, diametro de 700mm, assentado sobre berco flexivel, inclusive emendas, aterro e compactacao ate a geratriz superior do tubo, exclusive material de reaterro. Fornecimento e assentamento. | m
DR 05.55.0065 (/) | DR05550065 | DR | 5 | 55 | 65 | Tubo flexivel estruturado de PVC, diametro de 800mm, assentado sobre berco flexivel, inclusive emendas, aterro e compactacao ate a geratriz superior do tubo, exclusive material de reaterro. Fornecimento e assentamento. | m
DR 05.55.0068 (/) | DR05550068 | DR | 5 | 55 | 68 | Tubo flexivel estruturado de PVC, diametro de 900mm, assentado sobre berco flexivel, inclusive emendas, aterro e compactacao ate a geratriz superior do tubo, exclusive material de reaterro. Fornecimento e assentamento. | m
DR 05.55.0071 (/) | DR05550071 | DR | 5 | 55 | 71 | Tubo flexivel estruturado de PVC, diametro de 1000mm, assentado sobre berco flexivel, inclusive emendas, aterro e compactacao ate a geratriz superior do tubo, exclusive material de reaterro. Fornecimento e assentamento. | m
DR 05.55.0074 (/) | DR05550074 | DR | 5 | 55 | 74 | Tubo flexivel estruturado de PVC, diametro de 1100mm, assentado sobre berco flexivel, inclusive emendas, aterro e compactacao ate a geratriz superior do tubo, exclusive material de reaterro. Fornecimento e assentamento. | m
DR 05.55.0077 (/) | DR05550077 | DR | 5 | 55 | 77 | Tubo flexivel estruturado de PVC, diametro de 1200mm, assentado sobre berco flexivel, inclusive emendas, aterro e compactacao ate a geratriz superior do tubo, exclusive material de reaterro. Fornecimento e assentamento. | m
DR 10.05.0050 (A) | DR10050050A | DR | 10 | 5 | 50 | Tubo de ferro fundido, ductil, classe K-9, PN-10, flange-flange, com diametro nominal de 80mm, compreendendo: carga e descarga, colocacao na vala, montagem e reaterro ate a geratriz superior do tubo e teste hidroestatico, exclusive acessorios da junta. Fo | m
DR 10.05.0053 (A) | DR10050053A | DR | 10 | 5 | 53 | Tubo de ferro fundido, ductil, classe K-9, PN-10, flange - flange, com diametro nominal de 100mm, compreendendo: carga e descarga, colocacao na vala, montagem e reaterro ate a geratriz superior do tubo e teste hidroestatico, exclusive acessorios da junta. | m
DR 10.05.0056 (A) | DR10050056A | DR | 10 | 5 | 56 | Tubo de ferro fundido, ductil, classe K-9, PN-10, flange - flange, com diametro nominal de 150mm, compreendendo: carga e descarga, colocacao na vala, montagem e reaterro ate a geratriz superior do tubo e teste hidroestatico, exclusive acessorios da junta. | m
DR 10.05.0059 (A) | DR10050059A | DR | 10 | 5 | 59 | Tubo de ferro fundido, ductil, classe K-9, PN-10, flange - flange, com diametro nominal de 200mm, compreendendo: carga e descarga, colocacao na vala, montagem e reaterro ate a geratriz superior do tubo e teste hidroestatico, exclusive acessorios da junta. | m
DR 10.05.0062 (A) | DR10050062A | DR | 10 | 5 | 62 | Tubo de ferro fundido, ductil, classe K-9, PN-10, flange - flange, com diametro nominal de 250mm, compreendendo: carga e descarga, colocacao na vala, montagem e reaterro ate a geratriz superior do tubo e teste hidroestatico, exclusive acessorios da junta. | m
DR 10.05.0065 (A) | DR10050065A | DR | 10 | 5 | 65 | Tubo de ferro fundido, ductil, classe K-9, PN-10, flange - flange, com diametro nominal de 300mm, compreendendo: carga e descarga, colocacao na vala, montagem e reaterro ate a geratriz superior do tubo e teste hidroestatico, exclusive acessorios da junta. | m
DR 10.10.0053 (B) | DR10100053B | DR | 10 | 10 | 53 | Tubo de queda de ferro fundido, diametro de 75mm (DN 80mm), para drenagem de passarelas e viadutos. Fornecimento e assentamento. | m
DR 10.15.0050 (/) | DR10150050 | DR | 10 | 15 | 50 | Cap de ferro fundido ductil, pintado interna e externamente com tinta betuminosa, com uma bolsa, inclusive fornecimento do material para junta (anel de borracha), com diametro de 80mm. Fornecimento e assentamento. | un
DR 10.15.0053 (/) | DR10150053 | DR | 10 | 15 | 53 | Cap de ferro fundido ductil, pintado interna e externamente com tinta betuminosa, com uma bolsa, inclusive fornecimento do material para junta (anel de borracha), com diametro de 100mm. Fornecimento e assentamento. | un
DR 10.15.0056 (/) | DR10150056 | DR | 10 | 15 | 56 | Cap de ferro fundido ductil, pintado interna e externamente com tinta betuminosa, com uma bolsa, inclusive fornecimento do material para junta (anel de borracha), com diametro de 150mm. Fornecimento e assentamento. | un
DR 10.15.0200 (/) | DR10150200 | DR | 10 | 15 | 200 | Curva de 90o de ferro fundido ductil, pintada interna e externamente com tinta betuminosa, com 2 flanges, inclusive fornecimento do material para junta (arruela de borracha, parafusos com porca), com diametro de 50mm. Fornecimento e assentamento. | un
DR 10.15.0203 (/) | DR10150203 | DR | 10 | 15 | 203 | Curva de 90o de ferro fundido ductil, pintada interna e externamente com tinta betuminosa, com 2 flanges, inclusive fornecimento do material para junta (arruela de borracha, parafusos com porca), com diametro de 80mm. Fornecimento e assentamento. | un
DR 10.15.0206 (/) | DR10150206 | DR | 10 | 15 | 206 | Curva de 90o de ferro fundido ductil, pintada interna e externamente com tinta betuminosa, com 2 flanges, inclusive fornecimento do material para junta (arruela de borracha, parafusos com porca), com diametro de 100mm. Fornecimento e assentamento. | un
DR 10.15.0209 (/) | DR10150209 | DR | 10 | 15 | 209 | Curva de 90o de ferro fundido ductil, pintada interna e externamente com tinta betuminosa, com 2 flanges, inclusive fornecimento do material para junta (arruela de borracha, parafusos com porca), com diametro de 150mm. Fornecimento e assentamento. | un
DR 10.15.0212 (/) | DR10150212 | DR | 10 | 15 | 212 | Curva de 90o de ferro fundido ductil, pintada interna e externamente com tinta betuminosa, com 2 flanges, inclusive fornecimento do material para junta (arruela de borracha, parafusos com porca), com diametro de 200mm. Fornecimento e assentamento. | un
DR 10.15.0215 (/) | DR10150215 | DR | 10 | 15 | 215 | Curva de 90o de ferro fundido ductil, pintada interna e externamente com tinta betuminosa, com 2 flanges, inclusive fornecimento do material para junta (arruela de borracha, parafusos com porca), com diametro de 250mm. Fornecimento e assentamento. | un
DR 10.15.0220 (/) | DR10150220 | DR | 10 | 15 | 220 | Curva de 90o de ferro fundido ductil, pintada interna e externamente com tinta betuminosa, com 2 flanges, inclusive fornecimento de material para junta (arruela de borracha, parafusos com porca), com diametro de 300mm. Fornecimento e Assentamento. | un
DR 10.15.0253 (/) | DR10150253 | DR | 10 | 15 | 253 | Curva de 45o de ferro fundido ductil, pintada interna e externamente com tinta betuminosa, com 2 flanges, inclusive fornecimento do material para junta (arruela de borracha, parafusos com porca), com diametro de 80mm. Fornecimento e assentamento. | un
DR 10.15.0256 (/) | DR10150256 | DR | 10 | 15 | 256 | Curva de 45o de ferro fundido ductil, pintada interna e externamente com tinta betuminosa, com 2 flanges, inclusive fornecimento do material para junta (arruela de borracha, parafusos com porca), com diametro de 100mm. Fornecimento e assentamento. | un
DR 10.15.0259 (/) | DR10150259 | DR | 10 | 15 | 259 | Curva de 45o de ferro fundido ductil, pintada interna e externamente com tinta betuminosa, com 2 flanges, inclusive fornecimento do material para junta (arruela de borracha, parafusos com porca), com diametro de 150mm. Fornecimento e assentamento. | un
DR 10.15.0262 (/) | DR10150262 | DR | 10 | 15 | 262 | Curva de 45o de ferro fundido ductil, pintada interna e externamente com tinta betuminosa, com 2 flanges, inclusive fornecimento do material para junta (arruela de borracha, parafusos com porca), com diametro de 200mm. Fornecimento e assentamento. | un
DR 10.15.0265 (/) | DR10150265 | DR | 10 | 15 | 265 | Curva de 45o de ferro fundido ductil, pintada interna e externamente com tinta betuminosa, com 2 flanges, inclusive fornecimento do material para junta (arruela de borracha, parafusos com porca), com diametro de 250mm. Fornecimento e assentamento. | un
DR 10.15.0268 (/) | DR10150268 | DR | 10 | 15 | 268 | Curva de 45o de ferro fundido ductil, pintada interna e externamente com tinta betuminosa, com 2 flanges, inclusive fornecimento do material para junta (arruela de borracha, parafusos com porca), com diametro de 300mm. Fornecimento e assentamento. | un
DR 10.15.0280 (/) | DR10150280 | DR | 10 | 15 | 280 | Curva de 22o30' de ferro fundido ductil, pintada interna e externamente com tinta betuminosa, com 2 flanges, inclusive fornecimento de material para junta (arruela de borracha, parafusos com porca), com diametro de 80mm. Fornecimento e Assentamento. | un
DR 10.15.0283 (/) | DR10150283 | DR | 10 | 15 | 283 | Curva de 22o30' de ferro fundido ductil, pintada interna e externamente com tinta betuminosa, com 2 flanges, inclusive fornecimento de material para junta (arruela de borracha, parafusos com porca), com diametro de 100mm. Fornecimento e Assentamento. | un
DR 10.15.0286 (/) | DR10150286 | DR | 10 | 15 | 286 | Curva de 22o30' de ferro fundido ductil, pintada interna e externamente com tinta betuminosa, com 2 flanges, inclusive fornecimento de material para junta (arruela de borracha, parafusos com porca), com diametro de 150mm. Fornecimento e Assentamento. | un
DR 10.15.0289 (/) | DR10150289 | DR | 10 | 15 | 289 | Curva de 22o30' de ferro fundido ductil, pintada interna e externamente com tinta betuminosa, com 2 flanges, inclusive fornecimento de material para junta (arruela de borracha, parafusos com porca), com diametro de 200mm. Fornecimento e Assentamento. | un
DR 10.15.0291 (/) | DR10150291 | DR | 10 | 15 | 291 | Curva de 22o30' de ferro fundido ductil, pintada interna e externamente com tinta betuminosa, com 2 flanges, inclusive fornecimento de material para junta (arruela de borracha, parafusos com porca), com diametro de 250mm. Fornecimento e Assentamento. | un
DR 10.15.0294 (/) | DR10150294 | DR | 10 | 15 | 294 | Curva de 22o30' de ferro fundido ductil, pintada interna e externamente com tinta betuminosa, com 2 flanges, inclusive fornecimento de material para junta (arruela de borracha, parafusos com porca), com diametro de 300mm. Fornecimento e Assentamento. | un
DR 10.15.0303 (/) | DR10150303 | DR | 10 | 15 | 303 | Extremidade de ferro fundido ductil, pintado internamente e externamente com tinta betuminosa, com 1 flange e 1 bolsa, inclusive fornecimento do material para junta (arruela, parafusos, anel de borracha), com diametro de 80mm. Fornecimento e assentamento. | un
DR 10.15.0306 (/) | DR10150306 | DR | 10 | 15 | 306 | Extremidade de ferro fundido ductil, pintado internamente e externamente com tinta betuminosa, com 1 flange e 1 bolsa, inclusive fornecimento do material para junta (arruela, parafusos, anel de borracha), com diametro de 100mm. Fornecimento e assentamento | un
DR 10.15.0309 (/) | DR10150309 | DR | 10 | 15 | 309 | Extremidade de ferro fundido ductil, pintado internamente e externamente com tinta betuminosa, com 1 flange e 1 bolsa, inclusive fornecimento do material para junta (arruela, parafusos, anel de borracha), com diametro de 150mm. Fornecimento e assentamento | un
DR 10.15.0312 (/) | DR10150312 | DR | 10 | 15 | 312 | Extremidade de ferro fundido ductil, pintado internamente e externamente com tinta betuminosa, com 1 flange e 1bolsa, inclusive fornecimento do material para junta (arruela, parafusos, anel de borracha), com diametro de 200mm. Fornecimento e assentamento. | un
DR 10.15.0315 (/) | DR10150315 | DR | 10 | 15 | 315 | Extremidade de ferro fundido ductil, pintado internamente e externamente com tinta betuminosa, com 1 flange e 1 bolsa, inclusive fornecimento do material para junta (arruela, parafusos, anel de borracha), com diametro de 250mm. Fornecimento e assentamento | un
DR 10.15.0318 (A) | DR10150318A | DR | 10 | 15 | 318 | Extremidade de ferro fundido ductil, pintado internamente e externamente com tinta betuminosa, com 1 flange e 1 bolsa, inclusive fornecimento do material para junta (arruela, parafusos, anel de borracha), com diametro de 300mm. Fornecimento e assentamento | un
DR 10.15.0353 (/) | DR10150353 | DR | 10 | 15 | 353 | Extremidade de ferro fundido ductil, pintado internamente e externamente com tinta betuminosa, com 1 flange e 1ponta, inclusive fornecimento do material para junta (arruela de borracha, parafusos com porca), com diametro de 80mm. Fornecimento e assentamen | un
DR 10.15.0356 (/) | DR10150356 | DR | 10 | 15 | 356 | Extremidade de ferro fundido ductil, pintado internamente e externamente com tinta betuminosa, com 1 flange e 1ponta, inclusive fornecimento do material para junta (arruela de borracha, parafusos com porca), com diametro de 100mm. Fornecimento e assentame | un
DR 10.15.0359 (/) | DR10150359 | DR | 10 | 15 | 359 | Extremidade de ferro fundido ductil, pintado internamente e externamente com tinta betuminosa, com 1 flange e 1ponta, inclusive fornecimento do material para junta (arruela de borracha, parafusos com porca), com diametro de 150mm. Fornecimento e assentame | un
DR 10.15.0362 (/) | DR10150362 | DR | 10 | 15 | 362 | Extremidade de ferro fundido ductil, pintado internamente e externamente com tinta betuminosa, com 1 flange e 1ponta, inclusive fornecimento do material para junta (arruela de borracha, parafusos com porca), com diametro de 200mm. Fornecimento e assentame | un
DR 10.15.0365 (/) | DR10150365 | DR | 10 | 15 | 365 | Extremidade de ferro fundido ductil, pintado internamente e externamente com tinta betuminosa, com 1 flange e 1ponta, inclusive fornecimento do material para junta (arruela de borracha, parafusos com porca), com diametro de 250mm. Fornecimento e assentame | un
DR 10.15.0368 (/) | DR10150368 | DR | 10 | 15 | 368 | Extremidade de ferro fundido ductil, pintado internamente e externamente com tinta betuminosa, com 1 flange e 1ponta, inclusive fornecimento do material para junta (arruela de borracha, parafusos com porca), com diametro de 300mm. Fornecimento e assentame | un
DR 10.15.0400 (/) | DR10150400 | DR | 10 | 15 | 400 | Extremidade com aba de vedacao de ferro fundido ductil, pintada internamente e externamente com tinta betuminosa, com 1 flange e 1 ponta, inclusive fornecimento do material para junta (arruela de borracha, parafusos com porca), com diametro de 100mm. Forn | un
DR 10.15.0403 (/) | DR10150403 | DR | 10 | 15 | 403 | Extremidade com aba de vedacao de ferro fundido ductil, pintada internamente e externamente com tinta betuminosa, com 1 flange e 1 ponta, inclusive fornecimento do material para junta (arruela de borracha, parafusos com porca), com diametro de 150mm. Forn | un
DR 10.15.0406 (/) | DR10150406 | DR | 10 | 15 | 406 | Extremidade com aba de vedacao de ferro fundido ductil, pintada internamente e externamente com tinta betuminosa, com 1 flange e 1 ponta, inclusive fornecimento do material para junta (arruela de borracha, parafusos com porca), com diametro de 200mm. Forn | un
DR 10.15.0450 (/) | DR10150450 | DR | 10 | 15 | 450 | Flange cego de ferro fundido ductil, pintado interna e externamente com tinta betuminosa, inclusive fornecimento do material para junta (arruela de borracha, parafusos com porca), com diametro de 80mm. Fornecimento e assentamento. | un
DR 10.15.0453 (/) | DR10150453 | DR | 10 | 15 | 453 | Flange cego de ferro fundido ductil, pintado interna e externamente com tinta betuminosa, inclusive fornecimento do material para junta (arruela de borracha, parafusos com porca), com diametro de 100mm. Fornecimento e assentamento. | un
DR 10.15.0456 (/) | DR10150456 | DR | 10 | 15 | 456 | Flange cego de ferro fundido ductil, pintado interna e externamente com tinta betuminosa, inclusive fornecimento do material para junta (arruela de borracha, parafusos com porca), com diametro de 150mm. Fornecimento e assentamento. | un
DR 10.15.0459 (/) | DR10150459 | DR | 10 | 15 | 459 | Flange cego de ferro fundido ductil, pintado interna e externamente com tinta betuminosa, inclusive fornecimento do material para junta (arruela de borracha, parafusos com porca), com diametro de 200mm. Fornecimento e assentamento. | un
DR 10.15.0462 (/) | DR10150462 | DR | 10 | 15 | 462 | Flange cego de ferro fundido ductil, pintado interna e externamente com tinta betuminosa, inclusive fornecimento do material para junta (arruela de borracha, parafusos com porca), com diametro de 250mm. Fornecimento e assentamento. | un
DR 10.15.0503 (/) | DR10150503 | DR | 10 | 15 | 503 | Flange de ferro fundido ductil, pintado interna e externamente com tinta betuminosa, inclusive fornecimento do material para junta (arruela de borracha, parafusos com porca), com diametro de 75mm (DN 80mm). Fornecimento e assentamento. | un
DR 10.15.0506 (/) | DR10150506 | DR | 10 | 15 | 506 | Flange de ferro fundido ductil, pintado interna e externamente com tinta betuminosa, inclusive fornecimento do material para junta (arruela de borracha, parafusos com porca), com diametro de 100mm. Fornecimento e assentamento. | un
DR 10.15.0509 (/) | DR10150509 | DR | 10 | 15 | 509 | Flange de ferro fundido ductil, pintado interna e externamente com tinta betuminosa, inclusive fornecimento do material para junta (arruela de borracha, parafusos com porca), com diametro de 150mm. Fornecimento e assentamento. | un
DR 10.15.0512 (/) | DR10150512 | DR | 10 | 15 | 512 | Flange de ferro fundido ductil, pintado interna e externamente com tinta betuminosa, inclusive fornecimento do material para junta (arruela de borracha, parafusos com porca), com diametro de 200mm. Fornecimento e assentamento. | un
DR 10.15.0515 (/) | DR10150515 | DR | 10 | 15 | 515 | Flange de ferro fundido ductil, pintado interna e externamente com tinta betuminosa, inclusive fornecimento do material para junta (arruela de borracha, parafusos com porca), com diametro de 250mm. Fornecimento e assentamento. | un
DR 10.15.0530 (/) | DR10150530 | DR | 10 | 15 | 530 | Juncao de 45o de ferro fundido ductil, pintado interna e externamente com tinta betuminosa, com 3 flanges, inclusive fornecimento do material para junta (arruela de borracha, parafusos com porca), com diametro de (80x80)mm. Fornecimento e assentamento. | un
DR 10.15.0533 (/) | DR10150533 | DR | 10 | 15 | 533 | Juncao de 45o de ferro fundido ductil, pintado interna e externamente com tinta betuminosa, com 3 flanges, inclusive fornecimento do material para junta (arruela de borracha, parafusos com porca), com diametro de (100x80)mm. Fornecimento e assentamento. | un
DR 10.15.0536 (/) | DR10150536 | DR | 10 | 15 | 536 | Juncao de 45o de ferro fundido ductil, pintado interna e externamente com tinta betuminosa, com 3 flanges, inclusive fornecimento do material para junta (arruela de borracha, parafusos com porca), com diametro de (100x100)mm. Fornecimento e assentamento. | un
DR 10.15.0539 (/) | DR10150539 | DR | 10 | 15 | 539 | Juncao de 45o de ferro fundido ductil, pintado interna e externamente com tinta betuminosa, com 3 flanges, inclusive fornecimento do material para junta (arruela de borracha, parafusos com porca), com diametro de (150x150)mm. Fornecimento e assentamento. | un
DR 10.15.0542 (/) | DR10150542 | DR | 10 | 15 | 542 | Juncao de 45o de ferro fundido ductil, pintado interna e externamente com tinta betuminosa, com 3 flanges, inclusive fornecimento do material para junta (arruela de borracha, parafusos com porca), com diametro de (250x250)mm. Fornecimento e assentamento. | un
DR 10.15.0550 (/) | DR10150550 | DR | 10 | 15 | 550 | Junta Gibault de ferro fundido ductil, pintado interna e externamente com tinta betuminosa, inclusive fornecimento do material para junta (anel de borracha, luva, contra-flanges e parafusos com porca), com diametro de 50mm. Fornecimento e assentamento. | un
DR 10.15.0553 (/) | DR10150553 | DR | 10 | 15 | 553 | Junta Gibault de ferro fundido ductil, pintado interna e externamente com tinta betuminosa, inclusive fornecimento do material para junta (anel de borracha, luva, contra-flanges e parafusos com porca), com diametro de 75mm. Fornecimento e assentamento. | un
DR 10.15.0556 (/) | DR10150556 | DR | 10 | 15 | 556 | Junta Gibault de ferro fundido ductil, pintado interna e externamente com tinta betuminosa, inclusive fornecimento do material para junta (anel de borracha, luva, contra-flanges e parafusos com porca), com diametro de 100mm. Fornecimento e assentamento. | un
DR 10.15.0559 (/) | DR10150559 | DR | 10 | 15 | 559 | Junta Gibault de ferro fundido ductil, pintado interna e externamente com tinta betuminosa, inclusive fornecimento do material para junta (anel de borracha, luva, contra-flanges e parafusos com porca), com diametro de 150mm. Fornecimento e assentamento. | un
DR 10.15.0562 (/) | DR10150562 | DR | 10 | 15 | 562 | Junta Gibault de ferro fundido ductil, pintado interna e externamente com tinta betuminosa, inclusive fornecimento do material para junta (anel de borracha, luva, contra-flanges e parafusos com porca), com diametro de 200mm. Fornecimento e assentamento. | un
DR 10.15.0565 (/) | DR10150565 | DR | 10 | 15 | 565 | Junta Gibault de ferro fundido ductil, pintado interna e externamente com tinta betuminosa, inclusive fornecimento do material para junta (anel de borracha, luva, contra-flanges e parafusos com porca), com diametro de 250mm. Fornecimento e assentamento. | un
DR 10.15.0569 (A) | DR10150569A | DR | 10 | 15 | 569 | Junta Gibault de ferro fundido ductil, pintado interna e externamente com tinta betuminosa, inclusive fornecimento do material para junta (anel de borracha, luva, contra-flanges e parafusos com porca), com diametro de 300mm. Fornecimento e assentamento. | un
DR 10.15.0600 (/) | DR10150600 | DR | 10 | 15 | 600 | Luva de ferro fundido ductil, pintado interna e externamente com tinta betuminosa, com 2 bolsas, inclusive fornecimento do material para junta (anel de borracha), com diametro de 100mm. Fornecimento e assentamento. | un
DR 10.15.0603 (/) | DR10150603 | DR | 10 | 15 | 603 | Luva de ferro fundido ductil, pintado interna e externamente com tinta betuminosa, com 2 bolsas, inclusive fornecimento do material para junta (anel de borracha), com diametro de 150mm. Fornecimento e assentamento. | un
DR 10.15.0606 (/) | DR10150606 | DR | 10 | 15 | 606 | Luva de ferro fundido ductil, pintado interna e externamente com tinta betuminosa, com 2 bolsas, inclusive fornecimento do material para junta (anel de borracha), com diametro de 200mm. Fornecimento e assentamento. | un
DR 10.15.0656 (/) | DR10150656 | DR | 10 | 15 | 656 | Reducao de ferro fundido ductil, pintada interna e externamente com tinta betuminosa, com ponta e bolsa, inclusive fornecimento do material para junta (anel de borracha), com diametro nominal de (100x80)mm. Fornecimento e assentamento. | un
DR 10.15.0659 (/) | DR10150659 | DR | 10 | 15 | 659 | Reducao de ferro fundido ductil, pintada interna e externamente com tinta betuminosa, com ponta e bolsa, inclusive fornecimento do material para junta (anel de borracha), com diametro nominal de (150x80)mm. Fornecimento e assentamento. | un
DR 10.15.0662 (/) | DR10150662 | DR | 10 | 15 | 662 | Reducao de ferro fundido ductil, pintada interna e externamente com tinta betuminosa, com ponta e bolsa, inclusive fornecimento do material para junta (anel de borracha), com diametro nominal de (150x100)mm. Fornecimento e assentamento. | un
DR 10.15.0665 (/) | DR10150665 | DR | 10 | 15 | 665 | Reducao de ferro fundido ductil, pintada interna e externamente com tinta betuminosa, com ponta e bolsa, inclusive fornecimento do material para junta (anel de borracha), com diametro nominal de (200x100)mm. Fornecimento e assentamento. | un
DR 10.15.0669 (/) | DR10150669 | DR | 10 | 15 | 669 | Reducao de ferro fundido ductil, pintada interna e externamente com tinta betuminosa, com ponta e bolsa, inclusive fornecimento do material para junta (anel de borracha), com diametro nominal de (200x150)mm. Fornecimento e assentamento. | un
DR 10.15.0700 (/) | DR10150700 | DR | 10 | 15 | 700 | Reducao de ferro fundido ductil, pintado interna e externamente com tinta betuminosa, com 2 flanges, inclusive fornecimento do material para junta (arruela de borracha, parafusos com porca) com diametro de (80x50)mm. Fornecimento e assentamento. | un
DR 10.15.0703 (/) | DR10150703 | DR | 10 | 15 | 703 | Reducao de ferro fundido ductil, pintado interna e externamente com tinta betuminosa, com 2 flanges, inclusive fornecimento do material para junta (arruela de borracha, parafusos com porca) com diametro de (100x80)mm. Fornecimento e assentamento. | un
DR 10.15.0706 (/) | DR10150706 | DR | 10 | 15 | 706 | Reducao de ferro fundido ductil, pintado interna e externamente com tinta betuminosa, com 2 flanges, inclusive fornecimento do material para junta (arruela de borracha, parafusos com porca) com diametro de (150x80)mm. Fornecimento e assentamento. | un
DR 10.15.0709 (/) | DR10150709 | DR | 10 | 15 | 709 | Reducao de ferro fundido ductil, pintado interna e externamente com tinta betuminosa, com 2 flanges, inclusive fornecimento do material para junta (arruela de borracha, parafusos com porca) com diametro de (150x100)mm. Fornecimento e assentamento. | un
DR 10.15.0712 (/) | DR10150712 | DR | 10 | 15 | 712 | Reducao de ferro fundido ductil, pintado interna e externamente com tinta betuminosa, com 2 flanges, inclusive fornecimento do material para junta (arruela de borracha, parafusos com porca) com diametro de (200x100)mm. Fornecimento e assentamento. | un
DR 10.15.0715 (/) | DR10150715 | DR | 10 | 15 | 715 | Reducao de ferro fundido ductil, pintado interna e externamente com tinta betuminosa, com 2 flanges, inclusive fornecimento do material para junta (arruela de borracha, parafusos com porca) com diametro de (200x150)mm. Fornecimento e assentamento. | un
DR 10.15.0718 (/) | DR10150718 | DR | 10 | 15 | 718 | Reducao de ferro fundido ductil, pintado interna e externamente com tinta betuminosa, com 2 flanges, inclusive fornecimento do material para junta (arruela de borracha, parafusos com porca) com diametro de (250x200)mm. Fornecimento e assentamento. | un
DR 10.15.0750 (/) | DR10150750 | DR | 10 | 15 | 750 | Reducao excentrica de ferro fundido ductil, pintado interna e externamente com tinta betuminosa, com 2 flanges, inclusive fornecimento do material para junta (arruela de borracha, parafusos com porca) com diametro de (80x50)mm. Fornecimento e assentamento | un
DR 10.15.0756 (/) | DR10150756 | DR | 10 | 15 | 756 | Reducao excentrica de ferro fundido ductil, pintado interna e externamente com tinta betuminosa, com 2 flanges, inclusive fornecimento do material para junta (arruela de borracha, parafusos com porca) com diametro de (100x80)mm. Fornecimento e assentament | un
DR 10.15.0759 (/) | DR10150759 | DR | 10 | 15 | 759 | Reducao excentrica de ferro fundido ductil, pintado interna e externamente com tinta betuminosa, com 2 flanges, inclusive fornecimento do material para junta (arruela de borracha, parafusos com porca) com diametro de (150x80)mm. Fornecimento e assentament | un
DR 10.15.0762 (/) | DR10150762 | DR | 10 | 15 | 762 | Reducao excentrica de ferro fundido ductil, pintado interna e externamente com tinta betuminosa, com 2 flanges, inclusive fornecimento do material para junta (arruela de borracha, parafusos com porca) com diametro de (150x100)mm. Fornecimento e assentamen | un
DR 10.15.0765 (/) | DR10150765 | DR | 10 | 15 | 765 | Reducao excentrica de ferro fundido ductil, pintado interna e externamente com tinta betuminosa, com 2 flanges, inclusive fornecimento do material para junta (arruela de borracha, parafusos com porca) com diametro de (200x100)mm. Fornecimento e assentamen | un
DR 10.15.0853 (/) | DR10150853 | DR | 10 | 15 | 853 | Te de ferro fundido ductil, pintado interna e externamente com tinta betuminosa, com 3 bolsas, inclusive fornecimento do material para junta (anel de borracha), com diametro nominal de (80x80)mm. Fornecimento e assentamento. | un
DR 10.15.0859 (/) | DR10150859 | DR | 10 | 15 | 859 | Te de ferro fundido ductil, pintado interna e externamente com tinta betuminosa, com 3 bolsas, inclusive fornecimento do material para junta (anel de borracha), com diametro nominal de (100x80)mm. Fornecimento e assentamento. | un
DR 10.15.0862 (/) | DR10150862 | DR | 10 | 15 | 862 | Te de ferro fundido ductil, pintado interna e externamente com tinta betuminosa, com 3 bolsas, inclusive fornecimento do material para junta (anel de borracha), com diametro nominal de (100x100)mm. Fornecimento e assentamento. | un
DR 10.15.0868 (/) | DR10150868 | DR | 10 | 15 | 868 | Te de ferro fundido ductil, pintado interna e externamente com tinta betuminosa, com 3 bolsas, inclusive fornecimento do material para junta (anel de borracha), com diametro nominal de (150x80)mm. Fornecimento e assentamento. | un
DR 10.15.0871 (/) | DR10150871 | DR | 10 | 15 | 871 | Te de ferro fundido ductil, pintado interna e externamente com tinta betuminosa, com 3 bolsas, inclusive fornecimento do material para junta (anel de borracha), com diametro nominal de (150x100)mm. Fornecimento e assentamento. | un
DR 10.15.0874 (/) | DR10150874 | DR | 10 | 15 | 874 | Te de ferro fundido ductil, pintado interna e externamente com tinta betuminosa, com 3 bolsas, inclusive fornecimento do material para junta (anel de borracha), com diametro nominal de (150x150)mm. Fornecimento e assentamento. | un
DR 10.15.0877 (/) | DR10150877 | DR | 10 | 15 | 877 | Te de ferro fundido ductil, pintado interna e externamente com tinta betuminosa, com 3 bolsas, inclusive fornecimento do material para junta (anel de borracha), com diametro nominal de (200x100)mm. Fornecimento e assentamento. | un
DR 10.15.0878 (/) | DR10150878 | DR | 10 | 15 | 878 | Te de ferro fundido ductil, pintado interna e externamente com tinta betuminosa, com 3 bolsas, inclusive fornecimento de material para junta (anel de borracha), com diametro nominal de (200x150)mm. Fornecimento e Assentamento. | un
DR 10.15.0880 (/) | DR10150880 | DR | 10 | 15 | 880 | Te de ferro fundido ductil, pintado interna e externamente com tinta betuminosa, com 3 bolsas, inclusive fornecimento do material para junta (anel de borracha), com diametro nominal de (200x200)mm. Fornecimento e assentamento. | un
DR 10.15.0883 (/) | DR10150883 | DR | 10 | 15 | 883 | Te de ferro fundido ductil, pintado interna e externamente com tinta betuminosa, com 3 bolsas, inclusive fornecimento do material para junta (anel de borracha), com diametro nominal de (250x250)mm. Fornecimento e assentamento. | un
DR 10.15.0885 (/) | DR10150885 | DR | 10 | 15 | 885 | Te de ferro fundido ductil, pintado interna e externamente com tinta betuminosa, com 3 bolsas, inclusive fornecimento de material para junta (anel de borracha), com diametro nominal de (300x250)mm. Fornecimento e Assentamento. | un
DR 10.15.0887 (/) | DR10150887 | DR | 10 | 15 | 887 | Te de ferro fundido ductil, pintado interna e externamente com tinta betuminosa, com 3 bolsas, inclusive fornecimento de material para junta (anel de borracha), com diametro nominal de (300x300)mm. Fornecimento e Assentamento. | un
DR 10.15.0900 (/) | DR10150900 | DR | 10 | 15 | 900 | Te de ferro fundido ductil, pintado interna e externamente com tinta betuminosa, com 3 flanges, inclusive fornecimento do material para junta (arruela de borracha, parafusos com porca), com diametro de (80x50)mm. Fornecimento e assentamento. | un
DR 10.15.0903 (/) | DR10150903 | DR | 10 | 15 | 903 | Te de ferro fundido ductil, pintado interna e externamente com tinta betuminosa, com 3 flanges, inclusive fornecimento do material para junta (arruela de borracha, parafusos com porca), com diametro de (80x80)mm. Fornecimento e assentamento. | un
DR 10.15.0906 (/) | DR10150906 | DR | 10 | 15 | 906 | Te de ferro fundido ductil, pintado interna e externamente com tinta betuminosa, com 3 flanges, inclusive fornecimento do material para junta (arruela de borracha, parafusos com porca), com diametro de (100x50)mm. Fornecimento e assentamento. | un
DR 10.15.0909 (/) | DR10150909 | DR | 10 | 15 | 909 | Te de ferro fundido ductil, pintado interna e externamente com tinta betuminosa, com 3 flanges, inclusive fornecimento do material para junta (arruela de borracha, parafusos com porca), com diametro de (100x100)mm. Fornecimento e assentamento. | un
DR 10.15.0912 (/) | DR10150912 | DR | 10 | 15 | 912 | Te de ferro fundido ductil, pintado interna e externamente com tinta betuminosa, com 3 flanges, inclusive fornecimento do material para junta (arruela de borracha, parafusos com porca), com diametro de (150x80)mm. Fornecimento e assentamento. | un
DR 10.15.0915 (/) | DR10150915 | DR | 10 | 15 | 915 | Te de ferro fundido ductil, pintado interna e externamente com tinta betuminosa, com 3 flanges, inclusive fornecimento do material para junta (arruela de borracha, parafusos com porca), com diametro de (150x100)mm. Fornecimento e assentamento. | un
DR 10.15.0918 (/) | DR10150918 | DR | 10 | 15 | 918 | Te de ferro fundido ductil, pintado interna e externamente com tinta betuminosa, com 3 flanges, inclusive fornecimento do material para junta (arruela de borracha, parafusos com porca), com diametro de (150x150)mm. Fornecimento e assentamento. | un
DR 10.15.0921 (/) | DR10150921 | DR | 10 | 15 | 921 | Te de ferro fundido ductil, pintado interna e externamente com tinta betuminosa, com 3 flanges, inclusive fornecimento do material para junta (arruela de borracha, parafusos com porca), com diametro de (200x80)mm. Fornecimento e assentamento. | un
DR 10.15.0924 (/) | DR10150924 | DR | 10 | 15 | 924 | Te de ferro fundido ductil, pintado interna e externamente com tinta betuminosa, com 3 flanges, inclusive fornecimento do material para junta (arruela de borracha, parafusos com porca), com diametro de (200x100)mm. Fornecimento e assentamento. | un
DR 10.15.0925 (/) | DR10150925 | DR | 10 | 15 | 925 | Te de ferro fundido ductil, pintado interna e externamente com tinta betuminosa, com 3 flanges, inclusive fornecimento de material para junta (arruela de borracha, parafusos com porca), com diametro de (200x150)mm. Fornecimento e Assentamento. | un
DR 10.15.0927 (/) | DR10150927 | DR | 10 | 15 | 927 | Te de ferro fundido ductil, pintado interna e externamente com tinta betuminosa, com 3 flanges, inclusive fornecimento do material para junta (arruela de borracha, parafusos com porca), com diametro de (200x200)mm. Fornecimento e assentamento. | un
DR 10.15.0928 (/) | DR10150928 | DR | 10 | 15 | 928 | Te de ferro fundido ductil, pintado interna e externamente com tinta betuminosa, com 3 flanges, inclusive fornecimento de material para junta (arruela de borracha, parafusos com porca), com diametro de (250x200)mm. Fornecimento e Assentamento. | un
DR 10.15.0930 (/) | DR10150930 | DR | 10 | 15 | 930 | Te de ferro fundido ductil, pintada interna e externamente com tinta betuminosa, com 3 flanges, inclusive fornecimento do material para junta (arruela de borracha, parafusos com porca), com diametro de (250x250)mm. Fornecimento e assentamento. | un
DR 10.15.0953 (/) | DR10150953 | DR | 10 | 15 | 953 | Te de ferro fundido ductil, pintado interna e externamente com tinta betuminosa, com 3 flanges, inclusive fornecimento do material para junta (arruela de borracha, parafusos com porca), com diametro de (100x80)mm. Fornecimento e assentamento. | un
DR 10.15.0956 (/) | DR10150956 | DR | 10 | 15 | 956 | Te de ferro fundido ductil, pintado interna e externamente com tinta betuminosa, com 3 flanges, inclusive fornecimento do material para junta (arruela de borracha, parafusos com porca), com diametro de (150x50)mm. Fornecimento e assentamento. | un
DR 10.15.0959 (/) | DR10150959 | DR | 10 | 15 | 959 | Te de ferro fundido ductil, pintada interna e externamente com tinta betuminosa, com 3 flanges, inclusive fornecimento do material para junta (arruela de borracha, parafusos com porca), com diametro de (250x50)mm. Fornecimento e assentamento. | un
DR 10.15.1050 (/) | DR10151050 | DR | 10 | 15 | 1050 | Toco de ferro fundido ductil, pintado interna e externamente com tinta betuminosa, com 2 flanges, inclusive fornecimento do material para junta (arruela de borracha, parafusos com porca), comprimento de 0,25m com diametro de 50mm. Fornecimento e assentame | un
DR 10.15.1051 (/) | DR10151051 | DR | 10 | 15 | 1051 | Toco de ferro fundido ductil, pintado interna e externamente com tinta betuminosa, com 2 flanges, inclusive fornecimento de material para junta (arruela de borracha, parafusos com porca), comprimento de 0,25m com diametro de 80mm. Fornecimento e Assentame | un
DR 10.15.1053 (/) | DR10151053 | DR | 10 | 15 | 1053 | Toco de ferro fundido ductil, pintado interna e externamente com tinta betuminosa, com 2 flanges, inclusive fornecimento do material para junta (arruela de borracha, parafusos com porca), comprimento de 0,25m com diametro de 100mm. Fornecimento e assentam | un
DR 10.15.1056 (/) | DR10151056 | DR | 10 | 15 | 1056 | Toco de ferro fundido ductil, pintado interna e externamente com tinta betuminosa, com 2 flanges, inclusive fornecimento do material para junta (arruela de borracha, parafusos com porca), comprimento de 0,25m com diametro de 150mm. Fornecimento e assentam | un
DR 10.15.1059 (/) | DR10151059 | DR | 10 | 15 | 1059 | Toco de ferro fundido ductil, pintado interna e externamente com tinta betuminosa, com 2 flanges, inclusive fornecimento do material para junta (arruela de borracha, parafusos com porca), comprimento de 0,25m com diametro de 200mm. Fornecimento e assentam | un
DR 10.15.1062 (/) | DR10151062 | DR | 10 | 15 | 1062 | Toco de ferro fundido ductil, pintado interna e externamente com tinta betuminosa, com 2 flanges, inclusive fornecimento do material para junta (arruela de borracha, parafusos com porca), comprimento de 0,25m com diametro de 250mm. Fornecimento e assentam | un
DR 10.15.1100 (/) | DR10151100 | DR | 10 | 15 | 1100 | Toco de ferro fundido ductil, pintado interna e externamente com tinta betuminosa, com 2 flanges, inclusive fornecimento do material para junta (arruela de borracha, parafusos com porca), comprimento de 0,50m com diametro de 50mm. Fornecimento e assentame | un
DR 10.15.1101 (/) | DR10151101 | DR | 10 | 15 | 1101 | Toco de ferro fundido ductil, pintado interna e externamente com tinta betuminosa, com 2 flanges, inclusive fornecimento de material para junta (arruela de borracha, parafusos com porca), comprimento de 0,50m com diametro de 80mm. Fornecimento e Assentame | un
DR 10.15.1103 (/) | DR10151103 | DR | 10 | 15 | 1103 | Toco de ferro fundido ductil, pintado interna e externamente com tinta betuminosa, com 2 flanges, inclusive fornecimento do material para junta (arruela de borracha, parafusos com porca), comprimento de 0,50m com diametro de 100mm. Fornecimento e assentam | un
DR 10.15.1106 (/) | DR10151106 | DR | 10 | 15 | 1106 | Toco de ferro fundido ductil, pintado interna e externamente com tinta betuminosa, com 2 flanges, inclusive fornecimento do material para junta (arruela de borracha, parafusos com porca), comprimento de 0,50m com diametro de 150mm. Fornecimento e assentam | un
DR 10.15.1110 (/) | DR10151110 | DR | 10 | 15 | 1110 | Toco de ferro fundido ductil, pintado interna e externamente com tinta betuminosa, com 2 flanges, inclusive fornecimento de material para junta (arruela de borracha, parafusos com porca), comprimento de 0,50m com diametro de 200mm. Fornecimento e Assentam | un
DR 10.15.1145 (/) | DR10151145 | DR | 10 | 15 | 1145 | Toco com aba de vedacao de ferro fundido ductil, pintado interna e externamente com tinta betuminosa, com 2 flanges, inclusive fornecimento de material para junta (arruela de borracha, parafusos com porca), comprimento de 0,70m com diametro de 80mm. Forne | un
DR 10.15.1150 (/) | DR10151150 | DR | 10 | 15 | 1150 | Toco com aba de vedacao ferro fundido ductil, pintado interna e externamente com tinta betuminosa, com 2 flanges, inclusive fornecimento do material para junta (arruela de borracha, parafusos com porca), comprimento de 0,70m com diametro de 100mm. Forneci | un
DR 10.15.1153 (/) | DR10151153 | DR | 10 | 15 | 1153 | Toco com aba de vedacao ferro fundido ductil, pintado interna e externamente com tinta betuminosa, com 2 flanges, inclusive fornecimento do material para junta (arruela de borracha, parafusos com porca), comprimento de 0,70m com diametro de 150mm. Forneci | un
DR 10.15.1160 (/) | DR10151160 | DR | 10 | 15 | 1160 | Toco com aba de vedacao de ferro fundido ductil, pintado interna e externamente com tinta betuminosa, com 2 flanges, inclusive fornecimento de material para junta (arruela de borracha, parafusos com porca), comprimento de 0,70m com diametro de 200mm. Forn | un
DR 15.10.0025 (/) | DR15100025 | DR | 15 | 10 | 25 | Registro de gaveta chato de ferro fundido ductil, pintado interna e externamente com tinta betuminosa, com 2 flanges, inclusive fornecimento de material para junta (arruela de borracha, parafusos com porca), com diametro de 80mm. Fornecimento e Assentamen | un
DR 15.10.0056 (/) | DR15100056 | DR | 15 | 10 | 56 | Registro de gaveta chato de ferro fundido ductil, pintado interna e externamente com tinta betuminosa, com 2 flanges, inclusive fornecimento do material para junta (arruela de borracha, parafusos com porca) com diametro de 100mm. Fornecimento e assentamen | un
DR 15.10.0059 (/) | DR15100059 | DR | 15 | 10 | 59 | Registro de gaveta chato de ferro fundido ductil, pintado interna e externamente com tinta betuminosa, com 2 flanges, inclusive fornecimento do material para junta (arruela de borracha, parafusos com porca) com diametro de 150mm. Fornecimento e assentamen | un
DR 15.10.0062 (/) | DR15100062 | DR | 15 | 10 | 62 | Registro de gaveta chato de ferro fundido ductil, pintado interna e externamente com tinta betuminosa, com 2 flanges, inclusive fornecimento do material para junta (arruela de borracha, parafusos com porca) com diametro de 200mm. Fornecimento e assentamen | un
DR 15.10.0064 (/) | DR15100064 | DR | 15 | 10 | 64 | Registro de gaveta chato de ferro fundido ductil, pintado interna e externamente com tinta betuminosa, com 2 flanges, inclusive fornecimento de material para junta (arruela de borracha, parafusos com porca), com diametro de 250mm. Fornecimento e Assentame | un
DR 15.10.0068 (/) | DR15100068 | DR | 15 | 10 | 68 | Registro de gaveta chato de ferro fundido ductil, pintado interna e externamente com tinta betuminosa, com 2 flanges, inclusive fornecimento do material para junta (arruela de borracha, parafusos com porca) com diametro de 300mm. Fornecimento e assentamen | un
DR 15.10.0100 (/) | DR15100100 | DR | 15 | 10 | 100 | Registro de gaveta oval com "by pass" de ferro fundido ductil classe 1,60MPa pintado interna e externamente com tinta betuminosa, com 2 flanges, inclusive fornecimento do material para junta (arruela de borracha, parafusos com porca) com diametro de 400mm | un
DR 15.10.0150 (/) | DR15100150 | DR | 15 | 10 | 150 | Registro de gaveta chato de ferro fundido ductil, pintado interna e externamente com tinta betuminosa, com 2 bolsas, inclusive anel de borracha para tubos de PVC para agua, com diametro de 100mm. Fornecimento e assentamento. | un
DR 15.15.0050 (/) | DR15150050 | DR | 15 | 15 | 50 | Registro de gaveta de ferro fundido com flanges; inclusive fornecimento do material para junta de chumbo e parafusos, com diametro de 50mm. Assentamento, sem fornecimento. | un
DR 15.15.0053 (/) | DR15150053 | DR | 15 | 15 | 53 | Registro de gaveta de ferro fundido com flanges; inclusive fornecimento do material para junta de chumbo e parafusos, com diametro de 75mm. Assentamento, sem fornecimento. | un
DR 15.15.0056 (/) | DR15150056 | DR | 15 | 15 | 56 | Registro de gaveta de ferro fundido com flanges; inclusive fornecimento do material para junta de chumbo e parafusos, com diametro de 100mm. Assentamento, sem fornecimento. | un
DR 15.15.0065 (/) | DR15150065 | DR | 15 | 15 | 65 | Registro de gaveta de ferro fundido com flanges; inclusive fornecimento do material para junta de chumbo e parafusos, com diametro de 300mm. Assentamento, sem fornecimento. | un
DR 15.20.0050 (/) | DR15200050 | DR | 15 | 20 | 50 | Valvula angular de 90o em bronze para hidradante, modelo 207-A ou equivalente com adaptador Storz (cap e tampao) diametro 2 1/2" com rosca interna na entrada com 11 fios e externa na saida com 5 fios, inclusive conexoes e pecas. Fabricacao Niagara ou simi | un
DR 15.25.0050 (/) | DR15250050 | DR | 15 | 25 | 50 | Valvula borboleta com flanges, de ferro fundido ductil, serie AWWA, classe 1MPa, pintada interna e externamente com tinta Epoxi poliamida, com 2 flanges, inclusive fornecimento do material para junta (arruela de borracha, parafusos com porca), com diametr | un
DR 15.25.0053 (/) | DR15250053 | DR | 15 | 25 | 53 | Valvula borboleta com flanges, de ferro fundido ductil, serie AWWA, classe 1MPa, pintada interna e externamente com tinta Epoxi poliamida, com 2 flanges, inclusive fornecimento do material para junta (arruela de borracha, parafusos com porca), com diametr | un
DR 15.25.0056 (/) | DR15250056 | DR | 15 | 25 | 56 | Valvula borboleta com flanges, de ferro fundido ductil, serie AWWA, classe 1MPa, pintada interna e externamente com tinta Epoxi poliamida, com 2 flanges, inclusive fornecimento do material para junta (arruela de borracha, parafusos com porca), com diametr | un
DR 15.25.0059 (/) | DR15250059 | DR | 15 | 25 | 59 | Valvula borboleta com flanges, de ferro fundido ductil, serie AWWA, classe 1MPa, pintada interna e externamente com tinta Epoxi poliamida, com 2 flanges, inclusive fornecimento do material para junta (arruela de borracha, parafusos com porca), com diametr | un
DR 15.25.0062 (/) | DR15250062 | DR | 15 | 25 | 62 | Valvula borboleta com flanges, de ferro fundido ductil, serie AWWA, classe 1MPa, pintada interna e externamente com tinta Epoxi poliamida, com 2 flanges, inclusive fornecimento do material para junta (arruela de borracha, parafusos com porca), com diametr | un
DR 15.30.0050 (/) | DR15300050 | DR | 15 | 30 | 50 | Valvula redutora de pressao com roscas de ferro fundido ductil, classe 1MPa, com diametro de 1". Fornecimento e assentamento. | un
DR 15.30.0056 (/) | DR15300056 | DR | 15 | 30 | 56 | Valvula redutora de pressao com roscas de ferro fundido ductil, classe 1MPa, com diametro de 1 1/2". Fornecimento e assentamento. | un
DR 15.30.0059 (/) | DR15300059 | DR | 15 | 30 | 59 | Valvula redutora de pressao com roscas de ferro fundido ductil, classe 1MPa, com diametro de 2". Fornecimento e assentamento. | un
DR 15.30.0062 (/) | DR15300062 | DR | 15 | 30 | 62 | Valvula redutora de pressao com roscas de ferro fundido ductil, classe 1MPa, com diametro de 3". Fornecimento e assentamento. | un
DR 15.30.0100 (/) | DR15300100 | DR | 15 | 30 | 100 | Valvula redutora de pressao d'agua potavel, de 1 1/2", corpo e embolo em bronze ASTM-B62, fabricacao Pronil D'Inox, modelo CL-10, com pressao de entrada ate 10Kgf/cm2, conexoes roqueadas de 1 1/2", pressao de saida ajustavel externamente de 0,5 ate 5Kgf/c | un
DR 15.30.0103 (/) | DR15300103 | DR | 15 | 30 | 103 | Valvula redutora de pressao d'agua potavel, de 2", corpo e embolo em bronze ASTM-B62, fabricacao Pronil D'Inox, modelo CL-10, com pressao de entrada ate 10Kgf/cm2, conexoes roqueadas de 2", pressao de saida ajustavel externamente de 0,5 ate 5Kgf/cm2, com | un
DR 15.30.0109 (/) | DR15300109 | DR | 15 | 30 | 109 | Valvula redutora de pressao d'agua potavel, de 3", corpo e embolo em bronze ASTM-B62, fabricacao Pronil D'Inox, modelo CL-10, com pressao de entrada ate 10Kgf/cm2, conexoes roqueadas de 3", pressao de saida ajustavel externamente de 0,5 ate 5Kgf/cm2, com | un
DR 15.45.0050 (/) | DR15450050 | DR | 15 | 45 | 50 | Ventosa triplice com flange, de ferro fundido ductil, classe 1MPa, pintada interna e externamente com tinta Epoxi poliamida, inclusive fornecimento do material para junta (arruela de borracha, parafusos com porca), com diametro de 50mm. Fornecimento e ass | un
DR 15.45.0056 (/) | DR15450056 | DR | 15 | 45 | 56 | Ventosa triplice com flange, de ferro fundido ductil, classe 1MPa, pintada interna e externamente com tinta Epoxi poliamida, inclusive fornecimento do material para junta (arruela de borracha, parafusos com porca), com diametro de 100mm. Fornecimento e as | un
DR 15.45.0059 (/) | DR15450059 | DR | 15 | 45 | 59 | Ventosa triplice com flange, de ferro fundido ductil, classe 1MPa, pintada interna e externamente com tinta Epoxi poliamida, inclusive fornecimento do material para junta (arruela de borracha, parafusos com porca), com diametro de 150mm. Fornecimento e as | un
DR 15.45.0062 (/) | DR15450062 | DR | 15 | 45 | 62 | Ventosa triplice com flange, de ferro fundido ductil, classe 1MPa, pintada interna e externamente com tinta Epoxi poliamida, inclusive fornecimento do material para junta (arruela de borracha, parafusos com porca), com diametro de 200mm. Fornecimento e as | un
DR 15.50.0050 (/) | DR15500050 | DR | 15 | 50 | 50 | Volante de ferro fundido ductil para registros e valvulas com diametro de 50mm, referencia no 34, Barbara ou similar. Fornecimento e assentamento. | un
DR 15.50.0053 (/) | DR15500053 | DR | 15 | 50 | 53 | Volante de ferro fundido ductil para registros e valvulas com diametro de 75mm, referencia no 35, Barbara ou similar. Fornecimento e assentamento. | un
DR 15.50.0056 (/) | DR15500056 | DR | 15 | 50 | 56 | Volante de ferro fundido ductil para registros e valvulas com diametro de 100mm, referencia no 36, Barbara ou similar. Fornecimento e assentamento. | un
DR 15.50.0059 (/) | DR15500059 | DR | 15 | 50 | 59 | Volante de ferro fundido ductil para registros e valvulas com diametro de 150mm e 200mm referencia no 36, Barbara ou similar. Fornecimento e assentamento. | un
DR 15.50.0062 (/) | DR15500062 | DR | 15 | 50 | 62 | Volante de ferro fundido ductil para registros e valvulas com diametro de 250mm e 300mm referencia no 21, Barbara ou similar. Fornecimento e assentamento. | un
DR 20.05.0050 (/) | DR20050050 | DR | 20 | 5 | 50 | Poco de visita de concreto armado de (1,00x1,00x1,40)m, para coletor de aguas pluviais de 0,40m a 0,50m de diametro, com paredes de 0,15m de espessura e base de 0,20m, sendo o concreto dosado para fck=11MPa e sendo a base revestida com argamassa de ciment | un
DR 20.10.0050 (A) | DR20100050A | DR | 20 | 10 | 50 | Poco de visita de blocos de concreto de (20x20x40)cm, com paredes de 0,20m de espessura, medindo internamente (1,20x1,20x1,40)m, utilizando no preenchimento dos vazios dos blocos, concreto para camada preparatoria, revestimento interno das paredes com arg | un
DR 20.10.0053 (A) | DR20100053A | DR | 20 | 10 | 53 | Poco de visita de blocos de concreto de (20x20x40)cm, com paredes de 0,20m de espessura, medindo internamente (1,30x1,30x1,40)m, utilizando no preenchimento dos vazios dos blocos, concreto para camada preparatoria, revestimento interno das paredes com arg | un
DR 20.10.0056 (A) | DR20100056A | DR | 20 | 10 | 56 | Poco de visita de blocos de concreto de (20x20x40)cm, com paredes de 0,20m de espessura, medindo internamente (1,40x1,40x1,50)m, utilizando no preenchimento dos vazios dos blocos, concreto para camada preparatoria, revestimento interno das paredes com arg | un
DR 20.10.0059 (B) | DR20100059B | DR | 20 | 10 | 59 | Poco de visita de blocos de concreto de (20x20x40)cm, com parede de 0,20m de espessura, medindo internamente (1,50x1,50x1,60)m, utilizando no preenchimento dos vazios dos blocos, concreto para camada preparatoria, revestimento interno das paredes com arga | un
DR 20.10.0065 (A) | DR20100065A | DR | 20 | 10 | 65 | Poco de visita de blocos de concreto de (20x20x40)cm, com parede de 0,20m de espessura, medindo internamente (1,70x1,70x1,80)m, utilizando no preenchimento dos vazios dos blocos, concreto para camada preparatoria, revestimento interno das paredes com arga | un
DR 20.10.0068 (A) | DR20100068A | DR | 20 | 10 | 68 | Poco de visita de blocos de concreto de (20x20x40)cm, com parede de 0,20m de espessura, medindo internamente (2,00x2,00x2,10)m, utilizando no preenchimento dos vazios dos blocos, concreto para camada preparatoria, revestimento interno das paredes com arga | un
DR 20.10.0072 (A) | DR20100072A | DR | 20 | 10 | 72 | Poco de visita de blocos de concreto de (20x20x40)cm, com parede de 0,20m de espessura, medindo internamente (2,50x2,50x2,60)m, utilizando no preenchimento dos vazios dos blocos, concreto para camada preparatoria, revestimento interno das paredes com arga | un
DR 20.15.0050 (A) | DR20150050A | DR | 20 | 15 | 50 | Poco de visita para coletor de esgoto sanitario, em aneis de concreto pre-moldado, diametro 600mm, profundidade util de 0,80m, conforme as especificacoes da CEDAE; exclusive tampao de ferro fundido. | un
DR 20.15.0053 (A) | DR20150053A | DR | 20 | 15 | 53 | Poco de visita para coletor de esgoto sanitario, em aneis de concreto pre-moldado, diametro 600mm, profundidade util de 1,00m, conforme as especificacoes da CEDAE, inclusive o fornecimento de degraus de ferro fundido; exclusive o tampao de ferro fundido. | un
DR 20.15.0056 (B) | DR20150056B | DR | 20 | 15 | 56 | Poco de visita para coletor de esgoto sanitario, em aneis de concreto pre-moldado, diametro 1100mm, com capoeira e chamine de diametro 600mm, profundidade util de 1,05m, conforme as especificacoes da CEDAE, inclusive degraus de ferro fundido; exclusive o | un
DR 20.15.0059 (B) | DR20150059B | DR | 20 | 15 | 59 | Poco de visita para coletor de esgoto sanitario, em aneis de concreto pre-moldado, diametro 1100mm, com capoeira e chamine de diametro 600mm, profundidade util de 1,20m, conforme as especificacoes da CEDAE, inclusive degraus de ferro fundido; exclusive ta | un
DR 20.15.0062 (B) | DR20150062B | DR | 20 | 15 | 62 | Poco de visita para coletor de esgoto sanitario, em aneis de concreto pre-moldado, diametro 1100mm, sem chamine, profundidade util de 1,40m, conforme as especificacoes da CEDAE, inclusive degraus de ferro fundido; exclusive tampao de ferro fundido. | un
DR 20.15.0065 (B) | DR20150065B | DR | 20 | 15 | 65 | Poco de visita para coletor de esgoto sanitario, em aneis de concreto pre-moldado, diametro 1100mm, com capoeira e chamine de diametro 600mm, profundidade util de 1,50m, conforme as especificacoes da CEDAE, inclusive degraus de ferro fundido; exclusive ta | un
DR 20.15.0068 (B) | DR20150068B | DR | 20 | 15 | 68 | Poco de visita para coletor de esgoto sanitario, em aneis de concreto pre-moldado, diametro 1100mm, com capoeira e chamine de diametro 600mm, profundidade util de 1,60m, conforme as especificacoes da CEDAE, inclusive degraus de ferro fundido; exclusive o | un
DR 20.15.0071 (A) | DR20150071A | DR | 20 | 15 | 71 | Poco de visita para coletor de esgoto sanitario, em aneis de concreto pre-moldado, diametro 1100mm, sem chamine, profundidade util de 1,70m, conforme as especificacoes da CEDAE, inclusive degraus de ferro fundido; exclusive tampao de ferro fundido. | un
DR 20.15.0074 (B) | DR20150074B | DR | 20 | 15 | 74 | Poco de visita para coletor de esgoto sanitario, em aneis de concreto pre-moldado, diametro 1100mm, com capoeira e chamine de diametro 600mm, profundidade util de 2,00m, conforme as especificacoes da CEDAE, inclusive degraus de ferro fundido; exclusive ta | un
DR 20.15.0077 (B) | DR20150077B | DR | 20 | 15 | 77 | Poco de visita para coletor de esgoto sanitario, em aneis de concreto pre-moldado, diametro 1100mm, com capoeira e chamine de diametro 600mm, profundidade util de 2,30m, conforme as especificacoes da CEDAE, inclusive degraus de ferro fundido; exclusive ta | un
DR 20.15.0080 (B) | DR20150080B | DR | 20 | 15 | 80 | Poco de visita para coletor de esgoto sanitario, em aneis de concreto pre-moldado, diametro 1100mm, com capoeira e chamine de diametro 600mm, profundidade util de 2,60m, conforme as especificacoes da CEDAE, inclusive degraus de ferro fundido; exclusive ta | un
DR 20.15.0083 (B) | DR20150083B | DR | 20 | 15 | 83 | Poco de visita para coletor de esgoto sanitario, em aneis de concreto pre-moldado, diametro 1100mm, com capoeira e chamine de diametro 600mm, profundidade util de 3,20m, conforme as especificacoes da CEDAE, inclusive degraus de ferro fundido; exclusive ta | un
DR 20.15.0086 (B) | DR20150086B | DR | 20 | 15 | 86 | Poco de visita para coletor de esgoto sanitario, em aneis de concreto pre-moldado, diametro 1100mm, com capoeira e chamine de diametro 600mm, profundidade util de 3,50m, conforme as especificacoes da CEDAE, inclusive degraus de ferro fundido; exclusive ta | un
DR 20.15.0089 (B) | DR20150089B | DR | 20 | 15 | 89 | Poco de visita para coletor de esgoto sanitario, em aneis de concreto pre-moldado, diametro 1100mm, com capoeira e chamine de diametro 600mm, profundidade util de 3,80m, conforme as especificacoes da CEDAE, inclusive degraus de ferro fundido; exclusive ta | un
DR 20.15.0092 (B) | DR20150092B | DR | 20 | 15 | 92 | Poco de visita para coletor de esgoto sanitario, em aneis de concreto pre-moldado, diametro 1100mm, com capoeira e chamine de diametro 600mm, profundidade util de 4,10m, conforme as especificacoes da CEDAE, inclusive degraus de ferro fundido; exclusive ta | un
DR 20.15.0095 (B) | DR20150095B | DR | 20 | 15 | 95 | Poco de visita para coletor de esgoto sanitario, em aneis de concreto pre-moldado, diametro 1100mm, com capoeira e chamine de diametro 600mm, profundidade util de 4,40m, conforme as especificacoes da CEDAE, inclusive degraus de ferro fundido; exclusive ta | un
DR 20.15.0098 (B) | DR20150098B | DR | 20 | 15 | 98 | Poco de visita para coletor de esgoto sanitario, em aneis de concreto pre-moldado, diametro 1100mm, com capoeira e chamine de diametro 600mm, profundidade util de 4,70m, conforme as especificacoes da CEDAE, inclusive degraus de ferro fundido; exclusive ta | un
DR 20.15.0101 (B) | DR20150101B | DR | 20 | 15 | 101 | Poco de visita para coletor de esgoto sanitario, em aneis de concreto pre-moldado, diametro 1100mm, com capoeira e chamine de diametro 600mm, profundidade util de 5,00m, conforme as especificacoes da CEDAE, inclusive degraus de ferro fundido; exclusive ta | un
DR 20.15.0200 (A) | DR20150200A | DR | 20 | 15 | 200 | Fornecimento e assentamento de anel de concreto armado pre-moldado para pocos de visita de esgotos sanitarios, segundo especificacoes da CEDAE, medindo (0,60x0,15x0,05)m, com argamassa de cimento e areia no traco 1:4, inclusive degraus de ferro fundido; e | un
DR 20.15.0203 (A) | DR20150203A | DR | 20 | 15 | 203 | Fornecimento e assentamento de anel de concreto armado pre-moldado para pocos de visita de esgotos sanitarios, segundo especificacoes da CEDAE, medindo (0,60x0,30x0,05)m, com argamassa de cimento e areia no traco 1:4, inclusive degraus de ferro fundido; e | un
DR 20.15.0209 (A) | DR20150209A | DR | 20 | 15 | 209 | Fornecimento e assentamento de anel de concreto armado pre-moldado para pocos de visita de esgotos sanitarios, segundo especificacoes da CEDAE, medindo (0,60x0,075x0,05)m, com argamassa de cimento e areia no traco 1:4, inclusive degraus de ferro fundido; | un
DR 20.20.0500 (/) | DR20200500 | DR | 20 | 20 | 500 | Poco de visita em concreto armado para profundidades de 3,00 a 5,00m para coletores de esgoto sanitario de diametro de 0,80 a 1,00m, inclusive chamine de acesso de tampao de ferro fundido. | un
DR 30.05.0050 (/) | DR30050050 | DR | 30 | 5 | 50 | Caixa de passagem de alvenaria de tijolo macico (5,5x9,5x19,5)cm, em paredes de meia vez (0,10m), de (0,40x0,40x0,60)m, sem tampa em concreto armado, utilizando argamassa de cimento e areia no traco 1:4 em volume, com fundo em concreto simples provido de | un
DR 30.05.0100 (/) | DR30050100 | DR | 30 | 5 | 100 | Caixa de passagem de alvenaria de bloco de concreto prensado (15x20x40)cm, com vazios preenchidos de concreto simples para camadas preparatorias (180kg de cimento/m3), em paredes de meia vez (0,15m), de (0,60x0,60x0,80)m, sem tampa utilizando argamassa de | un
DR 30.10.0050 (/) | DR30100050 | DR | 30 | 10 | 50 | Caixa para registro, de alvenaria de tijolo macico (7x10x20)cm, em paredes de meia vez (0,10m), de (0,28x0,28x0,50)m, com tampa de concreto com 0,10m de espessura minima, utilizando argamassa de cimento e areia, no traco 1:4. | un
DR 30.10.0053 (/) | DR30100053 | DR | 30 | 10 | 53 | Caixa para registro, de alvenaria de tijolo macico (7x10x20)cm, em paredes de meia vez (0,10m), de (0,30x0,30x0,50)m, com tampa de concreto com 0,10m de espessura minima, utilizando argamassa de cimento e areia no traco 1:4 em volume, sendo as paredes rev | un
DR 30.10.0056 (/) | DR30100056 | DR | 30 | 10 | 56 | Caixa para registro, de alvenaria de tijolo macico (7x10x20)cm, em paredes de meia vez (0,10m), de (0,50x0,50x0,70)m, com tampa de concreto com 0,10m de espessura minima, utilizando argamassa de cimento e areia no traco 1:4 em volume, sendo as paredes rev | un
DR 30.10.0059 (/) | DR30100059 | DR | 30 | 10 | 59 | Caixa para registro, de alvenaria de tijolo macico (7x10x20)cm, em paredes de meia vez (0,10m), de (0,40x0,40x0,50)m, com tampa de concreto com 0,10m de espessura minima, utilizando argamassa de cimento e areia no traco 1:4 em volume, sendo as paredes rev | un
DR 30.10.0100 (/) | DR30100100 | DR | 30 | 10 | 100 | Caixa de concreto pre-moldado, medindo (30x30x20)cm com tampao para registro de incendio de (30x40)cm. Fornecimento. | un
DR 30.15.0050 (A) | DR30150050A | DR | 30 | 15 | 50 | Caixa de ralo, de alvenaria de tijolo macico (7x10x20)cm em paredes de uma vez (0,20m), de (0,40x1,00x1,00)m, utilizando argamassa de cimento e areia no traco 1:4 em volume, sendo as paredes revestidas internamente com a mesma argamassa, com base de 0,20m | un
DR 30.15.0053 (A) | DR30150053A | DR | 30 | 15 | 53 | Caixa de ralo, de alvenaria de tijolo macico (7x10x20)cm, em paredes de uma vez (0,20m), de (0,90x1,20x1,50) (medidas externas), utilizando argamassa de cimento e areia no traco 1:4 em volume, sendo as paredes revestidas internamente com a mesma argamassa | un
DR 30.15.0100 (A) | DR30150100A | DR | 30 | 15 | 100 | Caixa de ralo, de blocos de concreto prensado (15x20x40)cm, com vazios preenchidos de concreto simples para camadas preparatorias (180Kg de cimento/m3), em paredes de 1/2 vez (0,15m), de (0,30x0,90x0,90)m, para aguas pluviais, utilizando argamassa de cime | un
DR 30.15.0103 (A) | DR30150103A | DR | 30 | 15 | 103 | Caixa de ralo, de blocos de concreto prensado (15x20x40)cm, com vazios preenchidos de concreto simples para camadas preparatorias (180kg de cimento/m3), em paredes de meia vez (0,15m), de (0,30x0,90x0,90)m, para aguas pluviais, utilizando argamassa de cim | un
DR 30.15.0200 (A) | DR30150200A | DR | 30 | 15 | 200 | Caixa de ralo em concreto pre-moldado, com parede de 0,06m, nas dimensoes internas de (0,30x0,90x0,90)m, para aguas pluviais, com base em concreto simples (fck=11 Mpa), preenchimento da periferia da grelha em concreto simples (fck=15 Mpa), rejunte da bols | un
DR 30.20.0050 (A) | DR30200050A | DR | 30 | 20 | 50 | Caixa de inspecao para coletor de esgoto sanitario em aneis de concreto pre-moldado de 0,70m de profundidade, conforme especificacoes da CEDAE, inclusive fornecimento de tampao completo de ferro fundido de 0,60m de diametro, degraus de ferro fundido, reju | un
DR 30.20.0053 (A) | DR30200053A | DR | 30 | 20 | 53 | Caixa de inspecao para coletor de esgoto sanitario em aneis de concreto pre-moldado de 0,75m de profundidade, conforme especificacoes da CEDAE, inclusive fornecimento de tampao completo de ferro fundido de 0,60m de diametro, degraus de ferro fundido, reju | un
DR 30.20.0056 (A) | DR30200056A | DR | 30 | 20 | 56 | Caixa de inspecao para coletor de esgoto sanitario em aneis de concreto pre-moldado de 1,00m de profundidade, conforme especificacoes da CEDAE, inclusive fornecimento de tampao completo de ferro fundido de 0,60m de diametro, degraus de ferro fundido, reju | un
DR 35.05.0050 (/) | DR35050050 | DR | 35 | 5 | 50 | Tampao de ferro fundido articulado, de 30cm de diametro, padrao RIOLUZ/CET-RIO, assentado com argamassa de cimento e areia no traco 1:4 em volume. Fornecimento e assentamento. | un
DR 35.05.0053 (/) | DR35050053 | DR | 35 | 5 | 53 | Tampao de ferro fundido, articulado, de 0,60m de diametro, padrao RIOLUZ, tipo leve, assentado com argamassa de cimento e areia no traco 1:4 em volume. Fornecimento e assentamento. | un
DR 35.05.0056 (/) | DR35050056 | DR | 35 | 5 | 56 | Tampao de ferro fundido, articulado, de 0,60m de diametro, padrao RIOLUZ, tipo pesado, assentado com argamassa de cimento e areia no traco 1:4 em volume. Fornecimento e assentamento. | un
DR 35.05.0100 (/) | DR35050100 | DR | 35 | 5 | 100 | Tampao de ferro fundido completo, para caixa de inspecao ou semelhante, com 25Kg, assentado com argamassa de cimento e areia no traco 1:4 em volume. Fornecimento e assentamento. | un
DR 35.05.0150 (/) | DR35050150 | DR | 35 | 5 | 150 | Tampao de ferro fundido completo, de 0,40m a 0,60m de diametro, com 125Kg, para caixa de registro, assentamento com argamassa de cimento e areia no traco 1:3 em volume. Fornecimento e assentamento. | un
DR 35.05.0200 (/) | DR35050200 | DR | 35 | 5 | 200 | Tampao de ferro fundido completo, tipo medio, com 125Kg, para poco de visita de esgoto sanitario, assentado com argamassa de cimento e areia no traco 1:4 em volume. Fornecimento e assentamento. | un
DR 35.05.0225 (/) | DR35050225 | DR | 35 | 5 | 225 | Tampao de ferro fundido ductil (ou nodular ou com grafita esferoidal), abertura livre de 600mm, articulado com bloqueio anti-retorno a 90o, com junta de apoio da tampa em polietileno, classe D400, para uso em vias de circulacao de veiculos e estacionament | un
DR 35.05.0250 (/) | DR35050250 | DR | 35 | 5 | 250 | Tampao de ferro fundido completo, articulado, pesado, de 0,60m de diametro, tipo avenida, assentado com argamassa de cimento e areia no traco 1:4 em volume. Fornecimento e assentamento. | un
DR 35.05.0253 (/) | DR35050253 | DR | 35 | 5 | 253 | Tampao de ferro fundido completo, de 0,60m de diametro, com 175Kg, para chamines de caixa de areia ou poco de visita, assentamento com argamassa de cimento e areia no traco 1:4 em volume. Fornecimento e assentamento. | un
DR 35.05.0300 (B) | DR35050300B | DR | 35 | 5 | 300 | Tampao de ferro fundido completo, de 3 secoes, medindo (1,50x0,90)m, com 690Kg, assentamento com argamassa de cimento e areia no traco 1:4 em volume, fixado com concreto simples, dosado para um fck=13,5MPa. Fornecimento e assentamento. | un
DR 35.10.0050 (/) | DR35100050 | DR | 35 | 10 | 50 | Grelha de ferro fundido completa, de (30x90)cm, com 135Kg, para caixa de ralo, assentada com argamassa de cimento e areia no traco 1:4. Fornecimento e assentamento. | un
DR 35.10.0100 (/) | DR35100100 | DR | 35 | 10 | 100 | Grelha de ferro fundido completa, de (30x90)cm, com 135Kg, para caixa de ralo, articulada, assentada com argamassa de cimento e areia no traco 1:4, padrao Prefeitura-RJ. Fornecimento e colocacao. | un
DR 35.10.0150 (/) | DR35100150 | DR | 35 | 10 | 150 | Grelha de ferro fundido, para canaleta, com 0,15m de largura. Fornecimento e colocacao. | m
DR 35.10.0153 (/) | DR35100153 | DR | 35 | 10 | 153 | Grelha de ferro fundido, para canaleta, com 0,30m de largura. Fornecimento e colocacao. | m
DR 35.10.0156 (/) | DR35100156 | DR | 35 | 10 | 156 | Grelha de ferro fundido, para canaleta, com 0,40m de largura. Fornecimento e colocacao. | m
DR 35.10.0200 (/) | DR35100200 | DR | 35 | 10 | 200 | Grelha de ferro fundido completa, articulada, 30Kg, para drenagem de viaduto, com (17x20)cm, com saida para tubo de ferro fundido de diametro de 10mm. Fornecimento e colocacao. | un
DR 35.10.0300 (/) | DR35100300 | DR | 35 | 10 | 300 | Grelha articulada de (30x30x1,5)cm, pesando 13Kg em ferro fundido, inclusive caixilho de (34x34x3,5)cm, assentado com argamassa de cimento e areia no traco 1:4. Fornecimento e assentamento. | un
DR 35.15.0050 (/) | DR35150050 | DR | 35 | 15 | 50 | Caixa de rua completa de ferro fundido, para protecao de registro, com peso total de 59Kg, padrao CEDAE, assentada com argamassa de cimento e areia no traco 1:4 em volume. Fornecimento e assentamento. | un
DR 35.20.0050 (/) | DR35200050 | DR | 35 | 20 | 50 | Caixa de passeio de ferro fundido, para protecao de registro, com peso total de 28Kg, padrao CEDAE, assentada com argamassa de cimento e areia no traco 1:4 em volume. Fornecimento e assentamento. | un
DR 40.05.0050 (A) | DR40050050A | DR | 40 | 5 | 50 | Tampao de concreto armado 15MPa, com 4cm de espessura, diametro de 0,60m, moldado no local, aco CA-60, 4,2mm. | un
DR 40.10.0050 (/) | DR40100050 | DR | 40 | 10 | 50 | Anel de concreto armado, pre-moldado, para caixa de inspecao, com diametro de (60x30x5)cm. Fornecimento. | un
DR 40.10.0100 (/) | DR40100100 | DR | 40 | 10 | 100 | Anel de concreto armado, pre-moldado, para poco de visita de esgoto sanitario com diametro nominal de (110x30x8)cm. Fornecimento. | un
DR 40.10.0150 (/) | DR40100150 | DR | 40 | 10 | 150 | Anel de concreto armado, pre-moldado, com diametro de (120x50x5)cm. Fornecimento. | un
DR 40.10.0200 (/) | DR40100200 | DR | 40 | 10 | 200 | Anel de concreto pre-moldado de (150x40x5)cm. Fornecimento. | un
DR 40.15.0050 (A) | DR40150050A | DR | 40 | 15 | 50 | Grelha e caixilho de concreto armado, sendo as dimensoes externas da grelha de (0,30x0,90)m e do caixilho de (1,00x0,40)m, para caixa de ralo, utilizando argamassa de cimento e areia no traco 1:4. Fornecimento e assentamento. | un
DR 40.15.0100 (A) | DR40150100A | DR | 40 | 15 | 100 | Grelha e caixilho de concreto armado, sendo as dimensoes externas da grelha de (0,40x0,90)m e do caixilho de (1,10x0,54)m. Fornecimento e assentamento. | un
DR 40.15.0200 (/) | DR40150200 | DR | 40 | 15 | 200 | Grelha e caixilho de concreto armado, sendo as dimensoes externas da grelha de (0,89 x 0,29 x 0,10)m e do caixilho de (0,96 x 0,36 x 0,15)m, para caixa de ralo, de concreto C50 (Fck>= 50 Mpa), com adicao de silica ativa, com peso de 90 Kg e resistencia a | un
DR 45.05.0050 (/) | DR45050050 | DR | 45 | 5 | 50 | Tampao misto (ferro fundido e concreto), pesado, de 0,60m de diametro, peso total de 106Kg, conforme projeto CEDAE, assentado com argamassa de cimento e areia no traco 1:4 em volume. Fornecimento e assentamento. | un
DR 45.05.0100 (/) | DR45050100 | DR | 45 | 5 | 100 | Tampao misto (ferro fundido e concreto), leve, de 0,60m de diametro, conforme projeto CEDAE, assentado com argamassa de cimento e areia no traco 1:4 em volume. Fornecimento e assentamento. | un
DR 50.05.0050 (/) | DR50050050 | DR | 50 | 5 | 50 | Conjunto de calha modular com grelha, para trafego leve. Fornecimento e assentamento. | m
DR 50.05.0100 (/) | DR50050100 | DR | 50 | 5 | 100 | Conjunto de calha modular com grelha, para trafego pesado. Fornecimento e assentamento. | m
DR 55.05.0050 (/) | DR55050050 | DR | 55 | 5 | 50 | Camada horizontal de brita, inclusive fornecimento e espalhamento. | m3
DR 55.05.0053 (/) | DR55050053 | DR | 55 | 5 | 53 | Camada vertical drenante feita com pedra britada, inclusive fornecimento do material. | m3
DR 55.05.0056 (/) | DR55050056 | DR | 55 | 5 | 56 | Camada vertical drenante feita com areia, inclusive fornecimento do material. | m3
DR 55.05.0101 (/) | DR55050101 | DR | 55 | 5 | 101 | Canaleta para drenagem, com secao de (0,30x0,30)m, em blocos de concreto prensado de (10x20x40)cm, utilizando no preenchimento dos vazios dos blocos concreto para camada preparatoria, assentes e revestidos internamente com argamassa de cimento e areia, no | m
DR 55.05.0104 (/) | DR55050104 | DR | 55 | 5 | 104 | Canaleta para drenagem, com secao de (0,40x0,40)m, em blocos de concreto prensado de (10x20x40)cm, utilizando no preenchimento dos vazios dos blocos concreto para camada preparatoria, assentes e revestidos internamente com argamassa de cimento e areia, no | m
DR 55.05.0107 (/) | DR55050107 | DR | 55 | 5 | 107 | Canaleta para drenagem, com secao de (0,50x0,50)m, em blocos de concreto prensado de (10x20x40)cm, utilizando no preenchimento dos vazios dos blocos concreto para camada preparatoria, assentes e revestidos internamente com argamassa de cimento e areia, no | m
DR 55.05.0110 (/) | DR55050110 | DR | 55 | 5 | 110 | Canaleta para drenagem, com secao de (0,60x0,60)m, em blocos de concreto prensado de (10x20x40)cm, utilizando no preenchimento dos vazios dos blocos concreto para camada preparatoria, assentes e revestidos internamente com argamassa de cimento e areia, no | m
DR 55.05.0200 (A) | DR55050200A | DR | 55 | 5 | 200 | Dreno ou Barbaca em tubo de PVC rigido, diametro de 2", inclusive fornecimento do tubo e material drenante. | m
DR 55.05.0203 (/) | DR55050203 | DR | 55 | 5 | 203 | Dreno em tubo de PVC rigido, diametro de 3", para viadutos, inclusive fornecimento do tubo, exclusive perfuracao e colagem. | m
DR 55.05.0206 (/) | DR55050206 | DR | 55 | 5 | 206 | Dreno em tubo de PVC rigido, diametro de 4", para viadutos, inclusive fornecimento do tubo, exclusive perfuracao e colagem. | m
DR 55.05.0209 (A) | DR55050209A | DR | 55 | 5 | 209 | Dreno ou Barbaca em tubo de PVC rigido, diametro de 4", inclusive fornecimento do tubo e material drenante. | m
DR 55.05.0250 (/) | DR55050250 | DR | 55 | 5 | 250 | Dreno profundo em tubo plastico perfurado, 2 1/2" de diametro, inclusive tela de nylon e fornecimento dos materiais; exclusive perfuracao do terreno. | m
DR 55.05.0300 (/) | DR55050300 | DR | 55 | 5 | 300 | Dreno de tubos de concreto, sem armadura, de 0,30m de diametro, perfurado ou nao, assentados em drenos de pedra britada, inclusive reaterro e exclusive escavacao. | m
DR 55.05.0350 (/) | DR55050350 | DR | 55 | 5 | 350 | Dreno vertical no paramento interno de muros de arrimo, executado em prismas de (0,25x0,25)m de secao, cheios de brita no 3, admitindo as Barbacas espacadas de 1,50m verticalmente e 2m horizontalmente, medindo-se o servico pela area do muro. | m2
DR 55.05.0400 (/) | DR55050400 | DR | 55 | 5 | 400 | Valeta drenante de 0,5m de largura e 0,7m de profundidade, preenchida ate 0,3m com pedra britada, incluindo reaterro. | m
DR 55.05.0450 (A) | DR55050450A | DR | 55 | 5 | 450 | Embasamento de tubulacao, feito com po-de-pedra. | m3
DR 55.05.0500 (/) | DR55050500 | DR | 55 | 5 | 500 | Enrocamento com pedra-de-mao jogada, inclusive fornecimento desta. | m3
DR 55.05.0503 (/) | DR55050503 | DR | 55 | 5 | 503 | Enrocamento com pedra-de-mao arrumada, inclusive fornecimento desta. | m3
DR 55.05.0506 (B) | DR55050506B | DR | 55 | 5 | 506 | Enrocamento com pedra ate 1000Kg, inclusive fornecimento, carga, descarga e colocacao com equipamentos pesados, exclusive transporte. | m3
DR 55.05.0509 (B) | DR55050509B | DR | 55 | 5 | 509 | Enrocamento com pedra ate 1000Kg a 3000Kg, inclusive fornecimento, carga, descarga e colocacao com equipamentos pesados, exclusive transporte. | m3
DR 55.05.0512 (B) | DR55050512B | DR | 55 | 5 | 512 | Enrocamento com pedra ate 4000Kg a 7000Kg, inclusive fornecimento, carga, descarga e colocacao com equipamentos pesados, exclusive transporte. | m3
DR 55.10.0100 (/) | DR55100100 | DR | 55 | 10 | 100 | Bueiro circular, em chapa galvanizada com revestimento Epoxi, espessura de 2mm, diametro de 1,90m, recobrimento minimo de 0,40m e maximo de 7,90m. | m
DR 55.10.0150 (/) | DR55100150 | DR | 55 | 10 | 150 | Bueiro circular, em chapa galvanizada com revestimento Epoxi, espessura de 2mm, diametro de 2,10m, recobrimento minimo de 0,50m e maximo de 7,10m. | m
DR 55.10.0200 (/) | DR55100200 | DR | 55 | 10 | 200 | Bueiro circular, em chapa galvanizada com revestimento Epoxi, espessura de 2,7mm, diametro de 3,80m, recobrimento minimo de 0,60m e maximo de 10,50m. | m
DR 55.10.0250 (/) | DR55100250 | DR | 55 | 10 | 250 | Fornecimento de chapas, parafusos, porcas, e ferramentas necessarias a montagem de bueiro simples, multi-plate circular, com 3,05m de diametro, sendo a chapa, revestida com Epoxi, com 2,65mm de espessura, Armco ou similar. | m
DR 60.05.0050 (/) | DR60050050 | DR | 60 | 5 | 50 | Gabiao caixa, malha hexagonal de (8x10)cm, fio com 2,4mm de diametro, revestido de PVC rigido, inclusive materiais e montagem; exclusive fornecimento de pedra de mao. | m3
DR 60.05.0053 (/) | DR60050053 | DR | 60 | 5 | 53 | Gabiao caixa, malha hexagonal de (8x10)cm, fio com 2,4mm de diametro, revestido de PVC rigido, inclusive materias e montagem. | m3
DR 60.05.0100 (/) | DR60050100 | DR | 60 | 5 | 100 | Gabiao caixa, malha haxagonal de (8x10)cm, fio com 2,7mm de diametro, de aco galvanizado, inclusive materiais e montagem; exclusive fornecimento de pedra de mao. | m3
DR 60.05.0103 (/) | DR60050103 | DR | 60 | 5 | 103 | Gabiao caixa, em malha de (8x10)cm, com fio 2,7mm de diametro, em aco galvanizado. Fornecimento e colocacao de todos os materiais. | m3
DR 60.05.0106 (/) | DR60050106 | DR | 60 | 5 | 106 | Gabiao caixa, malha haxagonal de (8x10)cm, fio com 2,7mm de diametro, de aco galvanizado, inclusive materiais e montagem. | m3
DR 60.10.0050 (/) | DR60100050 | DR | 60 | 10 | 50 | Gabiao manta com espessura de 0,30m, malha de 6x8, fio de 2mm, revestido de PVC, inclusive o fornecimento de todos os materiais e colocacao. | m2
DR 65.05.0050 (/) | DR65050050 | DR | 65 | 5 | 50 | Colchao drenante com camada de 30cm de pedra britada no 3 e filtro de transicao de manta Bidim, tipo OP-30 ou similar. | m2
DR 65.05.0100 (/) | DR65050100 | DR | 65 | 5 | 100 | Manta Bidim ou similar tipo OP-30 em drenos subterraneos, gabioes, filtros de transicao, drenos profundos ou valetas. Fornecimento e colocacao. | m2
DR 65.05.0103 (/) | DR65050103 | DR | 65 | 5 | 103 | Manta Bidim ou similar tipo OP-40 em drenos subterraneos, gabioes, filtros de transicao, drenos profundos ou valetas. Fornecimento e colocacao. | m2
DR 65.05.0106 (/) | DR65050106 | DR | 65 | 5 | 106 | Manta Bidim ou similar tipo OP-60 em drenos subterraneos, gabioes, filtros de transicao, drenos profundos ou valetas. Fornecimento e colocacao. | m2
DR 65.05.0150 (/) | DR65050150 | DR | 65 | 5 | 150 | Manta de Geogrelha flexivel, em fios multifilamentos de poliester de alta tenacidade, revestidos de PVC, em forma de grelha com abertura de malha de (20x20)mm, do tipo 20/13-20, Fortrac ou similar. Fornecimento. | m2
DR 65.05.0153 (/) | DR65050153 | DR | 65 | 5 | 153 | Manta de Geogrelha flexivel, em fios multifilamentos de poliester de alta tenacidade, revestidos de PVC, em forma de grelha com abertura de malha de (20x20)mm, do tipo 35/20-20, Fortrac ou similar. Fornecimento. | m2
DR 65.05.0156 (/) | DR65050156 | DR | 65 | 5 | 156 | Manta de Geogrelha flexivel, em fios multifilamentos de poliester de alta tenacidade, revestidos de PVC, em forma de grelha com abertura de malha de (20x20)mm, do tipo 55/30-20, Fortrac ou similar. Fornecimento. | m2
DR 65.05.0159 (/) | DR65050159 | DR | 65 | 5 | 159 | Manta de Geogrelha flexivel, em fios multifilamentos de poliester de alta tenacidade, revestidos de PVC, em forma de grelha com abertura de malha de (20x20)mm, do tipo 80/30-20, Fortrac ou similar. Fornecimento. | m2
DR 65.05.0200 (/) | DR65050200 | DR | 65 | 5 | 200 | Manta constituida de um nucleo drenante de polietileno de alta densidade e geotextil, de filamentos continuos de poliester, tipo TD205, Multidren ou similar. Fornecimento. | m2
DR 65.05.0250 (/) | DR65050250 | DR | 65 | 5 | 250 | Sistema de Confinamento Celular de polietileno texturizado, medindo (2,4x6)m, tipo GW 8204, GEOWEB ou similar. Fornecimento. | m2
DR 65.05.0253 (/) | DR65050253 | DR | 65 | 5 | 253 | Sistema de Confinamento Celular de polietileno texturizado, medindo (2,4x12)m, tipo GW 8404, GEOWEB ou similar. Fornecimento. | m2
DR 70.05.0050 (A) | DR70050050A | DR | 70 | 5 | 50 | Revestimento de canal, utilizando Sistema de Confinamento Celular, GEOWEB ou similar, tipo GWLC 8404 (celula larga), sendo as celulas preenchidas com concreto fck=11MPa, inclusive o fornecimento de todos os materiais e Geotextil Bidim OP-30, exclusive pre | m2
DR 75.05.0050 (/) | DR75050050 | DR | 75 | 5 | 50 | Levantamento, limpeza e reassentamento de tubos de concreto para galerias de aguas pluviais, com diametro de 0,40m. | m
DR 75.05.0053 (/) | DR75050053 | DR | 75 | 5 | 53 | Levantamento, limpeza e reassentamento de tubos de concreto para galerias de aguas pluviais, com diametro de 0,50m. | m
DR 75.05.0056 (/) | DR75050056 | DR | 75 | 5 | 56 | Levantamento, limpeza e reassentamento de tubos de concreto para galerias de aguas pluviais, com diametro de 0,60m. | m
DR 75.05.0059 (/) | DR75050059 | DR | 75 | 5 | 59 | Levantamento, limpeza e reassentamento de tubos de concreto para galerias de aguas pluviais, com diametro de 0,70m. | m
DR 75.05.0062 (/) | DR75050062 | DR | 75 | 5 | 62 | Levantamento, limpeza e reassentamento de tubos de concreto para galerias de aguas pluviais, com diametro de 0,80m. | m
DR 75.05.0065 (/) | DR75050065 | DR | 75 | 5 | 65 | Levantamento, limpeza e reassentamento de tubos de concreto para galerias de aguas pluviais, com diametro de 0,90m. | m
DR 75.05.0068 (/) | DR75050068 | DR | 75 | 5 | 68 | Levantamento, limpeza e reassentamento de tubos de concreto para galerias de aguas pluviais, com diametro de 1,00m. | m
DR 75.05.0071 (/) | DR75050071 | DR | 75 | 5 | 71 | Levantamento, limpeza e reassentamento de tubos de concreto para galerias de aguas pluviais, com diametro de 1,10m. | m
DR 75.05.0074 (/) | DR75050074 | DR | 75 | 5 | 74 | Levantamento, limpeza e reassentamento de tubos de concreto para galerias de aguas pluviais, com diametro de 1,20m. | m
DR 75.05.0077 (/) | DR75050077 | DR | 75 | 5 | 77 | Levantamento, limpeza e reassentamento de tubos de concreto para galerias de aguas pluviais, com diametro de 1,50m. | m
DR 75.05.0080 (/) | DR75050080 | DR | 75 | 5 | 80 | Levantamento, limpeza e reassentamento de tubos de concreto para galerias de aguas pluviais, com diametro de 2,00m. | m
EQ 05.05.0050 (C) | EQ05050050C | EQ | 5 | 5 | 50 | Caminhao basculante, capacidade de 5m3, com motorista, material de operacao e material de manutencao, com as seguintes especificacoes minimas: motor diesel de 162CV. Custo horario produtivo. | h
EQ 05.05.0053 (B) | EQ05050053B | EQ | 5 | 5 | 53 | Caminhao bascalunte, capacidade de 5m3, com motorista e material de operacao, com as seguintes especificacoes minimas: motor diesel de 162CV. Custo horario improdutivo (motor funcionando). | h
EQ 05.05.0056 (A) | EQ05050056A | EQ | 5 | 5 | 56 | Caminhao basculante, capacidade de 5m3, com motorista, com as seguintes especificacoes minimas: motor diesel de 162CV. Custo horario improdutivo (motor desligado). | h
EQ 05.05.0062 (C) | EQ05050062C | EQ | 5 | 5 | 62 | Caminhao basculante, capacidade de 5m3, com motorista, material de operacao, material de manutencao e licenciamento, com as seguintes especificacoes minimas: motor diesel de 208CV. Custo mensal. | un.mes
EQ 05.05.0100 (B) | EQ05050100B | EQ | 5 | 5 | 100 | Caminhao basculante, com capacidade de 7m3, com motorista, material de operacao e material de manutencao, com as seguintes especificacoes minimas: motor diesel de 208CV. Custo horario produtivo. | h
EQ 05.05.0103 (A) | EQ05050103A | EQ | 5 | 5 | 103 | Caminhao basculante, com capacidade de 7m3, com motorista e material de operacao, com as seguintes especificacoes minimas: motor diesel de 208CV. Custo horario improdutivo (motor funcionando). | h
EQ 05.05.0106 (/) | EQ05050106 | EQ | 5 | 5 | 106 | Caminhao basculante, com capacidade de 7m3, com motorista, com as seguintes especificacoes minimas: motor diesel de 208CV. Custo horario improdutivo (motor desligado). | h
EQ 05.05.0112 (B) | EQ05050112B | EQ | 5 | 5 | 112 | Caminhao basculante, capacidade de 7m3, com motorista, material de operacao, material de manutencao e licenciamento, com as seguintes especificacoes minimas: motor diesel de 208CV. Custo mensal. | un.mes
EQ 05.05.0150 (A) | EQ05050150A | EQ | 5 | 5 | 150 | Caminhao basculante, com capacidade de 8m3 a 10m3, com motorista, material de operacao e material de manutencao, com as seguintes especificacoes minimas: motor diesel de 210CV. Custo horario produtivo. | h
EQ 05.05.0153 (/) | EQ05050153 | EQ | 5 | 5 | 153 | Caminhao basculante, com capacidade de 8m3 a 10m3, com motorista e material de operacao, com as seguintes especificacoes minimas: motor diesel de 210CV. Custo horario improdutivo (motor funcionando). | h
EQ 05.05.0156 (/) | EQ05050156 | EQ | 5 | 5 | 156 | Caminhao basculante, com capacidade de 8m3 a 10m3, com motorista, com as seguintes especificacoes minimas: motor diesel de 210CV. Custo horario improdutivo (motor desligado). | h
EQ 05.05.0200 (A) | EQ05050200A | EQ | 5 | 5 | 200 | Caminhao basculante, com capacidade de 10m3 a 12m3, com motorista, material de operacao e material de manutencao, com as seguintes especificacoes minimas: motor diesel de 220CV. Custo horario produtivo. | h
EQ 05.05.0203 (/) | EQ05050203 | EQ | 5 | 5 | 203 | Caminhao basculante, com capacidade de 10m3 a 12m3, com motorista, material de operacao, com as seguintes especificacoes minimas: motor diesel de 220CV. Custo horario improdutivo (motor funcionando). | h
EQ 05.05.0206 (/) | EQ05050206 | EQ | 5 | 5 | 206 | Caminhao basculante, com capacidade de 10m3 a 12m3, com motorista, com as seguintes especificacoes minimas: motor diesel de 220CV. Custo horario improdutivo (motor desligado). | h
EQ 05.05.0250 (B) | EQ05050250B | EQ | 5 | 5 | 250 | Caminhao bau para transporte de especies vegetais, com capacidade de 3,5t, com motorista, material de operacao, material de manutencao e licenciamento, com as seguintes especificacoes minimas: motor diesel de 141CV, revestimento interno em placa de eucate | un.mes
EQ 05.05.0300 (A) | EQ05050300A | EQ | 5 | 5 | 300 | Caminhao com Carroceria Fixa, capacidade de 3,5t, com motorista, material de operacao e material de manutencao, com as seguintes especificacoes minimas: motor diesel de 85CV. Custo horario produtivo. | h
EQ 05.05.0303 (/) | EQ05050303 | EQ | 5 | 5 | 303 | Caminhao com Carroceria Fixa, capacidade de 3,5t, com motorista e material de operacao, com as seguintes especificacoes minimas: motor diesel de 85CV. Custo horario improdutivo (motor funcionando). | h
EQ 05.05.0306 (/) | EQ05050306 | EQ | 5 | 5 | 306 | Caminhao com Carroceria Fixa, capacidade de 3,5t, com motorista, com as seguintes especificacoes minimas: motor diesel de 85CV. Custo horario improdutivo (motor desligado). | h
EQ 05.05.0312 (B) | EQ05050312B | EQ | 5 | 5 | 312 | Caminhao Carroceria fixa, capacidade de 3,5t, com motorista, material de operacao, material de manutencao e licenciamento, com as seguintes especificacoes minimas: motor diesel de 85CV. Custo mensal. | un.mes
EQ 05.05.0350 (A) | EQ05050350A | EQ | 5 | 5 | 350 | Caminhao Carroceria fixa, capacidade de 3,5t, equipado com plataforma elevatoria pantografica hidraulica, com motorista operador e um ajudante, material de operacao e material de manutencao, com as seguintes especificacoes minimas: motor diesel de 85CV, p | h
EQ 05.05.0353 (/) | EQ05050353 | EQ | 5 | 5 | 353 | Caminhao Carroceria fixa, capacidade de 3,5t, equipado com plataforma elevatoria pantografica hidraulica, com motorista operador e um ajudante, material de operacao, com as seguintes especificacoes minimas: motor diesel de 85CV, plataforma com elevacao de | h
EQ 05.05.0356 (/) | EQ05050356 | EQ | 5 | 5 | 356 | Caminhao Carroceria fixa, capacidade de 3,5t, equipado com plataforma elevatoria pantografica hidraulica, com motorista operador e um ajudante, com as seguintes especificacoes minimas: motor diesel de 85CV, plataforma com elevacao de ate 8,5m. Custo horar | h
EQ 05.05.0370 (/) | EQ05050370 | EQ | 5 | 5 | 370 | Caminhao com Carroceria fixa, capacidade de 4 T, com motorista, material de operacao e material de manutencao, com as seguintes especificacoes minimas: dianteira com bau de aluminio medindo (5,00 x 2,300 x 2,236)m, destinada ao transporte de 16 pessoas se | un.mes
EQ 05.05.0400 (C) | EQ05050400C | EQ | 5 | 5 | 400 | Caminhao com Carroceria Fixa, capacidade de 7,5t, com motorista, material de operacao e material de manutencao, com as seguintes especificacoes minimas: motor diesel de 162CV. Custo horario produtivo. | h
EQ 05.05.0403 (A) | EQ05050403A | EQ | 5 | 5 | 403 | Caminhao com Carroceria Fixa, capacidade de 7,5t, com motorista e material de operacao, com as seguintes especificacoes minimas: motor diesel de 162CV. Custo horario improdutivo (motor funcionando). | h
EQ 05.05.0406 (A) | EQ05050406A | EQ | 5 | 5 | 406 | Caminhao com Carroceria Fixa, capacidade de 7,5t, com motorista, com as seguintes especificacoes minimas: motor diesel de 162CV. Custo horario improdutivo (motor desligado). | h
EQ 05.05.0415 (C) | EQ05050415C | EQ | 5 | 5 | 415 | Caminhao com Carroceria Fixa, capacidade de 7,5t, equipado com guindaste hidraulico com capacidade de 3,5t, com motorista operador e um ajudante, material de operacao e material de manutencao, com as seguintes especificacoes minimas: motor diesel de 162CV | h
EQ 05.05.0418 (A) | EQ05050418A | EQ | 5 | 5 | 418 | Caminhao com Carroceria Fixa, capacidade de 7,5t, equipado com guindaste hidraulico com capacidade de 3,5t, com motorista operador e um ajudante, material de operacao, com as seguintes especificacoes minimas: motor diesel de 162CV, guindaste hidraulico pr | h
EQ 05.05.0421 (A) | EQ05050421A | EQ | 5 | 5 | 421 | Caminhao com Carroceria Fixa, capacidade de 7,5t, equipado com guindaste hidraulico com capacidade de 3,5t, com motorista operador e um ajudante, com as seguintes especificacoes minimas: motor diesel de 162CV, guindaste hidraulico provido de lanca de ate | h
EQ 05.05.0450 (C) | EQ05050450C | EQ | 5 | 5 | 450 | Caminhao Carroceria fixa, capacidade de 7,5t, cesto duplo, com motorista operador, material de operacao e material de manutencao, com as seguintes especificacoes minimas: motor diesel de 162CV, guindaste hidraulico acoplado de 15,5tf/m de momento de carga | h
EQ 05.05.0453 (A) | EQ05050453A | EQ | 5 | 5 | 453 | Caminhao Carroceria fixa, capacidade de 7,5t, cesto duplo, com motorista operador, material de operacao, com as seguintes especificacoes minimas: motor diesel de 162CV, guindaste hidraulico acoplado de 15,5tf/m de momento de carga util, lanca com cesto du | h
EQ 05.05.0456 (A) | EQ05050456A | EQ | 5 | 5 | 456 | Caminhao Carroceria fixa, capacidade de 7,5t, cesto duplo, com motorista operador, com as seguintes especificacoes minimas: motor diesel de 162CV, guindaste hidraulico acoplado de 15,5tf/m de momento de carga util, lanca com cesto duplo com alcance de 16m | h
EQ 05.05.0500 (A) | EQ05050500A | EQ | 5 | 5 | 500 | Caminhao plataforma, capacidade de 3,5t, com motorista operador, com as seguintes especificacoes minimas: motor diesel de 85CV, elevacao de 8,5m. Custo horario improdutivo (motor desligado). | h
EQ 05.05.0509 (B) | EQ05050509B | EQ | 5 | 5 | 509 | Caminhao com plataforma elevatoria pantografica hidraulica, com elevacao ate 8,5m, com motorista operador e um ajudante, com as seguintes especificacoes minimas: motor diesel de 85CV. Custo mensal. | un.mes
EQ 05.05.0512 (/) | EQ05050512 | EQ | 5 | 5 | 512 | Plataforma pantografica, elevacao ate 8,5m, exclusive operador. Custo horario produtivo. | h
EQ 05.05.0600 (B) | EQ05050600B | EQ | 5 | 5 | 600 | Caminhao tanque, com capacidade de 6000 litros, com motorista, material de operacao e material de manutencao, com as seguintes especificacoes minimas: motor diesel de 162CV, pipa com motobamba e barra de irrigacao. Custo horario produtivo. | h
EQ 05.05.0603 (A) | EQ05050603A | EQ | 5 | 5 | 603 | Caminhao tanque, com capacidade de 6000 litros, com motorista e material de operacao, com as seguintes especificacoes minimas: motor diesel de 162CV, pipa com motobamba e barra de irrigacao. Custo horario improdutivo (motor funcionando). | h
EQ 05.05.0606 (A) | EQ05050606A | EQ | 5 | 5 | 606 | Caminhao tanque, com capacidade de 6000 litros, com motorista, com as seguintes especificacoes minimas: motor diesel de 162CV, pipa com motobamba e barra de irrigacao. Custo horario improdutivo (motor desligado). | h
EQ 05.05.0615 (B) | EQ05050615B | EQ | 5 | 5 | 615 | Caminhao tanque, capacidade de 10.000l, com motorista, material de operacao e material de manutencao, com as seguintes especificacoes minimas: motor diesel de 142CV, bomba d'agua e mangote com 50m de extensao. Custo horario produtivo. | h
EQ 05.05.0618 (A) | EQ05050618A | EQ | 5 | 5 | 618 | Caminhao tanque, capacidade de 10.000l, com motorista e material de operacao, com as seguintes especificacoes minimas: motor diesel de 142CV, bomba d'agua e mangote com 50m de extensao. Custo horario improdutivo (motor funcionando). | h
EQ 05.05.0621 (A) | EQ05050621A | EQ | 5 | 5 | 621 | Caminhao tanque, capacidade de 10.000l, com motorista, com as seguintes especificacoes minimas: motor diesel de 142CV, bomba d'agua e mangote com 50m de extensao. Custo horario improdutivo (motor desligado). | h
EQ 05.05.0650 (A) | EQ05050650A | EQ | 5 | 5 | 650 | Elevador para transporte de concreto, exclusive operador, com as seguintes especificacoes minimas: guincho com motor trifasico de 10HP, chave de reversao manual, motofreio e dispositivo de anti queda livre, 16m de torre desmontavel estaiada, cacamba autom | h
EQ 05.05.0653 (A) | EQ05050653A | EQ | 5 | 5 | 653 | Elevador para transporte de concreto, exclusive operador, com as seguintes especificacoes minimas: guincho com motor trifasico de 10HP, chave de reversao manual, motofreio e dispositivo de anti queda livre, 16m de torre desmontavel estaiada, cacamba autom | h
EQ 05.05.0700 (A) | EQ05050700A | EQ | 5 | 5 | 700 | Guindaste sobre rodas, capacidade de 10t, com operador e um auxiliar, material de operacao e material de manutencao com as seguintes especificacoes minimas: motor diesel de 124CV, lanca telescopica retraida com 7,0m e extendida com 11,0m, raio de giro de | h
EQ 05.05.0703 (/) | EQ05050703 | EQ | 5 | 5 | 703 | Guindaste sobre rodas, capacidade de 10t, com operador e um auxiliar, material de operacao, com as seguintes especificacoes minimas: motor diesel de 124CV, lanca telescopica retraida com 7,0m e extendida com 11,0m, raio de giro de 5,60m, acionamento hidra | h
EQ 05.05.0706 (/) | EQ05050706 | EQ | 5 | 5 | 706 | Guindaste sobre rodas, capacidade de 10t, com operador e um auxiliar, com as seguintes especificacoes minimas: motor diesel de 124CV, lanca telescopica retraida com 7,0m e extendida com 11,0m, raio de giro de 5,60m, acionamento hidraulico. Custo horario i | h
EQ 05.05.0715 (A) | EQ05050715A | EQ | 5 | 5 | 715 | Guindaste sobre rodas, capacidade de 15t, com operador e um auxiliar, material de operacao e material de manutencao com as seguintes especificacoes minimas: motor diesel de 121CV, lanca telescopica retraida com 7,60m e extendida com 18,30m, raio de giro d | h
EQ 05.05.0718 (/) | EQ05050718 | EQ | 5 | 5 | 718 | Guindaste sobre rodas, capacidade de 15t, com operador e um auxiliar, material de operacao, com as seguintes especificacoes minimas: motor diesel de 121CV, lanca telescopica retraida com 7,60m e extendida com 18,30m, raio de giro de 4,65m, acionamento hid | h
EQ 05.05.0721 (/) | EQ05050721 | EQ | 5 | 5 | 721 | Guindaste sobre rodas, capacidade de 15t, com operador e um auxiliar, com as seguintes especificacoes minimas: motor diesel de 121CV, lanca telescopica retraida com 7,60m e extendida com 18,30m, raio de giro de 4,65m, acionamento hidraulico. Custo horario | h
EQ 05.05.0730 (A) | EQ05050730A | EQ | 5 | 5 | 730 | Guindaste sobre rodas, inclusive este, capacidade de 30t, com operador, operador auxiliar e um ajudante, material de operacao e material de manutencao com as seguintes especificacoes minimas: motor diesel de 220CV, lanca telescopica retraida com 10,50m e | h
EQ 05.05.0733 (/) | EQ05050733 | EQ | 5 | 5 | 733 | Guindaste sobre rodas, inclusive este, capacidade de 30t, com operador e operador auxiliar, material de operacao, com as seguintes especificacoes minimas: motor diesel de 220CV, lanca telescopica retraida com 10,50m e extendida com 31,50m, angulo maximo d | h
EQ 05.05.0736 (/) | EQ05050736 | EQ | 5 | 5 | 736 | Guindaste sobre rodas, inclusive este, capacidade de 30t, com operador e operador auxiliar, com as seguintes especificacoes minimas: motor diesel de 220CV, lanca telescopica retraida com 10,50m e extendida com 31,50m, angulo maximo de lanca de 82o, aciona | h
EQ 05.05.0750 (/) | EQ05050750 | EQ | 5 | 5 | 750 | Guindauto sobre chassis, capacidade de 3,5t, exclusive operador, inclusive 2 ajudantes, com material de operacao e de manutencao, com as seguintes especificacoes minimas: Lanca com alcance de ate 5,9m, angulo de giro de 180o. Custo horario produtivo. | h
EQ 05.05.0756 (/) | EQ05050756 | EQ | 5 | 5 | 756 | Guindauto sobre chassis, capacidade de 3,5t, exclusive operador, inclusive 2 ajudantes, com as seguintes especificacoes minimas: Lanca com alcance de ate 5,9m, angulo de giro de 180o. Custo horario improdutivo (motor desligado). | h
EQ 05.05.0800 (A) | EQ05050800A | EQ | 5 | 5 | 800 | Guincho para transporte vertical de cargas, exclusive o operador, a torre e o respectivo estaiamento, com as seguintes especificacoes minimas: motor eletrico trifasico de 10HP, chave de reversao manual, motofreio e dispositivo de ante queda livre. Custo h | h
EQ 05.05.0806 (/) | EQ05050806 | EQ | 5 | 5 | 806 | Guincho para transporte vertical de cargas, exclusive o operador, a torre e o respectivo estaiamento, com as seguintes especificacoes minimas: motor eletrico trifasico de 10HP, chave de reversao manual, motofreio e dispositivo de ante queda livre. Custo h | h
EQ 05.05.0850 (/) | EQ05050850 | EQ | 5 | 5 | 850 | Portico movel metalico, com talha manual de 10t, vao de 5m, curso de 30m em trilhos, exclusive operador. Custo horario produtivo. | h
EQ 05.05.0853 (/) | EQ05050853 | EQ | 5 | 5 | 853 | Portico movel metalico, com talha manual de 10t, vao de 5m, curso de 30m em trilhos, exclusive operador. Custo horario improdutivo. | h
EQ 05.10.0050 (A) | EQ05100050A | EQ | 5 | 10 | 50 | Caminhao com carroceria fixa, capacidade de 7,5t, equipado com guindaste hidraulico com capacidade de 3,5t, com motorista operador, material de operacao e material de manutencao, com as seguintes especificacoes minimas: motor diesel de 162CV, guindaste hi | h
EQ 05.10.0053 (A) | EQ05100053A | EQ | 5 | 10 | 53 | Caminhao com carroceria fixa, capacidade de 7,5t, equipado com guindaste hidraulico com capacidade de 3,5t, com motorista operador, material de operacao e material de manutencao, com as seguintes especificacoes minimas: motor diesel de 162CV, guindaste hi | h
EQ 05.10.0300 (/) | EQ05100300 | EQ | 5 | 10 | 300 | Cavalo mecanico, com semi-reboque extensivel ate 22m, com motorista, material de operacao e material de manutencao, com as seguintes especificacoes minimas: motor diesel de 330Cv. Custo horario diurno (entre 05:00hs e 22:00h). | h
EQ 05.15.0500 (/) | EQ05150500 | EQ | 5 | 15 | 500 | Reboque leve, tipo plataforma inclinavel, com lanca traseira (asa delta) para apoio as operacoes de fiscalizacao de transito (uso exclusivo SMTR / CET-RIO), com material de operacao e material de manutencao, licenciamento, seguro e adesivos na carroceria, | un.mes
EQ 10.05.0200 (A) | EQ10050200A | EQ | 10 | 5 | 200 | Perfuratriz pneumatica manual, com 24Kg de peso, exclusive operador, broca e mangueira, com as seguintes especficacoes minimas: Utilizacao vertical, consumo de ar de 58 l/s, frequencia de impactos 34 imp/s, comprimento de 64cm, diametro do pistao de 65mm. | h
EQ 10.05.0206 (/) | EQ10050206 | EQ | 10 | 5 | 206 | Perfuratriz pneumatica manual, com 24Kg de peso, exclusive operador, broca e mangueira, com as seguintes especficacoes minimas: Utilizacao vertical, consumo de ar de 58 l/s, frequencia de impactos 34 imp/s, comprimento de 64cm, diametro do pistao de 65mm. | h
EQ 15.05.0212 (A) | EQ15050212A | EQ | 15 | 5 | 212 | Escavadeira hidraulica, sobre esteiras, com operador, material de operacao e material de manutencao, com as seguintes especificacoes minimas: motor de 130HP, peso de operacao de 19,70t, cacamba com capacidade de 1,00m3, alcance maximo de 9,85m e profundid | h
EQ 15.05.0215 (/) | EQ15050215 | EQ | 15 | 5 | 215 | Escavadeira hidraulica, sobre esteiras, com operador e material de operacao, com as seguintes especificacoes minimas: motor de 130HP, peso de operacao de 19,70t, cacamba com capacidade de 1,00m3, alcance maximo de 9,85m e profundidade maxima de escavacao | h
EQ 15.05.0218 (/) | EQ15050218 | EQ | 15 | 5 | 218 | Escavadeira hidraulica, sobre esteiras, com operador, com as seguintes especificacoes minimas: motor de 130HP, peso de operacao de 19,70t, cacamba com capacidade de 1,00m3, alcance maximo de 9,85m e profundidade maxima de escavacao de 6,60m. Custo horario | h
EQ 15.05.0270 (/) | EQ15050270 | EQ | 15 | 5 | 270 | Fresadora/recicladora acoplavel a pa-carregadeira, exclusive esta, com as seguintes especificacoes minimas: motor de 123 CV, largura de corte de 1000 mm e profundidade de corte de 200 mm como recicladora e 80 mm como fresadora. Custo horario corrido. | h
EQ 15.05.0300 (A) | EQ15050300A | EQ | 15 | 5 | 300 | Fresadora a frio, com operador, material de operacao e material de manutencao, com as seguintes especificacoes minimas: motor de 206HP, largura de corte de 1000mm e profundidade de corte 250mm. Custo horario produtivo. | h
EQ 15.05.0303 (A) | EQ15050303A | EQ | 15 | 5 | 303 | Fresadora a frio, com operador e material de operacao, com as seguintes especificacoes minimas: motor de 206HP, largura de corte de 1000mm e profundidade de corte 250mm. Custo horario improdutivo (motor funcionando). | h
EQ 15.05.0306 (A) | EQ15050306A | EQ | 15 | 5 | 306 | Fresadora a frio, com operador, com as seguintes especificacoes minimas: motor de 206HP, largura de corte de 1000mm e profundidade de corte 250mm. Custo horario improdutivo (motor desligado). | h
EQ 15.05.0350 (/) | EQ15050350 | EQ | 15 | 5 | 350 | Grade de disco, peso de 13t, exclusive operador, com material de manutencao, com as seguintes especificacoes minimas: armadura leve, composta de 20 discos, largura de corte de 2,30m, acionamento mecanico. Custo horario produtivo. | h
EQ 15.05.0356 (/) | EQ15050356 | EQ | 15 | 5 | 356 | Grade de disco, peso de 13t, exclusive operador, com as seguintes especificacoes minimas: armadura leve, composta de 20 discos, largura de corte de 2,30m, acionamento mecanico. Custo horario improdutivo. | h
EQ 15.05.0380 (/) | EQ15050380 | EQ | 15 | 5 | 380 | Minicarregadeira, com operador, material de operacao e material de manutencao, e as seguintes especificacoes minimas: motor diesel de 50CV, peso de operacao de 2,5t, capacidade de operacao de 680Kg, forca de desagregacao de 1.400Kgf, altura de descarga de | h
EQ 15.05.0386 (/) | EQ15050386 | EQ | 15 | 5 | 386 | Minicarregadeira, com operador e as seguintes especificacoes minimas: motor diesel de 50CV, peso de operacao de 2,5t, capacidade de operacao de 680Kg, forca de desagregacao de 1.400Kgf, altura de descarga de 2,3m. Custo horario improdutivo (motor desligad | h
EQ 15.05.0400 (A) | EQ15050400A | EQ | 15 | 5 | 400 | Motoniveladora, com operador, material de operacao e material de manutencao, com as seguintes especificacoes minimas: motor de 140HP, peso de operacao de 12400Kg, lamina de 3600mm de largura com deslocamento lateral de 600mm, alcance maximo fora dos pneus | h
EQ 15.05.0403 (/) | EQ15050403 | EQ | 15 | 5 | 403 | Motoniveladora, com operador e material de operacao, com as seguintes especificacoes minimas: motor de 140HP, peso de operacao de 12400Kg, lamina de 3600mm de largura com deslocamento lateral de 600mm, alcance maximo fora dos pneus de 1700mm e profundidad | h
EQ 15.05.0406 (/) | EQ15050406 | EQ | 15 | 5 | 406 | Motoniveladora, com operador, com as seguintes especificacoes minimas: motor de 140HP, peso de operacao de 12400Kg, lamina de 3600mm de largura com deslocamento lateral de 600mm, alcance maximo fora dos pneus de 1700mm e profundidade de corte de 700mm; ca | h
EQ 15.05.0450 (A) | EQ15050450A | EQ | 15 | 5 | 450 | Pa-Carregadeira (Carregador Frontal), articulada, sobre rodas, com operador, material de operacao e material de manutencao, com as seguintes especificacoes minimas: motor de 118HP, carregadeira com sistema de travamento de seguranca, capacidade coroada de | h
EQ 15.05.0453 (/) | EQ15050453 | EQ | 15 | 5 | 453 | Pa-Carregadeira (Carregador Frontal), articulada, sobre rodas, com operador e material de operacao, com as seguintes especificacoes minimas: motor de 118HP, carregadeira com sistema de travamento de seguranca, capacidade coroada de 1,50m3, forca de desagr | h
EQ 15.05.0456 (/) | EQ15050456 | EQ | 15 | 5 | 456 | Pa-Carregadeira (Carregador Frontal), articulada, sobre rodas, com operador, com as seguintes especificacoes minimas: motor de 118HP, carregadeira com sistema de travamento de seguranca, capacidade coroada de 1,50m3, forca de desagregacao de 8900Kgf, altu | h
EQ 15.05.0461 (A) | EQ15050461A | EQ | 15 | 5 | 461 | Pa-Carregadeira (Carregador frontal) sobre rodas, capacidade rasa de 2,66m3, com operador, material de operacao e material de manutencao, com as seguintes especificacoes minimas: motor diesel de 183,7CV. Custo horario produtivo. | h
EQ 15.05.0464 (/) | EQ15050464 | EQ | 15 | 5 | 464 | Pa-Carregadeira (Carregador frontal) sobre rodas, capacidade rasa de 2,66m3, com operador, material de operacao, com as seguintes especificacoes minimas: motor diesel de 183,7CV. Custo horario improdutivo (motor funcionando). | h
EQ 15.05.0467 (/) | EQ15050467 | EQ | 15 | 5 | 467 | Pa-Carregadeira (Carregador frontal) sobre rodas, capacidade rasa de 2,66m3, com operador, com as seguintes especificacoes minimas: motor diesel de 183,7CV. Custo horario improdutivo (motor desligado). | h
EQ 15.05.0500 (A) | EQ15050500A | EQ | 15 | 5 | 500 | Retro-Escavadeira/carregadeira, com operador, material de operacao e material de manutencao, com as seguintes especificacoes minimas: motor de 70HP, carregadeira com sistema de travamento de seguranca, capacidade coroada de 0,76m3, forca de desagregacao d | h
EQ 15.05.0503 (/) | EQ15050503 | EQ | 15 | 5 | 503 | Retro-Escavadeira/carregadeira, com operador e material de operacao, com as seguintes especificacoes minimas: motor de 70HP, carregadeira com sistema de travamento de seguranca, capacidade coroada de 0,76m3, forca de desagregacao de 3600Kgf, capacidade de | h
EQ 15.05.0506 (/) | EQ15050506 | EQ | 15 | 5 | 506 | Retro-Escavadeira/carregadeira, com operador, com as seguintes especificacoes minimas: motor de 70HP, carregadeira com sistema de travamento de seguranca, capacidade coroada de 0,76m3, forca de desagregacao de 3600Kgf, capacidade de carga de 2400Kg na ele | h
EQ 15.05.0562 (A) | EQ15050562A | EQ | 15 | 5 | 562 | Rompedor hidraulico adaptavel a Retro-escavadeira, com material de operacao (inclusive ponteiro), material de manutencao, com as seguintes especificacoes minimas: peso operacional de 435kg, frequencia de impactos de 400 a 1000 bpm e diametro do ponteiro d | h
EQ 15.05.0574 (A) | EQ15050574A | EQ | 15 | 5 | 574 | Rompedor hidraulico adaptavel a Escavadeira Hidraulica, com material de operacao (inclusive ponteiro), material de manutencao, com as seguintes especificacoes minimas: peso operacional de 1700kg, frequencia de impactos de 320 a 600 bpm e diametro do ponte | h
EQ 15.05.0580 (/) | EQ15050580 | EQ | 15 | 5 | 580 | Tesoura hidraulica (pulverizador) com peso operacional de 1500Kg, adaptavel a escavadeira hidraulica. Custo horario corrido. | h
EQ 15.05.0600 (A) | EQ15050600A | EQ | 15 | 5 | 600 | Trator de esteiras, com operador, material de operacao e material de manutencao, com as seguintes especificacoes minimas: motor diesel de 80HP, peso operacional de 8t, capacidade da lamina de 1,8m3, profundidade de escavacao com o riper de 0,35m. Custo ho | h
EQ 15.05.0604 (/) | EQ15050604 | EQ | 15 | 5 | 604 | Trator de esteiras, com operador e material de operacao, com as seguintes especificacoes minimas: motor diesel de 80HP, peso operacional de 8t, capacidade da lamina de 1,8m3, profundidade de escavacao com o riper de 0,35m. Custo horario improdutivo (motor | h
EQ 15.05.0607 (/) | EQ15050607 | EQ | 15 | 5 | 607 | Trator de esteiras, com operador, com as seguintes especificacoes minimas: motor diesel de 80HP, peso operacional de 8t, capacidade da lamina de 1,8m3, profundidade de escavacao com o riper de 0,35m. Custo horario improdutivo (motor desligado). | h
EQ 15.05.0612 (A) | EQ15050612A | EQ | 15 | 5 | 612 | Trator de esteiras, com operador, material de operacao e material de manutencao, com as seguintes especificacoes minimas: motor diesel de 110HP, peso operacional de 11t, capacidade da lamina de 3,2m3, profundidade de escavacao com o riper de 0,50m. Custo | h
EQ 15.05.0615 (/) | EQ15050615 | EQ | 15 | 5 | 615 | Trator de esteiras, com operador e material de operacao, com as seguintes especificacoes minimas: motor diesel de 110HP, peso operacional de 11t, capacidade da lamina de 3,2m3, profundidade de escavacao com o riper de 0,50m. Custo horario improdutivo (mot | h
EQ 15.05.0618 (/) | EQ15050618 | EQ | 15 | 5 | 618 | Trator de esteiras, com operador, com as seguintes especificacoes minimas: motor diesel de 110HP, peso operacional de 11t, capacidade da lamina de 3,2m3, profundidade de escavacao com o riper de 0,50m. Custo horario improdutivo (motor desligado). | h
EQ 15.05.0650 (A) | EQ15050650A | EQ | 15 | 5 | 650 | Trator de pneus, com operador, material de operacao e material de manutencao, com as seguintes especificacoes minimas: motor diesel de 75HP, tracao 4x2, raio de giro 3.200mm e peso operacional de 3,7t. Custo horario produtivo. | h
EQ 15.05.0653 (/) | EQ15050653 | EQ | 15 | 5 | 653 | Trator de pneus, com operador, material de operacao, com as seguintes especificacoes minimas: motor diesel de 75HP, tracao 4x2, raio de giro 3.200mm e peso operacional de 3,7t. Custo horario improdutivo (motor funcionando). | h
EQ 15.05.0656 (/) | EQ15050656 | EQ | 15 | 5 | 656 | Trator de pneus, com operador, com as seguintes especificacoes minimas: motor diesel de 75HP, tracao 4x2, raio de giro 3.200mm e peso operacional de 3,7t. Custo horario improdutivo (motor desligado). | h
EQ 20.05.0150 (A) | EQ20050150A | EQ | 20 | 5 | 150 | Conjunto de Britagem, capacidade de 30m3/h de brita, com operador, energia de operacao por grupo gerador, com as seguintes especificacoes minimas: britador, rebritador, silos, gerador,estrutura de suporte tranportavel e desmontavel. Custo horario produtiv | h
EQ 20.05.0200 (B) | EQ20050200B | EQ | 20 | 5 | 200 | Compactador de pneus, com sete pneus, com operador, material de operacao e material de manutencao, com as seguintes especificacoes minimas: motor diesel de 100CV, peso de 7.500Kg sem lastro a 21.000Kg com lastro total, largura de compactacao de 1.800mm, c | h
EQ 20.05.0203 (A) | EQ20050203A | EQ | 20 | 5 | 203 | Compactador de pneus, com sete pneus, com operador, material de operacao, com as seguintes especificacoes minimas: motor diesel de 100CV, peso de 7.500Kg sem lastro a 21.000Kg com lastro total, largura de compactacao de 1.800mm, com superposicao de pneus | h
EQ 20.05.0206 (A) | EQ20050206A | EQ | 20 | 5 | 206 | Compactador de pneus, com sete pneus, com operador, com as seguintes especificacoes minimas: motor diesel de 100CV, peso de 7.500Kg sem lastro a 21.000Kg com lastro total, largura de compactacao de 1.800mm, com superposicao de pneus de 40mm, pressao nos p | h
EQ 20.05.0215 (A) | EQ20050215A | EQ | 20 | 5 | 215 | Compactador Vibratorio, com tambor Pe-de-Carneiro, auto-propulsor, com operador, material de operacao e material de manutencao, com as seguintes especificacoes minimas: motor diesel de 76HP, largura de 1,85m, com 6t a 7t. Custo horario produtivo. | h
EQ 20.05.0218 (/) | EQ20050218 | EQ | 20 | 5 | 218 | Compactador Vibratorio, com tambor Pe-de-Carneiro, auto-propulsor, com operador e material de operacao, com as seguintes especificacoes minimas: motor diesel de 76HP, largura de 1,85m, com 6t a 7t. Custo horario improdutivo (motor funcionando). | h
EQ 20.05.0221 (/) | EQ20050221 | EQ | 20 | 5 | 221 | Compactador Vibratorio, com tambor Pe-de-Carneiro, auto-propulsor, com operador, com as seguintes especificacoes minimas: motor diesel de 76HP, largura de 1,85m, com 6t a 7t. Custo horario improdutivo (motor desligado). | h
EQ 20.05.0250 (C) | EQ20050250C | EQ | 20 | 5 | 250 | Distribuidor de Asfalto montado sobre caminhao com motor a diesel de 150CV, com motorista e operador e as seguintes especificacoes minimas: atuacao sob pressao, motor a gasolina equipado com radiador industrial, com grade protetora, governador automatico, | h
EQ 20.05.0256 (B) | EQ20050256B | EQ | 20 | 5 | 256 | Distribuidor de Asfalto montado sobre caminhao com motor a diesel de 150CV, com motorista e operador e as seguintes especificacoes minimas: atuacao sob pressao, motor a gasolina equipado com radiador industrial, com grade protetora, governador automatico, | h
EQ 20.05.0300 (A) | EQ20050300A | EQ | 20 | 5 | 300 | Espalhador de agregados, rebocavel, capacidade rasa de 1,3m3, sem operador, com material de manutencao, com as seguintes especificacoes minimas: largura maxima de distribuicao de 3,66m, comprimento de 4,10m, largura de 1,30m, altura de 1,00m, peso de 860k | h
EQ 20.05.0306 (/) | EQ20050306 | EQ | 20 | 5 | 306 | Espalhador de agregados, rebocavel, capacidade rasa de 1,3m3, sem operador, com as seguintes especificacoes minimas: largura maxima de distribuicao de 3,66m, comprimento de 4,10m, largura de 1,30m, altura de 1,00m, peso de 860kg, quatro rodas com pneus de | h
EQ 20.05.0350 (A) | EQ20050350A | EQ | 20 | 5 | 350 | Instalacao de aquecimento e armazenamento de asfalto, compreendendo 2 tanques de 30.000l (cada),com operador, material de operacaoe material de manutencaocom as seguintes especificacoes minimas: intercambiador, aquecedor, acumulador de asfalto, retificado | h
EQ 20.05.0356 (A) | EQ20050356A | EQ | 20 | 5 | 356 | Instalacao de aquecimento e armazenamento de asfalto, compreendendo 2 tanques de 30.000l (cada), com operador com as seguintes especificacoes minimas: intercambiador, aquecedor, acumulador de asfalto, retificador, tanque de oleo leve para 20.000l, sistema | h
EQ 20.05.0400 (B) | EQ20050400B | EQ | 20 | 5 | 400 | Maquina de abertura de juntas em concreto, com operador, material de operacao e material de manutencao com as seguintes especificacoes minimas: motor a gasolina de 8,25CV, com 3600rpm, partida manual, chassis reforcado, guarda protetora para acomodar serr | h
EQ 20.05.0403 (A) | EQ20050403A | EQ | 20 | 5 | 403 | Maquina de abertura de juntas em concreto, com operador e material de operacao com as seguintes especificacoes minimas: motor a gasolina de 8,25CV, com 3600rpm, partida manual, chassis reforcado, guarda protetora para acomodar serras de ate 14'', serra pa | h
EQ 20.05.0406 (A) | EQ20050406A | EQ | 20 | 5 | 406 | Maquina de abertura de juntas em concreto, com operador com as seguintes especificacoes minimas: motor a gasolina de 8,25CV, com 3600rpm, partida manual, chassis reforcado, guarda protetora para acomodar serras de ate 14'', serra para concreto especialmen | h
EQ 20.05.0450 (B) | EQ20050450B | EQ | 20 | 5 | 450 | Rolo Compactador Tanden Vibratorio auto-propelido, capacidade de 4t para reparo de pavimentacao, com operador, material de operacao e material de manutencao, com as seguintes especificacoes minimas: motor diesel de 13CV e respectiva carreta transportadora | h
EQ 20.05.0453 (A) | EQ20050453A | EQ | 20 | 5 | 453 | Rolo Compactador Tanden Vibratorio auto-propelido, capacidade de 4t para reparo de pavimentacao, com operador, material de operacao, com as seguintes especificacoes minimas: motor diesel de 13CV e respectiva carreta transportadora. Custo horario improduti | h
EQ 20.05.0456 (A) | EQ20050456A | EQ | 20 | 5 | 456 | Rolo Compactador Tanden Vibratorio auto-propelido, capacidade de 4t para reparo de pavimentacao, com operador, com as seguintes especificacoes minimas: motor diesel de 13CV e respectiva carreta transportadora. Custo horario improdutivo (motor desligado). | h
EQ 20.05.0462 (A) | EQ20050462A | EQ | 20 | 5 | 462 | Rolo Compactador Tandem, com operador, material de operacao e material de manutencao, com as seguintes especificacoes minimas: motor diesel de 58,5CV, de 5t a 10t. Custo horario produtivo. | h
EQ 20.05.0465 (/) | EQ20050465 | EQ | 20 | 5 | 465 | Rolo Compactador Tandem, com operador e material de operacao, com as seguintes especificacoes minimas: motor diesel de 58,5CV, de 5t a 10t. Custo horario improdutivo (motor funcionando). | h
EQ 20.05.0468 (/) | EQ20050468 | EQ | 20 | 5 | 468 | Rolo Compactador Tandem, com operador, com as seguintes especificacoes minimas: motor diesel de 58,5CV, de 5t a 10t. Custo horario improdutivo (motor desligado). | h
EQ 20.05.0472 (/) | EQ20050472 | EQ | 20 | 5 | 472 | Rolo compactador tandem vibratorio e oscilatorio auto propelido, com operador, material de operacao e manutencao e com as seguintes especificacoes minimas: peso operacional de 10 t, motor diesel de 115 cv, largura de trabalho de 1.600 mm, tracao em ambos | h
EQ 20.05.0475 (/) | EQ20050475 | EQ | 20 | 5 | 475 | Rolo compactador tandem vibratorio e oscilatorio auto propelido, com operador, material de operacao e manutencao e com as seguintes especificacoes minimas: peso operacional de 10 t, motor diesel de 115 cv, largura de trabalho de 1.600 mm, tracao em ambos | h
EQ 20.05.0478 (/) | EQ20050478 | EQ | 20 | 5 | 478 | Rolo compactador tandem vibratorio e oscilatorio auto propelido, com operador, material de operacao e manutencao e com as seguintes especificacoes minimas: peso operacional de 10 t, motor diesel de 115 cv, largura de trabalho de 1.600 mm, tracao em ambos | h
EQ 20.05.0500 (/) | EQ20050500 | EQ | 20 | 5 | 500 | Rolo Compactador Pe-de-Carneiro, com peso liquido 2,1t sem lastro e com lastro de areia, maximo de 6t, sem operador, com material de manutencao, com as seguintes especificacoes minimas: dois tambores de 1,22m de comprimento, rebocavel. Custo horario produ | h
EQ 20.05.0506 (/) | EQ20050506 | EQ | 20 | 5 | 506 | Rolo Compactador Pe-de-Carneiro, com peso liquido 2,1t sem lastro e com lastro de areia, maximo de 6t, sem operador, com as seguintes especificacoes minimas: dois tambores de 1,22m de comprimento, rebocavel. Custo horario improdutivo. | h
EQ 20.05.0550 (B) | EQ20050550B | EQ | 20 | 5 | 550 | Rolo Vibratorio Liso de 7t, auto-propulsor para pavimentacao, com operador, material de operacao e material de manutencao, com as seguintes especificacoes minimas: motor diesel de 76,5HP, largura total de 2,015m. Custo horario produtivo. | h
EQ 20.05.0553 (A) | EQ20050553A | EQ | 20 | 5 | 553 | Rolo Vibratorio Liso de 7t, auto-propulsor para pavimentacao, com operador e material de operacao, com as seguintes especificacoes minimas: motor diesel de 76,5HP, largura total de 2,015m. Custo horario improdutivo (motor funcionando). | h
EQ 20.05.0556 (A) | EQ20050556A | EQ | 20 | 5 | 556 | Rolo Vibratorio Liso de 7t, auto-propulsor para pavimentacao, com operador, com as seguintes especificacoes minimas: motor diesel de 76,5HP, largura total de 2,015m. Custo horario improdutivo (motor desligado). | h
EQ 20.05.0600 (B) | EQ20050600B | EQ | 20 | 5 | 600 | Rolo Compactador Tandem Vibratorio, auto-propelido, para reparo de pavimentacao, com operador, material de operacao e material de manutencao, com as seguintes especificacoes minimas: motor diesel de 28HP. Custo horario produtivo. | h
EQ 20.05.0603 (A) | EQ20050603A | EQ | 20 | 5 | 603 | Rolo Compactador Tandem Vibratorio, auto-propelido, para reparo de pavimentacao, com operador e material de operacao, com as seguintes especificacoes minimas: motor diesel de 28HP. Custo horario improdutivo (motor funcionando). | h
EQ 20.05.0606 (A) | EQ20050606A | EQ | 20 | 5 | 606 | Rolo Compactador Tandem Vibratorio, auto-propelido, para reparo de pavimentacao, com operador, com as seguintes especificacoes minimas: motor diesel de 28HP. Custo horario improdutivo (motor desligado). | h
EQ 20.05.0700 (A) | EQ20050700A | EQ | 20 | 5 | 700 | Soquete Vibratorio de 78Kg, sem operador, com material de operacao e material de manutencao, com as seguintes especificacoes minimas: motor a gasolina de 2,5CV. Custo horario produtivo. | h
EQ 20.05.0706 (/) | EQ20050706 | EQ | 20 | 5 | 706 | Soquete Vibratorio de 78Kg, sem operador, com as seguintes especificacoes minimas: motor a gasolina de 2,5CV. Custo horario improdutivo | h
EQ 20.05.0750 (/) | EQ20050750 | EQ | 20 | 5 | 750 | Usina para producao de mistura asfatica a frio (PMF) com capacidade para 30 a 40t/h, de funcionamento volumetrico, com tanque para emulsao asfaltica com capacidade de 30000l, com operador, encarregado geral e 5 serventes, material de operacao e material d | h
EQ 20.05.0756 (/) | EQ20050756 | EQ | 20 | 5 | 756 | Usina para producao de mistura asfatica a frio (PMF) com capacidade para 30 a 40t/h, de funcionamento volumetrico, com tanque para emulsao asfaltica com capacidade de 30000l, com operador, encarregado geral e 5 serventes, com as seguintes especificacoes m | h
EQ 20.05.0762 (A) | EQ20050762A | EQ | 20 | 5 | 762 | Usina para mistura betuminosa alta classe, a quente, com capacidade de 100t/h, com operador, encarregado geral e 7 serventes, material de operacao e material de manutencao, com as seguintes especificacoes minimas: alimentacao e dosagem de frios, secador, | h
EQ 20.05.0775 (/) | EQ20050775 | EQ | 20 | 5 | 775 | Usina para mistura betuminosa alta classe, a quente, com capacidade de 100t/h, com operador, encarregado geral e 7 serventes, com as seguintes especificacoes minimas: alimentacao e dosagem de frios, secador, peneira dosadora, alimentador de finos, mistura | h
EQ 20.05.0800 (A) | EQ20050800A | EQ | 20 | 5 | 800 | Vassoura Mecanica, sem operador, com material de manutencao, com as seguintes especificacoes minimas: largura de trabalho de 2,44m, rebocavel. Custo horario produtivo. | h
EQ 20.05.0806 (/) | EQ20050806 | EQ | 20 | 5 | 806 | Vassoura Mecanica, sem operador, com as seguintes especificacoes minimas: largura de trabalho de 2,44m, rebocavel. Custo horario improdutivo. | h
EQ 20.05.0850 (A) | EQ20050850A | EQ | 20 | 5 | 850 | Vibro-acabadora sobre esteiras, para asfalto, capacidade de producao de 400t/h, com operador e um servente, material de operacao e material de manutencao, com as seguintes especificacoes minimas: motor diesel de 98CV (96,04HP), largura de pavimentacao var | h
EQ 20.05.0853 (/) | EQ20050853 | EQ | 20 | 5 | 853 | Vibro-acabadora sobre esteiras, para asfalto, capacidade de producao de 400t/h, com operador e um servente, material de operacao com as seguintes especificacoes minimas: motor diesel de 98CV (96,04HP), largura de pavimentacao variando de 3,05m a 4,75m. Cu | h
EQ 20.05.0856 (/) | EQ20050856 | EQ | 20 | 5 | 856 | Vibro-acabadora sobre esteiras, para asfalto, capacidade de producao de 400t/h, com operador e um servente, com as seguintes especificacoes minimas: motor diesel de 98CV (96,04HP), largura de pavimentacao variando de 3,05m a 4,75m. Custo horario improduti | h
EQ 20.05.0862 (A) | EQ20050862A | EQ | 20 | 5 | 862 | Vibro-acabadora para asfalto, capacidade do silo de 10,5t, com operador e um servente, material de operacao e material de manutencao, com as seguintes especificacoes minimas: motor diesel de 98CV (96,04HP), largura de pavimentacao 4,55m. Custo horario pro | h
EQ 20.05.0865 (/) | EQ20050865 | EQ | 20 | 5 | 865 | Vibro-acabadora para asfalto, capacidade do silo de 10,5t, com operador e um servente, material de operacao, com as seguintes especificacoes minimas: motor diesel de 98CV (96,04HP), largura de pavimentacao 4,55m. Custo horario improdutivo (motor funcionan | h
EQ 20.05.0868 (/) | EQ20050868 | EQ | 20 | 5 | 868 | Vibro-acabadora para asfalto, capacidade do silo de 10,5t, com operador e um servente, com as seguintes especificacoes minimas: motor diesel de 98CV (96,04HP), largura de pavimentacao 4,55m. Custo horario improdutivo (motor desligado). | h
EQ 20.05.0871 (/) | EQ20050871 | EQ | 20 | 5 | 871 | Kit do Sistema de nivelamento eletronico para Vibro-acabadoras. Custo horario. | h
EQ 25.05.0050 (A) | EQ25050050A | EQ | 25 | 5 | 50 | Bate Estacas sobre rolos, de queda simples com martelo de ate 0,75t, com operador, encarregado geral de cravacao e um servente, com material de operacao e material de manutencao. Custo horario produtivo. | h
EQ 25.05.0053 (/) | EQ25050053 | EQ | 25 | 5 | 53 | Bate Estacas sobre rolos, de queda simples com martelo de ate 0,75t, com operador, encarregado geral de cravacao e um servente, com material de operacao. Custo horario improdutivo (motor funcionando). | h
EQ 25.05.0056 (/) | EQ25050056 | EQ | 25 | 5 | 56 | Bate Estacas sobre rolos, de queda simples com martelo de ate 0,75t, com operador, encarregado geral de cravacao e um servente. Custo horario improdutivo (motor desligado). | h
EQ 25.05.0100 (A) | EQ25050100A | EQ | 25 | 5 | 100 | Bate Estacas sobre rolos, de queda simples com martelo de 1,5t a 2,2t, com operador, encarregado geral de cravacao e um servente, com material de operacao e material de manutencao. Custo horario produtivo. | h
EQ 25.05.0103 (/) | EQ25050103 | EQ | 25 | 5 | 103 | Bate Estacas sobre rolos, de queda simples com martelo de 1,5t a 2,2t, com operador, encarregado geral de cravacao e um servente, com material de operacao. Custo horario improdutivo (motor funcionando). | h
EQ 25.05.0106 (/) | EQ25050106 | EQ | 25 | 5 | 106 | Bate Estacas sobre rolos, de queda simples com martelo de 1,5t a 2,2t, com operador, encarregado geral de cravacao e um servente. Custo horario improdutivo (motor desligado). | h
EQ 25.05.0150 (A) | EQ25050150A | EQ | 25 | 5 | 150 | Bate Estacas sobre rolos, de queda simples com martelo de 2,5t a 3,0t, com operador, encarregado geral de cravacao e um servente, com material de operacao e material de manutencao. Custo horario produtivo. | h
EQ 25.05.0153 (/) | EQ25050153 | EQ | 25 | 5 | 153 | Bate Estacas sobre rolos, de queda simples com martelo de 2,5t a 3,0t, com operador, encarregado geral de cravacao e um servente, com material de operacao. Custo horario improdutivo (motor funcionando). | h
EQ 25.05.0156 (/) | EQ25050156 | EQ | 25 | 5 | 156 | Bate Estacas sobre rolos, de queda simples com martelo de 2,5t a 3,0t, com operador, encarregado geral de cravacao e um servente. Custo horario improdutivo (motor desligado). | h
EQ 25.05.0200 (A) | EQ25050200A | EQ | 25 | 5 | 200 | Bate Estacas tipo Franki ou similar para estacas de ate 600mm de diametro, com operador, encarregado geral de cravacao e um servente, com material de operacao e material de manutencao, com as seguintes especificacoes minimas: pilao de ate 4,2t, martelo re | h
EQ 25.05.0203 (A) | EQ25050203A | EQ | 25 | 5 | 203 | Bate Estacas tipo Franki ou similar para estacas de ate 600mm de diametro, com operador, encarregado geral de cravacao e um servente, com material de operacao, com as seguintes especificacoes minimas: pilao de ate 4,2t, martelo retangular de 2,5t, torre t | h
EQ 25.05.0206 (/) | EQ25050206 | EQ | 25 | 5 | 206 | Bate Estacas tipo Franki ou similar para estacas de ate 600mm de diametro, com operador, encarregado geral de cravacao e um servente, com as seguintes especificacoes minimas: pilao de ate 4,2t, martelo retangular de 2,5t, torre trelica de 17m de altura. C | h
EQ 25.05.0250 (A) | EQ25050250A | EQ | 25 | 5 | 250 | Bate Estacas tipo Franki ou similar para estacas de ate 700mm de diametro, com operador, encarregado geral de cravacao e um servente, com material de operacao e material de manutencao, com as seguintes especificacoes minimas: pilao de ate 4,2t, martelo re | h
EQ 25.05.0253 (/) | EQ25050253 | EQ | 25 | 5 | 253 | Bate Estacas tipo Franki ou similar para estacas de ate 700mm de diametro, com operador, encarregado geral de cravacao e um servente, com material de operacao, com as seguintes especificacoes minimas: pilao de ate 4,2t, martelo retangular de 3,5t, torre t | h
EQ 25.05.0256 (/) | EQ25050256 | EQ | 25 | 5 | 256 | Bate Estacas tipo Franki ou similar para estacas de ate 700mm de diametro, com operador, encarregado geral de cravacao e um servente, com as seguintes especificacoes minimas: pilao de ate 4,2t, martelo retangular de 3,5t, torre trelica de 35m de altura. C | h
EQ 25.05.0300 (/) | EQ25050300 | EQ | 25 | 5 | 300 | Campanula para Tubulao Pneumatico, capacidade de icamento de 500Kg e 800Kg, sem operador, com as seguintes especificacoes minimas: pressao de servico de 2,5Kg/cm2, guincho eletrico de icamento com velocidade de 10m/min. a 12m/min. Custo horario produtivo. | h
EQ 25.05.0303 (/) | EQ25050303 | EQ | 25 | 5 | 303 | Campanula para Tubulao Pneumatico, capacidade de icamento de 500Kg e 800Kg, sem operador, com as seguintes especificacoes minimas: pressao de servico de 2,5Kg/cm2, guincho eletrico de icamento com velocidade de 10m/min. a 12m/min. Custo horario improdutiv | h
EQ 30.05.0100 (A) | EQ30050100A | EQ | 30 | 5 | 100 | Betoneira com capacidade de 320l de mistura seca, sem operador, com material de operacao, energia eletrica e material de manutencao, com as seguintes especificacoes minimas: motor eletrico trifasico de 2CV, carregamento mecanico e tambor reversivel. Custo | h
EQ 30.05.0106 (/) | EQ30050106 | EQ | 30 | 5 | 106 | Betoneira com capacidade de 320l de mistura seca, sem operador, com as seguintes especificacoes minimas: motor eletrico trifasico de 2CV, carregamento mecanico e tambor reversivel. Custo horario improdutivo. | h
EQ 30.05.0150 (A) | EQ30050150A | EQ | 30 | 5 | 150 | Betoneira com capacidade de 320l de mistura seca, sem operador, com material de operacao e material de manutencao, com as seguintes especificacoes minimas: motor a gasolina, carregamento mecanico e tambor reversivel. Custo horario produtivo. (Obs.: Utiliz | h
EQ 30.05.0156 (/) | EQ30050156 | EQ | 30 | 5 | 156 | Betoneira com capacidade de 320l de mistura seca, sem operador, com as seguintes especificacoes minimas: motor a gasolina, carregamento mecanico e tambor reversivel. Custo horario improdutivo. (Obs.: Utilizacao somente onde nao houver disponibilidade de e | h
EQ 30.05.0200 (/) | EQ30050200 | EQ | 30 | 5 | 200 | Betoneira com capacidade de 580l, carregador e motor eletrico WEG 7,5CV, 4 polos, 220/380V, sem caixa d'agua, Menegotti ou similar, sem operador. Aluguel produtivo. | h
EQ 30.05.0206 (/) | EQ30050206 | EQ | 30 | 5 | 206 | Betoneira com capacidade de 580l, carregador e motor eletrico WEG 7,5CV, 4 polos, 220/380V, sem caixa d'agua, Menegotti ou similar, sem operador. Aluguel improdutivo motor parado. | h
EQ 30.05.0300 (A) | EQ30050300A | EQ | 30 | 5 | 300 | Conjunto para projecao de concreto. Custo horario produtivo. | h
EQ 30.05.0303 (/) | EQ30050303 | EQ | 30 | 5 | 303 | Conjunto para projecao de concreto. Custo horario improdutivo. | h
EQ 30.05.0550 (A) | EQ30050550A | EQ | 30 | 5 | 550 | Vibrador de Imersao com tubo de 48mmx480mm, sem operador, com material de operacao, energia eletrica e material de manutencao, com as seguintes especificacoes minimas: motor eletrico trifasico de 2CV e mangote de 5m de comprimentor. Custo horario produtiv | h
EQ 30.05.0556 (/) | EQ30050556 | EQ | 30 | 5 | 556 | Vibrador de Imersao com tubo de 48mmx480mm, sem operador, com as seguintes especificacoes minimas: motor eletrico trifasico de 2CV e mangote de 5m de comprimentor. Custo horario improdutivo. | h
EQ 35.05.0050 (/) | EQ35050050 | EQ | 35 | 5 | 50 | Rotativa para execucao de pocos profundos, sobre caminhao de 12t, com chefe de turma tecnico em sondagem e 03 sondadores operadores, material de operacao e material de manutencao, com as seguintes especificacoes minimas: motor diesel de 162CV, compressor | h
EQ 35.05.0053 (/) | EQ35050053 | EQ | 35 | 5 | 53 | Rotativa para execucao de pocos profundos, sobre caminhao de 12t, com chefe de turma tecnico em sondagem e 03 sondadores operadores, material de manutencao, com as seguintes especificacoes minimas: motor diesel de 162CV, compressor de ar rotativo de 270HP | h
EQ 35.05.0056 (/) | EQ35050056 | EQ | 35 | 5 | 56 | Rotativa para execucao de pocos profundos, sobre caminhao de 12t, com chefe de turma tecnico em sondagem e 03 sondadores operadores, com as seguintes especificacoes minimas: motor diesel de 162CV, compressor de ar rotativo de 270HP, descraga livre de 747P | h
EQ 35.10.0050 (/) | EQ35100050 | EQ | 35 | 10 | 50 | Bomba Hidraulica Submersivel, monofasica, com motor eletrico com potencia de 1CV - 220V/380V, marca ABS modelo UNI 500 ou similar, exclusive acessorios. Fornecimento e colocacao. | un
EQ 35.10.0100 (/) | EQ35100100 | EQ | 35 | 10 | 100 | Bomba Hidraulica Submersivel, trifasica, com motor eletrico com potencia de 2CV - 220V/380V, marca ABS modelo UNI 600T ou similar, exclusive acessorios. Fornecimento e colocacao. | un
EQ 35.10.0150 (/) | EQ35100150 | EQ | 35 | 10 | 150 | Bomba Hidraulica Submersivel, trifasica, com motor eletrico com potencia de 3,5CV - 220V/380V, modelo AFP-100 ou similar, exclusive acessorios. Fornecimento e colocacao. | un
EQ 35.10.0200 (A) | EQ35100200A | EQ | 35 | 10 | 200 | Bomba centrifuga submersivel eletrica, para drenagem de agua limpa ou com impurezas e particulas abrasivas ou de uso a seco, sem operador, com material de operacao, energia eletrica e material de manutencaoi, com as seguintes especificacoes minimas: motor | h
EQ 35.10.0203 (/) | EQ35100203 | EQ | 35 | 10 | 203 | Bomba centrifuga submersivel eletrica, para drenagem de agua limpa ou com impurezas e particulas abrasivas ou de uso a seco, sem operador, com as seguintes especificacoes minimas: motor eletrico de 6CV a 3450RPM, mangueira de recalque, cabos de alimentaca | h
EQ 35.10.0250 (/) | EQ35100250 | EQ | 35 | 10 | 250 | Bomba Hidraulica Submersivel, trifasica, com motor eletrico com potencia de 8CV - 220V/380V, modelo JUMBO S1ND ou similar, exclusive acessorios. Fornecimento e instalacao hidraulica e eletrica. | un
EQ 35.10.0253 (/) | EQ35100253 | EQ | 35 | 10 | 253 | Bomba hidraulica submersivel, trifasica, motor eletrico com potencia de 3,8CV, 220/380V, para tubulacao de 3", modelo Jumbo 24ND da ABS ou similar. Fornecimento. | un
EQ 35.10.0256 (/) | EQ35100256 | EQ | 35 | 10 | 256 | Bomba hidraulica submersivel, trifasica, motor eletrico com potencia de 2CV, 220/380V, para tubulacao de 2", modelo Jumbo 14D da ABS ou similar. Fornecimento. | un
EQ 35.10.0259 (/) | EQ35100259 | EQ | 35 | 10 | 259 | Bomba hidraulica submersivel, trifasica, motor eletrico com potencia de 1,5CV, 220/380V, para tubulacao de 2", modelo Jumbo 12D da ABS ou similar. Fornecimento. | un
EQ 35.10.0262 (/) | EQ35100262 | EQ | 35 | 10 | 262 | Bomba hidraulica submersivel, trifasica, motor eletrico com potencia de 15CV, 220/380V, para tubulacao de 6", modelo Jumbo 84LD da ABS ou similar. Fornecimento. | un
EQ 35.10.0265 (/) | EQ35100265 | EQ | 35 | 10 | 265 | Bomba hidraulica submersivel, trifasica, motor eletrico com potencia de 15CV, 220/380V, para tubulacao de 4", modelo Jumbo 84ND da ABS ou similar. Fornecimento. | un
EQ 35.10.0268 (/) | EQ35100268 | EQ | 35 | 10 | 268 | Bomba hidraulica submersivel, trifasica, motor eletrico com potencia de 9CV, 220/380V, para tubulacao de 4", modelo Jumbo 54HD da ABS ou similar. Fornecimento. | un
EQ 35.10.0271 (/) | EQ35100271 | EQ | 35 | 10 | 271 | Bomba hidraulica submersivel, trifasica, motor eletrico com potencia de 6CV, 220/380V, para tubulacao de 3", modelo Jumbo 30MD da ABS ou similar. Fornecimento. | un
EQ 35.10.0274 (/) | EQ35100274 | EQ | 35 | 10 | 274 | Bomba hidraulica submersivel, trifasica, motor eletrico com potencia de 6CV, 220/380V, para tubulacao de 2", modelo Jumbo 30HD da ABS ou similar. Fornecimento. | un
EQ 35.10.0300 (A) | EQ35100300A | EQ | 35 | 10 | 300 | Bomba hidraulica centrifuga submersa, com motor eletrico de 10CV, exclusive acessorios. Fornecimento e instalacao hidraulica e eletrica. | un
EQ 35.10.0325 (/) | EQ35100325 | EQ | 35 | 10 | 325 | Bomba hidraulica submersivel trifasica, para aguas residuais, motor 3,0KW a 3430 rpm, grau de protecao F, isolamento IP-68, versao CP, com 10m de cabo trifasico, conexao de descarga de 3", suporte de tubos guia de 2", dois lances de tubo guia de aco galva | un
EQ 35.10.0350 (A) | EQ35100350A | EQ | 35 | 10 | 350 | Bomba submersivel para esgoto sanitario, curva 483, 7,5KW-1745RPM, 220/380 ou 440V, trifasico, descarga de 100m, modelo CP 3127, tipo Flygt ou similar. Fornecimento, instalacao hidraulica e eletrica. | un
EQ 35.10.0400 (/) | EQ35100400 | EQ | 35 | 10 | 400 | Bomba Hidraulica Centrifuga Submersivel, de 30CV, saida de 4" ou 6", modelo Jumbo 201, fabricacao ABS ou similar. Fornecimento. | un
EQ 35.10.0450 (/) | EQ35100450 | EQ | 35 | 10 | 450 | Moto-bomba sobre rodas, com bomba centrifuga auto-escorvante de rotor aberto de 4CV, para drenagem de agua limpa ou com impurezas e particulas abrasivas, sem operador, com material de operacao e material de manutencao, com as seguintes especificacoes mini | h
EQ 35.10.0453 (/) | EQ35100453 | EQ | 35 | 10 | 453 | Moto-bomba sobre rodas, com bomba centrifuga auto-escorvante de rotor aberto de 4CV, para drenagem de agua limpa ou com impurezas e particulas abrasivas, sem operador, com as seguintes especificacoes minimas: motor a gasolina de 4CV, succao de 2" e recalq | h
EQ 35.10.0500 (A) | EQ35100500A | EQ | 35 | 10 | 500 | Moto-bomba sobre rodas, com bomba centrifuga auto-escorvante de rotor aberto de 5,3HP, para drenagem de agua limpa ou com impurezas e particulas abrasivas, sem operador, com material de operacao e material de manutencao, com as seguintes especificacoes mi | h
EQ 35.10.0503 (/) | EQ35100503 | EQ | 35 | 10 | 503 | Moto-bomba sobre rodas, com bomba centrifuga auto-escorvante de rotor aberto de 5,3HP, para drenagem de agua limpa ou com impurezas e particulas abrasivas, sem operador, com material de operacao, com as seguintes especificacoes minimas: motor a gasolina d | h
EQ 35.10.0551 (/) | EQ35100551 | EQ | 35 | 10 | 551 | Moto Bomba Susuki ou similar, com bomba centrifuga auto-escorvante de rotor aberto, bocais de succao de 3 , motor a gasolina de 5,3HP, inclusive mangueiras de succao e recalque, sem operador. Fornecimento. | un
EQ 35.10.0600 (A) | EQ35100600A | EQ | 35 | 10 | 600 | Recuperacao de bomba hidraulica, centrifuga, trifasica, com motor eletrico de 3/4CV - 220V/380V, compreendendo a troca de selo, gaxetas, buchas, mancal, rolamentos e a pintura externa. | un
EQ 35.10.0650 (A) | EQ35100650A | EQ | 35 | 10 | 650 | Recuperacao de bomba hidraulica, centrifuga submersivel, monofasica, com motor eletrico de 1CV - 220V/380V, tipo ABS ou similar, compreendendo a troca de selo, gaxetas, buchas, mancal, rolamentos e a pintura externa. | un
EQ 35.10.0670 (/) | EQ35100670 | EQ | 35 | 10 | 670 | Recuperacao de bomba hidraulica centrifuga, trifasica, motor eletrico de 1CV, modelo 250RS, Dancor ou similar, compreendendo a troca de selo, gaxetas, buchas, mancal, rolamentos e pintura externa. | un
EQ 35.10.0685 (/) | EQ35100685 | EQ | 35 | 10 | 685 | Recuperacao de bomba hidraulica centrifuga, com motor eletrico, potencia de 2CV, 220V, compreendendo a troca de selo, gaxetas, buchas, mancal, rolamentos e a pintura externa. | un
EQ 35.10.0700 (A) | EQ35100700A | EQ | 35 | 10 | 700 | Recuperacao de bomba hidraulica, submersivel, trifasica, com motor eletrico de 2CV - 220V/380V, tipo ABS ou similar, compreendendo a troca de selo, gaxetas, buchas, mancal, rolamentos e a pintura externa. | un
EQ 35.10.0750 (A) | EQ35100750A | EQ | 35 | 10 | 750 | Recuperacao de bomba hidraulica, centrifuga submersivel, tipo "sapo", trifasica, com motor eletrico de 2CV - 220V, compreendendo a troca de selo, gaxetas, buchas, mancal, rolamentos e a pintura externa. | un
EQ 35.10.0800 (A) | EQ35100800A | EQ | 35 | 10 | 800 | Recuperacao de bomba hidraulica, vazao de 42m3/h, centrifuga submersivel, refrigerada a agua, trifasica com motor eletrico de 2,4CV - 220V/380V, compreendendo a troca de selo, gaxetas, buchas, mancal, rolamentos e a pintura externa. | un
EQ 35.10.0850 (A) | EQ35100850A | EQ | 35 | 10 | 850 | Recuperacao de bomba hidraulica, centrifuga submersivel, trifasica com motor eletrico de 3,5CV - 220V/380V, compreendendo a troca de selo, gaxetas, buchas, mancal, rolamentos e a pintura externa, tipo AFP-100 ou similar. | un
EQ 35.10.0870 (/) | EQ35100870 | EQ | 35 | 10 | 870 | Recuperacao de bomba hidraulica centrifuga, submersivel, trifasica, motor eletrico de 3,8CV modelo Jumbo 24ND, ABS ou similar, compreendendo a troca de selo, gaxetas, buchas, mancal, rolamentos e pintura externa. | un
EQ 35.10.0880 (/) | EQ35100880 | EQ | 35 | 10 | 880 | Recuperacao de bomba hidraulica centrifuga, trifasica, motor eletrico de 5CV, serie CAM, modelo 618TJM, Dancor ou similar, compreendendo a troca de selo, gaxetas, buchas, mancal, rolamentos e pintura externa. | un
EQ 35.10.0900 (A) | EQ35100900A | EQ | 35 | 10 | 900 | Recuperacao de bomba hidraulica, centrifuga submersivel, trifasica com motor eletrico de 8CV - 220V/380V, tipo JUMBO S1ND ou similar, compreendendo a troca de selo, gaxetas, buchas, mancal, rolamentos e a pintura externa. | un
EQ 35.10.0930 (/) | EQ35100930 | EQ | 35 | 10 | 930 | Recuperacao de bomba hidraulica centrifuga, submersivel, trifasica, motor eletrico de 9CV modelo Jumbo 54HD, ABS ou similar, compreendendo a troca de selo, gaxetas, buchas, mancal, rolamentos e pintura externa. | un
EQ 35.10.0950 (A) | EQ35100950A | EQ | 35 | 10 | 950 | Recuperacao de bomba hidraulica, centrifuga submersivel, trifasica com motor eletrico de 4,2CV - 220V/380V, tipo SPV 30/2 ou similar, compreendendo a troca de selo, gaxetas, buchas, mancal, rolamentos e a pintura externa. | un
EQ 35.10.1000 (A) | EQ35101000A | EQ | 35 | 10 | 1000 | Recuperacao de bomba hidraulica, centrifuga submersivel, trifasica com motor eletrico de 6,3CV - 220V/380V, compreendendo a troca de selo, gaxetas, buchas, mancal, rolamentos e a pintura externa, tipo SPV 40/C ou similar. | un
EQ 35.10.1050 (/) | EQ35101050 | EQ | 35 | 10 | 1050 | Recuperacao de Bomba Hidraulica Centrifuga Submersivel, de 30CV, saida de 4" ou 6", modelo Jumbo 201, fabricacao ABS ou similar. | un
EQ 35.15.0200 (/) | EQ35150200 | EQ | 35 | 15 | 200 | Bomba Hidraulica Centrifuga trifasica, com motor eletrico de 3/4CV - 220V/380V, marca Worthington modelo D-520 ou similar, exclusive acessorios. Fornecimento e colocacao. | un
EQ 35.15.0250 (A) | EQ35150250A | EQ | 35 | 15 | 250 | Bomba Hidraulica Centrifuga, com motor eletrico, potencia de 1CV, succao de 1", elevacao de 1", vazao de 5m3/h, altura manometrica maxima de 35MCA, trifasica, modelo 250RS da Dancor ou similar, exclusive acessorios. Fornecimento e colocacao. | un
EQ 35.15.0253 (/) | EQ35150253 | EQ | 35 | 15 | 253 | Bomba Hidraulica centrifuga, trifasica, motor eletrico 220/380V, com potencia de 5CV, com succao de 2" e elevacao de 1 1/2", serie CAM, modelo 618TJM, Dancor ou similar. Fornecimento. | un
EQ 35.15.0350 (A) | EQ35150350A | EQ | 35 | 15 | 350 | Bomba Hidraulica Centrifuga, com motor eletrico, potencia de 2CV; exclusive acessorios. Fornecimento e colocacao. | un
EQ 35.15.0370 (/) | EQ35150370 | EQ | 35 | 15 | 370 | Bomba hidraulica centrifuga, trifasica, motor eletrico de 3CV, tipo Mark Peerless DB7-C ou similar, exclusive acessorios. Fornecimento e colocacao. | un
EQ 35.15.0470 (/) | EQ35150470 | EQ | 35 | 15 | 470 | Bomba hidraulica centrifuga, trifasica, motor eletrico de 7,5CV, modelo DS9, WEG ou similar, exclusive acessorios. Fornecimento e colocacao. | un
EQ 35.15.0500 (/) | EQ35150500 | EQ | 35 | 15 | 500 | Bomba Hidraulica Centrifuga, com motor eletrico, potencia de 10CV; exclusive acessorios. Fornecimento e colocacao. | un
EQ 35.15.0600 (/) | EQ35150600 | EQ | 35 | 15 | 600 | Bomba Hidraulica Centrifuga trifasica, com motor eletrico de 15CV - 220V/380V, marca Worthington modelo D-1020 ou similar, exclusive acessorios. Fornecimento e colocacao. | un
EQ 35.15.0700 (/) | EQ35150700 | EQ | 35 | 15 | 700 | Bomba Hidraulica Centrifuga, trifasica, com motor eletrico com potencia de 25CV - 220V/380V, succao de 2", elevacao de 1 1/2", vazao de 40m3/h, altura de recalque de 90m, marca Alleri ou similar, exclusive acessorios. Fornecimento e colocacao. | un
EQ 35.15.0800 (/) | EQ35150800 | EQ | 35 | 15 | 800 | Bomba de eixo vertical, 1HP, 380V, diametro de 2" do tubo de elevacao, AMT=5m, vazao de 26m3/h, modelo 1063 da Dancor, ou similar. Fornecimento e colocacao. | un
EQ 35.15.1000 (A) | EQ35151000A | EQ | 35 | 15 | 1000 | Recuperacao de bomba hidraulica, centrifuga, trifasica, com motor eletrico de 0,5CV, vazao de 9m3/h, compreendendo a troca de selo, gaxetas, buchas, mancal, rolamentos e a pintura externa, tipo Mark Peerless XD2-003 ou similar. | un
EQ 35.15.1200 (A) | EQ35151200A | EQ | 35 | 15 | 1200 | Recuperacao de bomba hidraulica, centrifuga, trifasica, com motor eletrico de 3CV, tipo Mark Peerless DBC 710 ou similar, compreendendo a troca de selo, gaxetas, buchas, mancal, rolamentos e a pintura externa. | un
EQ 35.15.1250 (A) | EQ35151250A | EQ | 35 | 15 | 1250 | Recuperacao de bomba hidraulica, centrifuga, trifasica, com motor eletrico de 7,5CV - 220/380V, tipo Mark Peerless DS9-009 ou similar, compreendendo a troca de selo, gaxetas, buchas, mancal, rolamentos e a pintura externa. | un
EQ 35.15.1400 (A) | EQ35151400A | EQ | 35 | 15 | 1400 | Recuperacao de bomba hidraulica, centrifuga, trifasica, com motor eletrico de 10CV - 220/380V, compreendendo a troca de selo, gaxetas, buchas, mancal, rolamentos e a pintura externa. | un
EQ 35.15.1700 (A) | EQ35151700A | EQ | 35 | 15 | 1700 | Recuperacao de bomba hidraulica, centrifuga, trifasica, com motor eletrico de 15CV - 220/380V, tipo Worthington D-1020 ou similar, compreendendo a troca de selo, gaxetas, buchas, mancal, rolamentos e a pintura externa. | un
EQ 35.15.1800 (A) | EQ35151800A | EQ | 35 | 15 | 1800 | Recuperacao de bomba hidraulica, centrifuga, trifasica, com motor eletrico de 25CV - 220/380V, succao com diametro de 2", recalque com diametro de 1 1/2", compreendendo a troca de selo, gaxetas, buchas, mancal, rolamentos e a pintura externa, tipo Alleri | un
EQ 40.05.0100 (B) | EQ40050100B | EQ | 40 | 5 | 100 | Draga flutuante, succao e recalque de 12", com operador e um servente, com material de operacao e material de manutencao, com as seguintes especificacoes minimas: bomba de recalque (comando direto) de 480CV de potencia continua e outra bomba de 170CV nos | h
EQ 40.05.0103 (A) | EQ40050103A | EQ | 40 | 5 | 103 | Draga flutuante, succao e recalque de 12", com operador e um servente, com material de operacao, com as seguintes especificacoes minimas: bomba de recalque (comando direto) de 480CV de potencia continua e outra bomba de 170CV nos sistema hidraulico. Custo | h
EQ 40.05.0106 (A) | EQ40050106A | EQ | 40 | 5 | 106 | Draga flutuante, succao e recalque de 12", com operador e um servente, com as seguintes especificacoes minimas: bomba de recalque (comando direto) de 480CV de potencia continua e outra bomba de 170CV nos sistema hidraulico. Custo horario improdutivo (moto | h
EQ 40.05.0150 (B) | EQ40050150B | EQ | 40 | 5 | 150 | Equipamento de jato d'agua de alta pressao (Sewer-Jet ou similar), com motorista, operador, ajudante, material de operacao e material de manutencao, inclusive o fornecimento de agua, com as seguintes especificacoes minimas: sistema de bombeamento de alta | h
EQ 40.05.0153 (B) | EQ40050153B | EQ | 40 | 5 | 153 | Equipamento de alta pressao para succao e limpeza de detritos (Vac-All ou similar), com motorista, operador, ajudante, material de opracao e material de manutencao, inclusive vazamento do material recolhido, com as seguintas especificacoes minimas: deposi | h
EQ 40.05.0200 (B) | EQ40050200B | EQ | 40 | 5 | 200 | Equipamento combinado, vacuo/hidrojato para succao e limpeza de detritos, com motorista, operador, ajudante, material de operacao e material de manutencao, inclusive o fornecimento d'agua e o vazamento do material recolhido, com as seguintes especificacoe | h
EQ 40.05.0250 (A) | EQ40050250A | EQ | 40 | 5 | 250 | Equipamento para desobstrucao de galerias (Bucket - Machine), sem operador, com material de operacao e material de manutencao, com as seguintes especificacoes minimas: motor diesel de 12CV, avanco mecanico, jogo completo de acessorios e rebocavel. Custo h | h
EQ 40.05.0253 (/) | EQ40050253 | EQ | 40 | 5 | 253 | Equipamento para desobstrucao de galerias (Bucket - Machine), sem operador, com material de operacao, com as seguintes especificacoes minimas: motor diesel de 12CV, avanco mecanico, jogo completo de acessorios e rebocavel. Custo horario improdutivo (motor | h
EQ 40.05.0256 (/) | EQ40050256 | EQ | 40 | 5 | 256 | Equipamento para desobstrucao de galerias (Bucket - Machine), sem operador, com as seguintes especificacoes minimas: motor diesel de 12CV, avanco mecanico, jogo completo de acessorios e rebocavel. Custo horario improdutivo (motor desligado). | h
EQ 40.05.0300 (/) | EQ40050300 | EQ | 40 | 5 | 300 | Escavadeira sobre esteiras, com Clam - Shell, capacidade de 0,78m3, com operador, com material de operacao e material de manutencao. Custo horario corrido. | h
EQ 40.05.0350 (/) | EQ40050350 | EQ | 40 | 5 | 350 | Escavadeira sobre esteiras, com Drag - Line, capacidade de 0,78m3, com operador, com material de operacao e material de manutencao. Custo horario corrido. | h
EQ 45.05.0050 (/) | EQ45050050 | EQ | 45 | 5 | 50 | Broca de metal duro para perfuratriz pneumatica, com comprimento de 0,80m, serie 12 (800x40)mm, haste de 7/8". Custo horario produtivo. | h
EQ 45.05.0053 (/) | EQ45050053 | EQ | 45 | 5 | 53 | Broca de metal duro para perfuratriz pneumatica, com comprimento de 1,60m, serie 12 (1600x39)mm, haste de 7/8". Custo horario produtivo. | h
EQ 45.05.0056 (/) | EQ45050056 | EQ | 45 | 5 | 56 | Broca de metal duro para perfuratriz pneumatica, com comprimento de 2,40m, serie 12 (2400x38)mm, haste de 7/8". Custo horario produtivo. | h
EQ 45.05.0059 (/) | EQ45050059 | EQ | 45 | 5 | 59 | Mangueira para compressor de ar, duas lonas, diametro de 3/4". Custo horario corrido por decametro. | h.dam
EQ 45.05.0100 (B) | EQ45050100B | EQ | 45 | 5 | 100 | Compressor de ar, portatil e rebocavel, sem operador, com material de operacao e material de manutencao, com as seguintes especificacoes minimas: motor diesel de 40CV, pressao de trabalho de 102PSI, descarga livre de 170PCM. Custo horario produtivo. | h
EQ 45.05.0103 (/) | EQ45050103 | EQ | 45 | 5 | 103 | Compressor de ar, portatil e rebocavel, sem operador, com material de operacao, com as seguintes especificacoes minimas: motor diesel de 40CV, pressao de trabalho de 102PSI, descarga livre de 170PCM. Custo horario improdutivo (motor funcionando). | h
EQ 45.05.0106 (/) | EQ45050106 | EQ | 45 | 5 | 106 | Compressor de ar, portatil e rebocavel, sem operador, com as seguintes especificacoes minimas: motor diesel de 40CV, pressao de trabalho de 102PSI, descarga livre de 170PCM. Custo horario improdutivo (motor desligado). | h
EQ 45.05.0150 (B) | EQ45050150B | EQ | 45 | 5 | 150 | Compressor de ar, portatil e rebocavel, sem operador, com material de operacao e material de manutencao, com as seguintes especificacoes minimas: motor diesel de 77CV, pressao de trabalho de 102PSI, descarga livre de 250PCM. Custo horario produtivo. | h
EQ 45.05.0156 (/) | EQ45050156 | EQ | 45 | 5 | 156 | Compressor de ar, portatil e rebocavel, sem operador, com material de operacao, com as seguintes especificacoes minimas: motor diesel de 77CV, pressao de trabalho de 102PSI, descarga livre de 250PCM. Custo horario improdutivo (motor funcionando). | h
EQ 45.05.0159 (/) | EQ45050159 | EQ | 45 | 5 | 159 | Compressor de ar, portatil e rebocavel, sem operador, com as seguintes especificacoes minimas: motor diesel de 77CV, pressao de trabalho de 102PSI, descarga livre de 250PCM. Custo horario improdutivo (motor desligado). | h
EQ 45.05.0162 (/) | EQ45050162 | EQ | 45 | 5 | 162 | Compressor de ar, portatil e rebocavel, sem operador, com material de operacao e material de manutencao, com as seguintes especificacoes minimas: motor diesel de 77CV, pressao de trabalho de 102PSI, descarga livre de 335PCM. Custo horario produtivo. | h
EQ 45.05.0200 (/) | EQ45050200 | EQ | 45 | 5 | 200 | Compressor de ar, estacionario, sem operador, com material de operacao e material de manutencao, com as seguintes especificacoes minimas: motor diesel de 125HP, pressao de trabalho de 100PSI, descarga livre de 631PCM. Custo horario produtivo. | h
EQ 45.05.0203 (/) | EQ45050203 | EQ | 45 | 5 | 203 | Compressor de ar, estacionario, sem operador, com material de operacao, com as seguintes especificacoes minimas: motor diesel de 125HP, pressao de trabalho de 100PSI, descarga livre de 631PCM. Custo horario improdutivo (motor funcionando). | h
EQ 45.05.0206 (/) | EQ45050206 | EQ | 45 | 5 | 206 | Compressor de ar, estacionario, sem operador, com as seguintes especificacoes minimas: motor diesel de 125HP, pressao de trabalho de 100PSI, descarga livre de 631PCM. Custo horario improdutivo (motor desligado). | h
EQ 45.05.0600 (A) | EQ45050600A | EQ | 45 | 5 | 600 | Rompedor Pneumatico, peso de 32,6Kg, com material de manutencao, exclusive o operador, ponteiro e mangueira, com as seguintes especificacoes minimas: consumo de ar de 38,8l/s, frequencia de impactos 1110 impactos/min. Custo horario produtivo. | h
EQ 45.05.0606 (/) | EQ45050606 | EQ | 45 | 5 | 606 | Rompedor Pneumatico, peso de 32,6Kg, exclusive o operador, ponteiro e mangueira, com as seguintes especificacoes minimas: consumo de ar de 38,8l/s, frequencia de impactos 1110 impactos/min. Custo horario improdutivo (motor desligado). | h
EQ 45.10.0050 (A) | EQ45100050A | EQ | 45 | 10 | 50 | Grupo gerador transportavel, com potencia de 2500W, sem operador, com material de operacao e material de manutencao, com as seguintes especificacoes minimas: motor a gasolina de 5,5CV, 110V / 240V de corrente alternada ou 12V / 8,3A de corrente continua. | h
EQ 45.10.0056 (/) | EQ45100056 | EQ | 45 | 10 | 56 | Grupo gerador transportavel, com potencia de 2500W, sem operador, com as seguintes especificacoes minimas: motor a gasolina de 5,5CV, 110V / 240V de corrente alternada ou 12V / 8,3A de corrente continua. Custo horario improdutivo. | h
EQ 45.10.0100 (A) | EQ45100100A | EQ | 45 | 10 | 100 | Grupo gerador transportavel sobre rodas, com potencia de 80/84Kva, sem operador, com material de operacao e material de manutencao, com as seguintes especificacoes minimas: motor diesel de 85CV a 1800RPM e partida automatica. Custo horario produtivo. | h
EQ 45.10.0103 (/) | EQ45100103 | EQ | 45 | 10 | 103 | Grupo gerador transportavel sobre rodas, com potencia de 80/84Kva, sem operador, com material de operacao, com as seguintes especificacoes minimas: motor diesel de 85CV a 1800RPM e partida automatica. Custo horario improdutivo (motor funcionando). | h
EQ 45.10.0106 (/) | EQ45100106 | EQ | 45 | 10 | 106 | Grupo gerador transportavel sobre rodas, com potencia de 80/84Kva, sem operador, com as seguintes especificacoes minimas: motor diesel de 85CV a 1800RPM e partida automatica. Custo horario improdutivo (motor desligado). | h
EQ 45.10.0150 (A) | EQ45100150A | EQ | 45 | 10 | 150 | Grupo gerador estacionario, com potencia de 139/150Kva, sem operador, com material de operacao e material de manutencao, com as seguintes especificacoes minimas: motor diesel de 180CV a 1800RPM e partida automatica. Custo horario produtivo. | h
EQ 45.10.0156 (/) | EQ45100156 | EQ | 45 | 10 | 156 | Grupo gerador estacionario, com potencia de 139/150Kva, sem operador, com as seguintes especificacoes minimas: motor diesel de 180CV a 1800RPM e partida automatica. Custo horario improdutivo. | h
EQ 45.15.0100 (/) | EQ45150100 | EQ | 45 | 15 | 100 | Retificador de solda, eletrico, de 430A. Custo horario corrido. | h
EQ 50.05.0050 (/) | EQ50050050 | EQ | 50 | 5 | 50 | Maquina demarcadora de faixas, a frio, sem operador. Custo horario produtivo. | h
EQ 50.05.0100 (/) | EQ50050100 | EQ | 50 | 5 | 100 | Maquina demarcadora de faixas, com fusor aplicador e fusor derretedor, sem operador. Custo horario produtivo. | h
EQ 50.05.0150 (/) | EQ50050150 | EQ | 50 | 5 | 150 | Maquina demarcadora de faixas, montada sobre caminhao, com fusor aplicador de massa termoplastica por extrusao, sem operador. Custo horariol produtivo. | h
EQ 60.05.0050 (/) | EQ60050050 | EQ | 60 | 5 | 50 | Talha Guincho manual de 10Kg, sem operador, com as seguintes especificacoes minimas: capacidade de icamento de 1500Kg e de tracao de 1800Kg, cabo de aco com curso ilimitado, alavanca, gancho e carretel. Custo horario corrido. | h
EQ 60.05.0100 (/) | EQ60050100 | EQ | 60 | 5 | 100 | Talha Guincho manual de 30Kg, sem operador, com as seguintes especificacoes minimas: capacidade de icamento de 4000Kg e de tracao de 5000Kg, cabo de aco com curso ilimitado, alavancas de avanco e marcha-a-re providas de pinos de retencao, alavanca telesco | h
EQ 60.10.0100 (A) | EQ60100100A | EQ | 60 | 10 | 100 | Serra circular de 5CV, montada em bancada, sem operador e sem a lamina, com as seguintes especificacoes minimas: motor eletrico de 5CV, 220/380V, 60Hz, IP 54, Isolamento "B", regulagem de corte horizontal e vertical, coifa de protecao regulavel, chave lig | h
EQ 60.10.0103 (/) | EQ60100103 | EQ | 60 | 10 | 103 | Serra circular de 5CV, montada em bancada, sem operador e sem a lamina, com as seguintes especificacoes minimas: motor eletrico de 5CV, 220/380V, 60Hz, IP 54, Isolamento "B", regulagem de corte horizontal e vertical, coifa de protecao regulavel, chave lig | h
EQ 60.10.0106 (/) | EQ60100106 | EQ | 60 | 10 | 106 | Serra circular de 5CV, montada em bancada, sem operador e sem a lamina, com as seguintes especificacoes minimas: motor eletrico de 5CV, 220/380V, 60Hz, IP 54, Isolamento "B", regulagem de corte horizontal e vertical, coifa de protecao regulavel, chave lig | h
EQ 60.10.0200 (A) | EQ60100200A | EQ | 60 | 10 | 200 | Serra de alta potencia (moto serra), sem operador, com as seguintes especificacoes minimas: motor a gasolina com potencia de 43Kw, sabre de 63cm. Custo horario produtivo. | h
EQ 60.10.0206 (/) | EQ60100206 | EQ | 60 | 10 | 206 | Serra de alta potencia (moto serra), sem operador, com as seguintes especificacoes minimas: motor a gasolina com potencia de 43Kw, sabre de 63cm. Custo horario improdutivo. | h
EQ 60.99.0100 (/) | EQ60990100 | EQ | 60 | 99 | 100 | Corrente galvanizada com diametro do arame de 3/16", inclusive acessorios, destinada a sustentacao de bombas submersiveis ate 60Kg. Fornecimento. | m
EQ 60.99.0200 (/) | EQ60990200 | EQ | 60 | 99 | 200 | Equipamento com circuito fechado de televisao, para inspecao em galerias de aguas pluviais e de esgoto sanitario, com caminhoneta para 09 passageiros com motorista, material de operacao e material de manutencao, sem operador. Custo horario produtivo. | h
EQ 60.99.0300 (A) | EQ60990300A | EQ | 60 | 99 | 300 | Rocadeira costal motorizada, sem operador, com as seguintes especificacoes minimas: motor a gasolina de dois tempos, potencia de 1,7Kw. Custo horario produtivo. | h
EQ 60.99.0306 (/) | EQ60990306 | EQ | 60 | 99 | 306 | Rocadeira costal motorizada, sem operador, com as seguintes especificacoes minimas: motor a gasolina de dois tempos, potencia de 1,7Kw. Custo horario improdutivo (motor desligado). | h
EQ 60.99.0500 (/) | EQ60990500 | EQ | 60 | 99 | 500 | Teodolito eletronico, com tripe, bateria, recarregador e demais acessorios, sem equipe de topografia. Custo horario produtivo. | h
ES 05.05.0050 (/) | ES05050050 | ES | 5 | 5 | 50 | Porta de enrolar em chapa raiada no 24, completa, com guias eixos e molas, com fechadura no centro e cadeado de piso, inclusive este. Fornecimento e instalacao. | m2
ES 05.05.0100 (A) | ES05050100A | ES | 5 | 5 | 100 | Porta de ferro em barra chata de 1 1/4" medindo: (0,40x0,90)m. Fornecimento e instalacao. | un
ES 05.05.0103 (/) | ES05050103 | ES | 5 | 5 | 103 | Porta de ferro em barras horizontais de (1 1/4"x1/4"), a cada 10cm, contorno do mesmo material, revestida com chapa de ferro galvanizado no 16, guarnicao em cantoneira de (1 1/2"x1/8"), com fecho para cadeado de 30mm, exclusive este. Fornecimento e instal | m2
ES 05.05.0106 (/) | ES05050106 | ES | 5 | 5 | 106 | Porta de ferro, com largura 1m, em barra de (1 1/4"x5/16"), cantoneira (1 1/2"x1/8"), 3 dobradicas (4"x3"), referencia 1244G e (3"x2 1/2"), Page ou similar. Fornecimento e instalacao. | m2
ES 05.05.0200 (/) | ES05050200 | ES | 5 | 5 | 200 | Porta tipo grade de ferro com 2 folhas de abrir, grade de (10x10)cm, confeccionada em barra de (1/2"x1/4"), tubular de (70x30)cm, com pintura eletrostatica na cor azul, altura de 2,14m e largura de 2,40m. Fornecimento e instalacao. | un
ES 05.05.0203 (/) | ES05050203 | ES | 5 | 5 | 203 | Porta tipo grade de ferro com 2 folhas de abrir, grade de (10x10)cm, confeccionada em barra de (1/2"x1/4"), tubular de (70x30)cm, vidro plano transparente de 5mm e pintura eletrostatica na cor azul, altura de 2,14m e largura de 2,40m. Fornecimento e insta | un
ES 05.05.0250 (/) | ES05050250 | ES | 5 | 5 | 250 | Portinhola para alcapao, cisterna ou caixa d'agua elevada em chapa de ferro galvanizada no 16, medindo: (0,80x0,80)m, com guarnicao e alca para fechamento a cadeado, exclusive este. Fornecimento e instalacao. | m2
ES 05.10.0050 (/) | ES05100050 | ES | 5 | 10 | 50 | Porta corta-fogo de (90x210)cm com 4,5cm de espessura, revestida de chapa de aco, tendo marcos do mesmo material e 3 pares de dobradicas com mola, fabricacao Brasmet ou similar. Fornecimento e instalacao. | un
ES 05.15.0050 (/) | ES05150050 | ES | 5 | 15 | 50 | Portao de chapa de ferro galvanizado, com espessura de 0,5mm, com altura entre 2m e 3m e area total de 6m2 a 9m2, exclusive fechadura. | m2
ES 05.15.0053 (/) | ES05150053 | ES | 5 | 15 | 53 | Portao de chapa de ferro galvanizado de no 16, com 2,5 a 3m de altura e area total de 6 a 9m2, em 2 folhas, sobre estrutura de marcos perfilados, com 5 pares de dobradica extra fortes em cada folha, exclusive fechadura. Fornecimento. | m2
ES 05.15.0100 (B) | ES05150100B | ES | 5 | 15 | 100 | Portao de 1 folha de (1,00x2,00)m, em tela de arame galvanizado n.o 12, malha losango de 5cm, fixada em tubo de ferro galvanizado com diametro interno de 2" por barra de (1"x1/8"), formando quadros de (1,00x1,00)m, montantes em ferro galvanizado com diame | m2
ES 05.15.0125 (/) | ES05150125 | ES | 5 | 15 | 125 | Portao de ferro, de 1 ou 2 folhas com altura de 1 a 1,50m e largura de 1 a 3m. Formado por barras verticais de (1 1/4"x1/4") espacadas de 12,5cm, contorno e marcos em barras de (1 1/4"x3/8"), tendo ao centro uma faixa de ferro galvanizado no 16 de 20cm de | m2
ES 05.15.0150 (A) | ES05150150A | ES | 5 | 15 | 150 | Portao de ferro, em 2 folhas, medindo: (1,58x3,00)m cada, com um montante de cada lado em tubo de ferro galvanizado de 3" e altura de 3m, sendo cada folha formada por 4 tubos de ferro galvanizado de 1 1/4" na vertical, reforcado na parte superior e na inf | un
ES 05.15.0153 (/) | ES05150153 | ES | 5 | 15 | 153 | Portao de ferro, em 2 folhas, medindo: (2,10x1,60)m cada uma, em barras verticais em aco redondo de 1/2", espacados de 15cm, contorno em barra chata de (2"x5/8"), inclusive ferragens e pintura. Fornecimento e instalacao. | un
ES 05.15.0156 (/) | ES05150156 | ES | 5 | 15 | 156 | Portao de ferro, em 2 folhas, medindo: (2,27x2,20)m, barras verticais, em aco com diametro de 3/4", espacamento entre eixos de 0,12m, contorno em barras de aco com diametro de (2"x1/2"), inclusive ferragens. Fornecimento e instalacao, inclusive pintura. | un
ES 05.15.0159 (/) | ES05150159 | ES | 5 | 15 | 159 | Portao de ferro, medindo: (2x2,90)m, sendo 1m fixo e 1m movel, em barras verticais de ferro com diametro de 3/4", com espacamento entre eixos de 0,12m, contorno em barras de (2"x1/2"), inclusive ferragens. Fornecimento e instalacao, inclusive pintura. | un
ES 05.15.0162 (/) | ES05150162 | ES | 5 | 15 | 162 | Portao de ferro, em 2 folhas, medindo: (2,27x3,00)m, barras verticais em aco com diametro de 3/4", espacamento entre eixos de 0,12m, contorno em barra chata de aco de (2"x12"), inclusive ferragens. Fornecimento e instalacao, inclusive pintura. | un
ES 05.15.0165 (A) | ES05150165A | ES | 5 | 15 | 165 | Portao em 2 folhas, medindo: (3,00x1,20)m, constituindo-se de 2 quadros com 2 travamentos horizontais em tubo de ferro galvanizado de 4", fixados em montantes do mesmo material, conforme projeto RIOZOO. Fornecimento e instalacao. | un
ES 05.15.0171 (A) | ES05150171A | ES | 5 | 15 | 171 | Portao de ferro, medindo: (4,00x3,30)m, construidos em tubos de ferro galvanizado com costura de 2 1/2", espacados a cada 13cm (espaco livre), 2 folhas, contendo 2 diagonais de barra chata de (2"x1/4"), fixados em 2 colunas de concreto armado secao de (40 | m2
ES 05.15.0174 (/) | ES05150174 | ES | 5 | 15 | 174 | Portao de ferro, em 2 folhas, medindo: (4,30x2,73)m, com 4 barras quadradas horizontais e 1 curva medindo 2,05 e 2 barras verticais nos extremos de cada folha, todas com (1 1/2"x1 1/2"). Entre os montantes extremos de cada folha 11 barras de 3/4" equidist | un
ES 05.15.0177 (B) | ES05150177B | ES | 5 | 15 | 177 | Portao de ferro, medindo: (5,87x2,08)m, sendo 2 folhas fixas de (1,10x1,98)m cada, formadas por quadro de ferro galvanizado de 2" (2 verticais e 4 horizontais) e 7 barras verticais e 2 inclinadas de (1"x1/4") e 2 folhas de abrir de (1,61x1,98)m cada, form | un
ES 05.15.0200 (/) | ES05150200 | ES | 5 | 15 | 200 | Portao de ferro, confeccionado em barra redonda ou perfil de 5/8", pintada com 1 demao de zarcao verde, inclusive fechadura e cadeado. Fornecimento e instalacao. | m2
ES 05.20.0050 (/) | ES05200050 | ES | 5 | 20 | 50 | Basculante de ferro em caixilho de cantoneira de 3/4", basculas de cantoneira de 5/8", alavanca com punho cromado. Fornecimento e instalacao. | m2
ES 05.20.0103 (/) | ES05200103 | ES | 5 | 20 | 103 | Janela basculante em ferro, medindo (100x100)cm, fixacao de vidros, exclusive estes, mediante massa. Fornecimento e instalacao. | un
ES 05.20.0106 (/) | ES05200106 | ES | 5 | 20 | 106 | Janela basculante em ferro, medindo (150x150)cm, fixacao de vidros, exclusive estes, mediante massa. Fornecimento e instalacao. | un
ES 05.20.0109 (/) | ES05200109 | ES | 5 | 20 | 109 | Janela basculante em ferro, medindo (150x200)cm, fixacao de vidros, exclusive estes, mediante massa. Fornecimento e instalacao. | un
ES 05.20.0500 (/) | ES05200500 | ES | 5 | 20 | 500 | Janela basculante em ferro (JF 08) confeccionado em cantoneiras de aco tipo "L" de 3/4" x 3/4" x 1/8", perfil "T" de 3/4" x 1/8", fixado em contramarco metalico tipo "U" de 1" x 3", marco em duplo perfil "U" de 1/2" x 3", batentes em barra chata de 1/2" x | m2
ES 05.25.0050 (A) | ES05250050A | ES | 5 | 25 | 50 | Cerca em tubo de ferro galvanizado de 4" em modulos de (3,00x1,20)m, constituindo-se cada modulo por 2 montantes de 1,20m de altura e 2 travamentos horizontais com 3m. | mod
ES 05.25.0100 (A) | ES05250100A | ES | 5 | 25 | 100 | Grade de ferro formada por barras de ferros chatos verticais de (1 1/2"x3/8") e barras horizontais de (2"x3/8"), com montantes de (1 1/2"x1 1/2") a cada 2m. Fornecimento e instalacao. | m2
ES 05.25.0150 (/) | ES05250150 | ES | 5 | 25 | 150 | Grade de ferro para protecao de janela ou aparelhos de ar condicionado, formado por barras quadradas de 3/8", chumbadas na alvenaria. Fornecimento e instalacao. | m2
ES 05.25.0200 (A) | ES05250200A | ES | 5 | 25 | 200 | Grade pantografica de ferro para janelas ou portas, em perfis de 3/4" com altura ate 2,20m correndo sobre canaletas com fecho para instalacao de cadeado, inclusive este. Fornecimento e instalacao. | m2
ES 05.25.0300 (A) | ES05250300A | ES | 5 | 25 | 300 | Gradil em aco redondo de 1/2", espacados de 15cm, montantes em aco redondo de 2" e 2 barras chatas de (2"x5/8") horizontais, tendo 2,50m de largura e 1,60m de altura, conforme projeto FPJ, inclusive pintura. Fornecimento e instalacao. | mod
ES 05.25.0303 (A) | ES05250303A | ES | 5 | 25 | 303 | Gradil em barras de aco com diametro de 3/4", formando modulos de 2m, com 1,80m de altura, conforme projeto FPJ. Fornecimento e instalacao. | mod
ES 05.25.0306 (A) | ES05250306A | ES | 5 | 25 | 306 | Gradil em barras de aco de 3/4", espacadas de 12cm, montantes em barra quadrada de 2" e 2 barras chatas de (2"x1/2") horizontais, tudo em 2m de largura e 1,35m de altura. Fornecimento e instalacao, inclusive pinrtura. | mod
ES 05.25.0309 (A) | ES05250309A | ES | 5 | 25 | 309 | Haste em barra de aco de 3/4", para fixacao de gradil em muro. Soldada em gradil e chumbada no muro, inclusive pintura. | un
ES 05.25.0350 (A) | ES05250350A | ES | 5 | 25 | 350 | Gradil de ferro, altura de 0,85m, com montantes a cada 1,30m em barras verticais quadradas de (1"x1"), fixadas em blocos de concreto de (0,20x0,20x0,20)m, soldadas em 2 barras horizontais, superior e inferior, de (1 1/2"x3/8"). Fornecimento e instalacao, | m
ES 05.25.0353 (/) | ES05250353 | ES | 5 | 25 | 353 | Gradil de ferro, altura de 1,20m, em barras verticais quadradas de 5/8" e espacadas de 12,5cm, centro a centro, soldadas em 2 barras, superior e inferior de postas de (3"x1/2") e (2"x3/8"); 21 de (1/2"x1/2"), soldadas no corrimao e na barra inferior, esta | m
ES 05.25.0356 (/) | ES05250356 | ES | 5 | 25 | 356 | Gradil de ferro, altura de 1,20m, em barras verticais quadradas de 5/8" e espacadas de 12,50cm, soldadas em duas barras, superior e inferior de (1 1/2"x1/4"), montantes a cada 1,50m em barras de (1 1/2"x3/8"). Fornecimento e instalacao, inclusive pintura. | m
ES 05.25.0359 (/) | ES05250359 | ES | 5 | 25 | 359 | Gradil em tubo de ferro galvanizado sem costura de 1 1/4", com altura util de 2m, espacados de 17cm de centro a centro e chumbados em cinta de concreto, exclusive esta, barra chata de (1 1/2"x3/8"), fixada na extremidade superior dos tubo e no alinhamento | m
ES 05.25.0362 (A) | ES05250362A | ES | 5 | 25 | 362 | Gradil de ferro, altura de 3,30m, em tubos de ferro galvanizado com costura de 2 1/2", espacados a cada 13cm (espaco livre), fixados em viga de concreto armado secao de 20cm de largura e 60cm de altura, apoiados em sapatas (fck=15MPa), sendo o conjunto te | m2
ES 05.25.0400 (/) | ES05250400 | ES | 5 | 25 | 400 | Gradil de ferro em ferro confeccionado em barra redonda de 5/8", pintada com 1 demao de zarcao verde. Fornecimento e instalacao. | m2
ES 05.25.0450 (A) | ES05250450A | ES | 5 | 25 | 450 | Gradil de ferro em modulos de 1,13m de comprimento com altura de 1m, tendo 9 barras quadradas de 3/8" espacados de 12cm eixo a eixo, montantes em barras chatas de (2"x3/4") e 2 barras horizontais de (3"x3/8") distanciadas de 95cm, chumbados no solo com bl | mod
ES 05.25.0453 (A) | ES05250453A | ES | 5 | 25 | 453 | Gradil de ferro em modulos de 2,24m de comprimento com altura de 1,20m, tendo 14 ferros redondos de 1/2" espacados de 14cm eixo a eixo, montantes duplos de barras chatas de (1 1/2"x1/2") e 2 barras horizontais de (1 1/2"x3/8") distanciadas de 85cm, chumba | mod
ES 05.25.0456 (A) | ES05250456A | ES | 5 | 25 | 456 | Gradil de ferro em modulos de 2,80m de largura com altura de 1,50m, 14 barras verticais de 1 1/4" equidistantes, 2 barras chatas horizontais de (2 1/2"x5/8"), estas soldadas no montante (exclusive estes). Em cada barra vertical sera colocada 1 ponta de la | mod
ES 05.25.0459 (A) | ES05250459A | ES | 5 | 25 | 459 | Gradil de ferro em modulos de 2,44m de largura com altura de 2,32m, 15 barras verticais de 3/4" equidistantes, um montante de ferro galvanizado de 3" e barras chatas horizontais de (1 1/2"x1/2"). Em cada barra vertical de 3/4" sera colocada 1 lanca e anue | mod
ES 05.25.0462 (A) | ES05250462A | ES | 5 | 25 | 462 | Gradil de ferro em modulo de 2,10m de comprimento com altura de 2,60m, barra redonda de 5/8", barra chata de (1 1/2"x1/4"), tubo de ferro galvanizado de 3", conforme projeto FPJ. Fornecimento e instalacao, inclusive pintura. | un
ES 05.25.0465 (A) | ES05250465A | ES | 5 | 25 | 465 | Gradil de ferro em modulos de 2,44m de largura com altura de 2,72m, 15 barras verticais de 3/4" equidistantes, um montante de ferro galvanizado de 3" e barras chatas horizontais de (1 1/2"x1/2"). Em cada barra vertical de 3/4" sera colocada 1 lanca e anue | mod
ES 05.25.0500 (/) | ES05250500 | ES | 5 | 25 | 500 | Gradil em modulos de (1454x1650)mm, com pintura eletrostatica em poliester nas cores grafite, vermelho, vinho, amarelo, laranja ou prata da Metalgrade ou similar, malha de (60x132)mm, barra portante de (26x2)mm, fio 5, montantes de (2000x75x8)mm, ponta de | mod
ES 05.25.0550 (/) | ES05250550 | ES | 5 | 25 | 550 | Gradil tubular (3,35x2,00)m em tela em chapa de metal expandido, malha losangular de (150x56)mm, chapa de ferro galvanizada a fogo de 1/8", emoldurada por tubos de aco galvanizados de 1 1/2", fixado em estruturas de concreto atraves de 16 parafusos galvan | m
ES 05.25.0603 (/) | ES05250603 | ES | 5 | 25 | 603 | Gradil eletrofundido tipo Orsometal ou similar, na malha (65x132)mm e barra portante (25x2)mm, fio 5, montantes (2120x76x8)mm, parafusos, pintura eletrostatica nas cores verde ou cinza; inclusive montagem. | m2
ES 05.25.0650 (C) | ES05250650C | ES | 5 | 25 | 650 | Gradil Nylofor 3D, da Belgo Mineira ou similar, executado em painel de aco galvanizado, soldado (gramatura minima 40g/m2), malha retangular de (200x50)mm em fio de aco com bitola de 5mm, fixado por fixadores de poliamida e parafusos em aco inox M6 tipo Al | m2
ES 05.25.0700 (/) | ES05250700 | ES | 5 | 25 | 700 | Tela para protecao em arame galvanizado no 12, soldada em cantoneira de ferro em "L" de (1 1/2"x1 1/2"x3/16"), fixada em alvenaria. Fornecimento e instalacao. | m2
ES 05.27.0050 (/) | ES05270050 | ES | 5 | 27 | 50 | Chapa de aco SAE 1006/10-LF, perfurada, furos redondos de 1,80mm, longitudinalmente, distancia entre furos de 2,55mm (de centro), nas dimensoes de (2000x1000x1,00)mm. Fornecimento. | pc
ES 05.27.0056 (/) | ES05270056 | ES | 5 | 27 | 56 | Chapa de aco SAE 1006/10-LF, perfurada, furos redondos, de 6,35mm longitudinalmente, distancia entre furos de 9,00mm (de centro), nas dimensoes de (2000x1000x1,50)mm. Fornecimento. | pc
ES 05.30.0050 (/) | ES05300050 | ES | 5 | 30 | 50 | Corrimao de tubo de ferro galvanizado com diametro de 1 1/4", preso por chumbadores a cada metro. Fornecimento e instalacao. | m
ES 05.30.0100 (/) | ES05300100 | ES | 5 | 30 | 100 | Guarda-corpo de ferro, em lances de 3,36m a 3,84m e 1m de altura, com 4 montantes de barras de (2"x3/4"), chumbadas no concreto, corrimao em 2 barras superpostas de (3"x1/2") e (2"x3/8"), 21 barras verticais de (2"x1/2"), soldadas no corrimao e na barra i | m
ES 05.30.0140 (/) | ES05300140 | ES | 5 | 30 | 140 | Guarda-corpo metalico com 1,00m de altura, em modulos de 1,88m com montantes em chapa de aco USI-SAC 350, chumbado no concreto atraves de chumbadores de aco inoxidavel, interligados por dois tubos horizontais superiores com diametro de 2 1/2" e dois tubos | m
ES 05.30.0150 (A) | ES05300150A | ES | 5 | 30 | 150 | Guarda-corpo de ferro galvanizado, com modulo de 2,20m de comprimento, com dois tubos de 2" na horizontal, pilaretes de concreto com secao (20x20)cm e 1m de altura, incluindo todos os materiais e pintura a oleo. Fornecimento e instalacao. | m
ES 05.30.0153 (A) | ES05300153A | ES | 5 | 30 | 153 | Guarda-corpo de ferro galvanizado, com modulo de 2,00m de comprimento, com um tubo de 3" e dois de 1 1/4" na horizontal, pilaretes de concreto com secao quadrada de 20cm e 1,05m de altura, incluindo todos os materiais e pintura a oleo dos tubos. Fornecime | m
ES 05.30.0200 (/) | ES05300200 | ES | 5 | 30 | 200 | Guarda-corpo de tubo de ferro galvanizado com dois montantes em tubo de 1", uma travessa superior em tubo de 2" e duas travessas inferiores em tubo de 1", em modulos de 2,20m de comprimento e 1m de altura, inclusive pintura a oleo. Fornecimento e instalac | un
ES 05.30.0250 (C) | ES05300250C | ES | 5 | 30 | 250 | Guarda-corpo com 1,00m de altura, em tela de arame galvanizado n.o 12, malha losango de 5cm, fixada em tubos de ferro galvanizado com diametro int. de 2 1/2" na horizontal superior e diametro int. de 2" na horizontal inferior e na vertical, espacados de 2 | m2
ES 05.30.0300 (A) | ES05300300A | ES | 5 | 30 | 300 | Guarda-corpo de tubos de aco galvanizado soldados, formando modulos de 2,20m de comprimento e 1m de altura, com 3 montantes de 2" de diametro chumbados no concreto, travessa superior de 2" e travessa inferior e intermediaria de 1". Fornecimento e instalac | m
ES 05.30.0350 (A) | ES05300350A | ES | 5 | 30 | 350 | Guarda-corpo de tubos de aco galvanizado de 2", formando quadrados de 2,20m de comprimento por 1,10m de altura, com montantes soldados em chapa de aco de 15cmx15cmx5/16", fixados no piso ou parede, dotado de tela de arame galvanizado de fio ondulado no 8 | mod
ES 05.30.0450 (B) | ES05300450B | ES | 5 | 30 | 450 | Guarda-corpo de 1,50m de comprimento e 1,20m de altura, montantes em tubo de aco galvanizado de 3", perfil retangular galvanizado de (5x3)cm, 2 tubos de aco galvanizado de 1" na horizontal, tela em chapa de metal expandido em ferro com malha losangular, m | mod
ES 05.35.0100 (/) | ES05350100 | ES | 5 | 35 | 100 | Escada em ferro de 3/4", com 3m de altura, considerando 10 degraus espacadas de 30cm. Fornecimento e instalacao. | un
ES 05.35.0150 (A) | ES05350150A | ES | 5 | 35 | 150 | Escada de marinheiro, com largura de 0,40m, executada em barras de (1 1/2"x1/4"), sendo os degraus em ferro redondo de 5/8". Espacados de 0,30cm. Fornecimento e instalacao. | m
ES 05.99.0050 (/) | ES05990050 | ES | 5 | 99 | 50 | Barra de ferro vertical de 1 1/4" com 1,50m de altura, fixadas em 2 barras horizontais de (2 1/2"x5/8") (exclusive estas), inclusive 1 ponta de lanca e 4 anuetos. Fornecimento e instalacao. | un
ES 05.99.0100 (A) | ES05990100A | ES | 5 | 99 | 100 | Estrutura de fixacao de quadros constituido por barra chata de ferro de (2"x3/8"). Fornecimento e instalacao. | m
ES 05.99.0150 (A) | ES05990150A | ES | 5 | 99 | 150 | Estrutura de sustentacao para gaiolas, em modulo de 1,80m com 2 barras quadradas de 1" em paralelo, com 2 montantes em tubo de ferro galvanizado de 3", sendo 0,50m livre e 0,20m enterrado, conforme projeto RIOZOO. Fornecimento e instalacao. | mod
ES 05.99.0153 (A) | ES05990153A | ES | 5 | 99 | 153 | Estrutura de sustentacao para gaiolas, em modulo de 1,80m com 2 barras quadradas de 1" em paralelo, com 2 montantes em tubo de ferro galvanizado de 3", sendo 3m livres e 0,50m enterrado, conforme projeto RIOZOO. Fornecimento e instalacao. | mod
ES 05.99.0200 (A) | ES05990200A | ES | 5 | 99 | 200 | Gaiola de (1,50x1,50x2)m montada em estrutura de cantoneira de ferro por (1 1/2"x1 1/2"x3/16"), conforme projeto RIOZOO. Fornecimento e instalacao. | un
ES 05.99.0250 (A) | ES05990250A | ES | 5 | 99 | 250 | Gaveta em chapa de aco de 1/2" nas dimensoes de altura de 10cm, largura de 20cm e comprimento de 30cm, conforme projeto RIOZOO. Fornecimento e instalacao. | un
ES 05.99.0300 (/) | ES05990300 | ES | 5 | 99 | 300 | Grelha de ferro, fixada pelo interior da edificacao, confeccionada em barra de (1/2"x1/4"), malha de (5x5)cm, com pintura eletrostatica, na cor azul, com altura de 0,70m e largura de 2,40m. Fornecimento e instalacao. | un
ES 05.99.0350 (/) | ES05990350 | ES | 5 | 99 | 350 | Pinha de ferro fundido com 35cm de altura, fixada em montante de ferro (exclusive este). Fornecimento e instalacao. | un
ES 05.99.0400 (/) | ES05990400 | ES | 5 | 99 | 400 | Ponta de lanca de ferro fundido com 12cm de altura, fixada em barra redonda de 1 1/4" (exclusive esta). Fornecimento e instalacao. | un
ES 05.99.0450 (A) | ES05990450A | ES | 5 | 99 | 450 | Quadro de (2,05x2,05)m montado em cantoneira de ferro de (1 1/2"x3/16") e tela losangular galvanizada de 1 1/2", fio 8, fixacao em plano horizontal. Fornecimento e instalacao. | un
ES 05.99.0453 (A) | ES05990453A | ES | 5 | 99 | 453 | Quadro de (2,05x2,05)m montado em cantoneira de ferro de (1 1/2"x3/16"), e tela losangular galvanizada de 1 1/2" (37,5x37,5)mm, fio 12, fixacao em plano horizontal. Fornecimento e instalacao. | un
ES 05.99.0456 (A) | ES05990456A | ES | 5 | 99 | 456 | Quadro de (2,05x2,05)m montado em cantoneira de ferro de (1 1/2"x3/16"), barra chata de (1 1/2"x1/4") e tela losangular galvanizada de 1" (25x25)mm, fio 12, fixacao em plano vertical. Fornecimento e instalacao. | un
ES 05.99.0500 (/) | ES05990500 | ES | 5 | 99 | 500 | Suporte para aparelho de ar condicionado de 1 a 2HP, em cantoneira de ferro de (1/4"x1 1/8"). Fornecimento e instalacao. | un
ES 05.99.0550 (/) | ES05990550 | ES | 5 | 99 | 550 | Tela em chapa de metal expandido, malha losangular de (8"x3"), em chapa de 3/16". Fornecimento e instalacao. | m2
ES 05.99.0601 (/) | ES05990601 | ES | 5 | 99 | 601 | Tela para protecao de janela, varanda e vaos com malha de 5cm x 5cm e fio 2mm, fixada na alvenaria atraves de gancho galvanizado de 8cm. Fornecimento e colocacao. | m2
ES 10.05.0050 (/) | ES10050050 | ES | 10 | 5 | 50 | Aduela de madeira aparelhada de (13 x 3)cm, com rebaixo. Fornecimento e instalacao. | m
ES 10.05.0056 (/) | ES10050056 | ES | 10 | 5 | 56 | Aduela de madeira aparelhada de (14 x 3)cm, com rebaixo. Fornecimento e instalacao. | m
ES 10.05.0100 (/) | ES10050100 | ES | 10 | 5 | 100 | Alizar de madeira aparelhada, de (5 x 2)cm. Fornecimento e instalacao. | m
ES 10.05.0150 (/) | ES10050150 | ES | 10 | 5 | 150 | Marco de madeira aparelhada de (7 x 3)cm. Fornecimento e instalacao. | m
ES 10.10.0050 (A) | ES10100050A | ES | 10 | 10 | 50 | Porta em madeira macica aparelhada, folheada nas duas faces com 3cm de espessura. Fornecimento e instalacao, exclusive fornecimento de ferragens, aduelas e alizares. | m2
ES 10.10.0053 (/) | ES10100053 | ES | 10 | 10 | 53 | Porta compensada, de (60x210x3)cm, folheada nas duas faces. Fornecimento e instalacao exclusive fornecimento de ferragems, aduela e alizares. | un
ES 10.10.0056 (/) | ES10100056 | ES | 10 | 10 | 56 | Porta compensada, de (70x210)cm, folheada nas 2 faces. Fornecimento e instalacao exclusive fornecimento de ferragens, aduela e alizares. | un
ES 10.10.0065 (/) | ES10100065 | ES | 10 | 10 | 65 | Porta compensada, de (100x210)cm, folheada nas 2 faces. Fornecimento e instalacao, exclusive fornecimento de ferragens, aduela e alizares. | un
ES 10.10.0100 (/) | ES10100100 | ES | 10 | 10 | 100 | Porta compensada, de (60 x 210 x 3)cm, folheada nas 2 faces, inclusive guarnicao, sendo a aduela de (13 x 3)cm e alizares de (5 x 2)cm. Fornecimento e instalacao, exclusive fornecimento das ferragens. | un
ES 10.10.0103 (B) | ES10100103B | ES | 10 | 10 | 103 | Porta compensada, de (70 x 210 x 3)cm, folheada nas 2 faces, inclusive guarnicao, sendo a aduela de (13 x 3)cm e alizares de (5 x 2)cm. Fornecimento e instalacao, exclusive fornecimento de ferragens. | un
ES 10.10.0106 (/) | ES10100106 | ES | 10 | 10 | 106 | Porta compensada, de (80 x 210 x 3)cm, folheada nas 2 faces, inclusive guarnicao, sendo a aduela de (13 x 3)cm e alizares de (5 x 2)cm. Fornecimento e instalacao, exclusive fornecimento de ferragens. | un
ES 10.10.0206 (B) | ES10100206B | ES | 10 | 10 | 206 | Porta compensada, revestida com formica de espessura de 1mm, de (80 x 210)cm, marco (7 x 3)cm. Fornecimento e instalacao, exclusive fornecimento de ferragens. | un
ES 10.10.0215 (B) | ES10100215B | ES | 10 | 10 | 215 | Porta compensada, revestida com formica de espessura de 1mm, de (120 x 210)cm, marco (7 x 3)cm. Fornecimento e instalacao, exclusive o fornecimento de ferragens. | un
ES 10.10.0253 (/) | ES10100253 | ES | 10 | 10 | 253 | Porta lisa de fibra de madeira prensada tipo Duradoor ou similar, de (70x210)cm para acabamento. Fornecimento e instalacao, exclusive fornecimento de ferragens, aduela e alizares. | un
ES 10.10.0256 (/) | ES10100256 | ES | 10 | 10 | 256 | Porta lisa de fibra de madeira prensada tipo Duradoor ou similar, de (80x210)cm, para acabamento. Fornecimento e instalacao, exclusive fornecimento de ferragens, aduela e alizares. | un
ES 10.10.0312 (/) | ES10100312 | ES | 10 | 10 | 312 | Porta compensada, de (120 x 210 x 3)cm, em 2 folhas, inclusive guarnicao, sendo a aduela de (13 x 3)cm, alizares de (5 x 2)cm. Fornecimento e instalacao, exclusive fornecimento de ferragens. | un
ES 10.10.0315 (/) | ES10100315 | ES | 10 | 10 | 315 | Porta compensada, de (140 x 210 x 3)cm, em 2 folhas, inclusive guarnicao, sendo a aduela (13 x 3)cm e alizares de (5 x 2)cm. Fornecimento e instalacao, exclusive fornecimento de ferragens. | un
ES 10.10.0359 (/) | ES10100359 | ES | 10 | 10 | 359 | Porta de correr compensada, de 2 folhas de (80 x 210 x 3)cm, sem marco, pendurada em roldanas, correndo dentro de trilho de aco, guarda por canaleta embutida no piso, com marco de (7 x 3)cm. Fornecimento e instalacao, exclusive fornecimento de ferragens, | un
ES 10.10.0362 (/) | ES10100362 | ES | 10 | 10 | 362 | Porta de correr compensada, de (80 x 210 x 3)cm, pendurada em roldanas, correndo dentro do trilho oco, guiada por canaleta embutida no piso com marco de (7 x 3)cm. Fornecimento e instalacao, exclusive fornecimento de ferragens, do trilho e das roldanas. | un
ES 10.10.0403 (/) | ES10100403 | ES | 10 | 10 | 403 | Porta de servico, de (70x210)cm, com almofada na parte inferior e acima, veneziana e caixilho para vidro com postigo. Fornecimento e instalacao, exclusive fornecimento de ferragens, marcos e alizares. | un
ES 10.10.0409 (/) | ES10100409 | ES | 10 | 10 | 409 | Porta de servico, de (80x210x3)cm, com almofada na parte inferior e acima, veneziana e caixilho para vidro com postigo. Fornecimento e instalacao, exclusive fornecimento de ferragens, marcos e alizares. | un
ES 10.10.0450 (/) | ES10100450 | ES | 10 | 10 | 450 | Portinhola em chapa de madeira compensada, de 20mm, para fechamento de quadros de luz ou armarios, inclusive guarnicao, exclusive ferragens. | m2
ES 10.15.0403 (/) | ES10150403 | ES | 10 | 15 | 403 | Porta mexicana, de (70 x 210 x 3)cm, inclusive guarnicao, sendo a aduela de (13 x 3)cm e alizares de (5 x 2)cm. Fornecimento e instalacao, exclusive fornecimento das ferragens. | un
ES 10.15.0406 (/) | ES10150406 | ES | 10 | 15 | 406 | Porta mexicana, de (80 x 210 x 3)cm, inclusive guarnicao, sendo a aduela de (13 x 3)cm e alizares de (5 x 2)cm. Fornecimento e instalacao, exclusive fornecimento das ferragens. | un
ES 10.15.0456 (/) | ES10150456 | ES | 10 | 15 | 456 | Porta com painel de veneziana, de (70x210)cm. Fornecimento e instalacao, exclusive fornecimento de ferragens, aduela e alizares. | un
ES 10.15.0503 (/) | ES10150503 | ES | 10 | 15 | 503 | Porta com painel de veneziana, de (70 x 210 x 3)cm, inclusive guarnicao, sendo a aduela de (13 x 3)cm e alizares de (5 x 2)cm. Fornecimento e instalacao, exclusive fornecimento de ferragens. | un
ES 10.15.0553 (/) | ES10150553 | ES | 10 | 15 | 553 | Porta com painel de veneziana, de (70 x 210 x 3)cm, inclusive guarnicao, sendo a aduela de (14 x 3)cm e alizares de (5 x 2)cm. Fornecimento e instalacao, exclusive fornecimento de ferragens. | un
ES 10.15.0656 (A) | ES10150656A | ES | 10 | 15 | 656 | Porta com painel de veneziana, para PC, de (300 x 200 x 3)cm, em 4 folhas guarnicao de marco, de (7 x 3)cm. Fornecimento e instalacao, exclusive fornecimento de ferragens. | un
ES 10.20.0050 (A) | ES10200050A | ES | 10 | 20 | 50 | Janela basculante em madeira, medindo: (0,80 x 1,45)m, com 3 folhas, com acabamento para pintura. Exclusive pintura, vidro e ferragem. Fornecimento e instalacao. | un
ES 10.20.0100 (/) | ES10200100 | ES | 10 | 20 | 100 | Janela de correr em madeira medindo: (110 x 140)cm, com 2 folhas, inclusive guarnicao. Fornecimento e instalacao, exclusive fornecimento de ferragens. | un
ES 10.20.0150 (/) | ES10200150 | ES | 10 | 20 | 150 | Janela de correr em madeira, medindo: (150 x 150 x 3,5)cm, com 2 folhas, para vidro, com bandeira em caixilho de vidro, inclusive guarnicao. Fornecimento e instalacao, exclusive fornecimento de ferragens. | un
ES 10.20.0153 (/) | ES10200153 | ES | 10 | 20 | 153 | Janela de correr em madeira, medindo: (150 x 150 x 3,5)cm, com 2 folhas, para vidro, com bandeira em caixilho de vidro, inclusive guarnicao, sendo a aduela de (13 x 3)cm, e alizares de (5 x 2)cm. Fornecimento e colocao, exclusive fornecimento de ferragens | un
ES 10.20.0156 (/) | ES10200156 | ES | 10 | 20 | 156 | Janela de madeira medindo: (300 x 200)cm, tipo caixilho para vidro, bandeira em veneziana, com 2 folhas de correr, inclusive guarnicao, com acabamento para pintura. Exclusive pintura, vidro e ferragem. Fornecimento e instalacao. | un
ES 10.20.0203 (/) | ES10200203 | ES | 10 | 20 | 203 | Janela de correr em madeira, medindo: (210 x 140)cm, com 4 folhas, inclusive guarnicao. Fornecimento e instalacao, exclusive fornecimento de ferragens. | un
ES 10.20.0250 (/) | ES10200250 | ES | 10 | 20 | 250 | Janela guilhotina em madeira, medindo: (150 x 150 x 3)cm, com 2 folhas, inclusive guarnicao com marco duplo, em caixilho para vidro, presos em borboletas. Fornecimento e instalacao, exclusive fornecimento de ferragem. | un
ES 10.20.0253 (A) | ES10200253A | ES | 10 | 20 | 253 | Janela guilhotina de madeira macica medindo: (150 x 150 x 3,5)cm, com 2 folhas, em caixilho para vidro, marco duplo, com caixas para contra pesos. Fornecimento e instalacao, exclusive fornecimento de ferragens. | un
ES 10.20.0300 (/) | ES10200300 | ES | 10 | 20 | 300 | Janela veneziana em madeira, medindo: (100 x 100 x 3)cm, tipo VVP, vidro e postigo em 2 folhas, inclusive guarnicao com marco de (7 x 3)cm e alizar(5 x 2)cm. Exclusive fornecimento de ferragem. Fornecimento e instalacao. | un
ES 10.20.0303 (/) | ES10200303 | ES | 10 | 20 | 303 | Janela veneziana em madeira, medindo: (120 x 150 x 3)cm, tipo VVP, vidro e postigo em 2 folhas, inclusive guarnicao com marco de (7 x 3)cm e alizar (5 x 2)cm. Exclusive fornecimento de ferragem. Fornecimento e instalacao. | un
ES 10.20.0306 (/) | ES10200306 | ES | 10 | 20 | 306 | Janela em veneziana de madeira medindo: (230 x 80)cm, com 2 folhas de correr, inclusive guarnicao, com acabamento para pintura. Exclusive pintura, vidro e ferragem. Fornecimento e instalacao. | un
ES 10.25.0050 (/) | ES10250050 | ES | 10 | 25 | 50 | Compensado - chapa de madeira compensada, de 6mm de espessura medindo: (2,20 x 1,60)m. Fornecimento. | m2
ES 10.25.0053 (/) | ES10250053 | ES | 10 | 25 | 53 | Compensado - chapa de madeira compensada, de 8mm de espessura, medindo: (2,20 x 1,60)m. Fornecimento. | m2
ES 10.25.0062 (/) | ES10250062 | ES | 10 | 25 | 62 | Compensado - chapa de madeira compensada, de 15mm de espessra, medindo: (2,20 x 1,60)m. Fornecimento. | m2
ES 10.25.0068 (/) | ES10250068 | ES | 10 | 25 | 68 | Compensado - chapa de madeira compensada, de 20mm de espessura, medindo: (2,20 x 1,60m). Fornecimento. | m2
ES 10.25.0071 (/) | ES10250071 | ES | 10 | 25 | 71 | Compensado - chapa de madeira compensada, de 25mm de espessura, medindo: (2,20 x 1,60)m. Fornecimento. | m2
ES 10.25.0100 (/) | ES10250100 | ES | 10 | 25 | 100 | Compensado naval de 10mm (chapa de 2,20x1,10)m. Fornecimento. | m2
ES 10.25.0106 (/) | ES10250106 | ES | 10 | 25 | 106 | Compensado naval de 14mm (chapa de 2,20x1,10)m. Fornecimento. | m2
ES 10.25.0120 (/) | ES10250120 | ES | 10 | 25 | 120 | Madeira de reflorestamento, em tora, ate 6m de comprimento, diametro de 12cm - Fornecimento. | m
ES 10.25.0125 (/) | ES10250125 | ES | 10 | 25 | 125 | Madeira de reflorestamento, em tora, ate 10m de comprimento, com diametro de 15cm - Fornecimento. | m
ES 10.25.0130 (/) | ES10250130 | ES | 10 | 25 | 130 | Madeira de reflorestamento, em tora, auto clavada, ate 10m de comprimento, com diametro de 15cm - Fornecimento. | m
ES 10.25.0135 (/) | ES10250135 | ES | 10 | 25 | 135 | Madeira de reflorestamento, em tora, ate 10m de comprimento, com diametro de 25cm - Fornecimento. | m
ES 10.25.0150 (/) | ES10250150 | ES | 10 | 25 | 150 | Peca em madeira aparelhada, de (5 x 2,5)cm. Fornecimento. | m
ES 10.25.0200 (/) | ES10250200 | ES | 10 | 25 | 200 | Peca (pranchao) em madeira serrada, de (2"x8"). Fornecimento. | m
ES 10.25.0225 (/) | ES10250225 | ES | 10 | 25 | 225 | Peca em madeira aparelhada, de (1,5 x 5)cm. Fornecimento. | m
ES 10.25.0256 (/) | ES10250256 | ES | 10 | 25 | 256 | Peca em madeira serrada, de (7,5cm x 7,5cm / 3" x 3"). Fornecimento. | m
ES 10.25.0259 (/) | ES10250259 | ES | 10 | 25 | 259 | Peca em madeira serrada, de (7,5cm x 11,25cm / 3" x 4 1/2"). Fornecimento. | m
ES 10.25.0262 (/) | ES10250262 | ES | 10 | 25 | 262 | Peca em madeira serrada, secao (7,5cm x 15cm / 3" x 6"). Fornecimento. | m
ES 10.25.0315 (/) | ES10250315 | ES | 10 | 25 | 315 | Peca de madeira serrada, de (7,5 x 15)cm. Fornecimento. | m
ES 10.30.0050 (A) | ES10300050A | ES | 10 | 30 | 50 | Prateleira em chapa compensado de 20mm de espessura, com largura de 40cm, encabecada com sarrafo aparelhado de (2 x 2)cm, sobre cantoneiras de ferro. Fornecimento e instalacao. | m
ES 10.30.0056 (A) | ES10300056A | ES | 10 | 30 | 56 | Prateleira em compensado, com espessura 2cm, largura 40cm, revestida em formica nas 2 faces e espessura, sobre cantoneira de ferro. | m
ES 10.30.0100 (A) | ES10300100A | ES | 10 | 30 | 100 | Prateleira em chapa de compensado de 20mm de espessura, com largura de 50cm, encabecada com sarrafo aparelhado de (2 x 2)cm, sobre cantoneiras de ferro. Fornecimento e instalacao. | m
ES 10.30.0103 (A) | ES10300103A | ES | 10 | 30 | 103 | Prateleira em compensado, com espessura 2cm, largura 50cm, revestida em formica nas 2 faces e espessura, sobre cantoneira de chapa de ferro com abas iguais de 1"x1/8". | m
ES 10.30.0150 (A) | ES10300150A | ES | 10 | 30 | 150 | Prateleira em chapa de compensado de 20mm de espessura, com largura de 60cm, encabecada com sarrafo aparelhado de (2 x 2)cm, sobre cantoneiras de ferro. Fornecimento e instalacao. | m
ES 10.30.0153 (A) | ES10300153A | ES | 10 | 30 | 153 | Prateleira em compensado, com espessura 2cm, largura 60cm, revestida em formica nas 2 faces e espessura, sobre cantoneira de ferro. | m
ES 10.30.0156 (A) | ES10300156A | ES | 10 | 30 | 156 | Prateleira em compensado, com espessura 2cm, largura 60cm, revestida em formica nas 2 faces e espessura, sobre cantoneira de chapa de ferro com abas iguais de 1"x1/8". | m
ES 10.35.0060 (/) | ES10350060 | ES | 10 | 35 | 60 | Quadro de aula padrao Riourbe medindo: (6,00x1,20)m em 03 quadros, executado em madeira compensada de 10 mm, medindo o quadro central (3,00x1,20)m revestido em laminado com 1mm de espessura brancoline para giz liquido referencia F-608 da Formica ou simila | un
ES 10.35.0100 (A) | ES10350100A | ES | 10 | 35 | 100 | Quadro mural em compensado, de 10mm, inclusive moldura de madeira aparelhada. Fornecimento e instalacao. | m2
ES 10.35.0150 (/) | ES10350150 | ES | 10 | 35 | 150 | Quadro mural de Celotex ou similar com flanelografo, medindo: (5,85x1,20)m, moldura de madeira aparelhada envernizada. Fornecimento e instalacao. | un
ES 10.99.0050 (/) | ES10990050 | ES | 10 | 99 | 50 | Balcao basculavel em compensado naval de 10mm, com acabamento de formica, medindo: (1,50x0,30)m. Fornecimento e instalacao. | un
ES 10.99.0100 (/) | ES10990100 | ES | 10 | 99 | 100 | Barra em madeira macica, de (20 x 2,5)cm, aparelhada em uma face e nos topos, para protecao de paredes de salas de aula. Fornecimento e instalacao. | m
ES 10.99.0150 (A) | ES10990150A | ES | 10 | 99 | 150 | Caixilho fixo, em madeira macica aparelhada, modulado, com 3cm de espessura, para aplicacao de vidro, exclusive a guarnicao. Fornecimento e instalacao. | m2
ES 10.99.0153 (B) | ES10990153B | ES | 10 | 99 | 153 | Caixilho fixo, em madeira macica aparelhada, modulado com 3cm de espessura, em venezianas, exclusive a guarnicao. Fornecimento e instalacao. | m2
ES 10.99.0200 (A) | ES10990200A | ES | 10 | 99 | 200 | Cerca de sarrafos verticais em madeira macica aparelhada, (1,5 x 4)cm e 120cm de altura, pregados sobre sarrafos horizontais de (5 x 5)cm, apoiados sobre montantes de (7,5 x 7,5)cm, espacados de 2m. Fornecimento e instalacao. | m2
ES 10.99.0203 (A) | ES10990203A | ES | 10 | 99 | 203 | Cerca divisoria em madeira de reflorestamento, tratada, com Pentox ou similar, modulo de 12,30, com diametro de 0,15m, altura variavel de 1m a 1,50m livre, 1m enterrado, espacados de 1,35m com 5 fios corridos de arame galvanizado no 12 (modulo). | mod
ES 10.99.0250 (A) | ES10990250A | ES | 10 | 99 | 250 | Deck em madeira aparelhada, formado por pecas de (2x10)cm, com intervalos de 2,5cm e apoiadas em travessas de madeirea serrada (7,5cm x 7,5cm / 3" x 3") e estrutura em toras de madeira com 25cm de diametro, tratado com Pentox ou similar, altura util media | m2
ES 10.99.0253 (/) | ES10990253 | ES | 10 | 99 | 253 | Deck em madeira aparelhada, com assoalho de (20 x 2)cm, vigas longitudinais de (7,5 x 15)cm, transversais de (10 x 15)cm, guarda-corpo composto de pecas de (15 x 15)cm e (20 x 2,5)cm, conforme projeto. Fornecimento e instalacao. | m2
ES 10.99.0300 (A) | ES10990300A | ES | 10 | 99 | 300 | Esquadrias, armarios, bancas e balcoes de madeira com revestimento em laminado melaminico texturizado, com espessura 1,3mm. Fornecimento e instalacao. | m2
ES 10.99.0303 (/) | ES10990303 | ES | 10 | 99 | 303 | Esquadria de madeira macica em folha fixa, em veneziana, medindo (90 x 30)cm. Fornecimento e instalacao. | un
ES 10.99.0350 (A) | ES10990350A | ES | 10 | 99 | 350 | Estrado em madeira serrada, formado por ripas com intervalo de 2,5cm e apoiados em travessas de (7,5 x 7,5)cm espacadas em 10cm, fixadas com parafusos de latao de 1 1/2". Fornecimento e instalacao. | m2
ES 10.99.0400 (/) | ES10990400 | ES | 10 | 99 | 400 | Estrutura trelicada para fixacao de luminarias, conforme projeto RIO-URBE. Fornecimento e instalacao. | m
ES 10.99.0450 (A) | ES10990450A | ES | 10 | 99 | 450 | Frisos em madeira aparelhada, de (3 x 1,5)cm, boleado. Fornecimento e instalacao. | m
ES 10.99.0500 (/) | ES10990500 | ES | 10 | 99 | 500 | Guarda-corpo de madeira aparelhada, na altura util de 1m, engastado 5cm no concreto, intercalado por montantes de (7,5cm x 11,25cm / 3" x 4 1/2"), com espacamento de 1m, formando modulos "X", para contraventamento, com pecas de (3,75cm x 7,5cm / 1 1/2" x | m
ES 10.99.0550 (B) | ES10990550B | ES | 10 | 99 | 550 | Ninho para passarinho em madeira serrada, conforme projeto RIOZOO. Fornecimento e instalacao. | un
ES 10.99.0600 (/) | ES10990600 | ES | 10 | 99 | 600 | Porta acustica Somax ou similar, 46db referencia PS2, nas dimensoes de (1800x2100)mm, inclusive fechadura com macaneta, cilindro e marco removivel. Fornecimento e instalacao. | un
ES 10.99.0603 (/) | ES10990603 | ES | 10 | 99 | 603 | Porta acustica Somax ou similar, 56db referencia PS1, nas dimensoes de (1600x2100)mm, inclusive ferragens anti-panico e marco removivel. Fornecimento e instalacao. | un
ES 10.99.0606 (/) | ES10990606 | ES | 10 | 99 | 606 | Porta acustica Somax ou similar, 56db referencia PS3 e PS4, nas dimensoes de (2000x2100)mm, inclusive ferragens anti-panico e marco removivel. Fornecimento e instalacao. | un
ES 15.05.0050 (A) | ES15050050A | ES | 15 | 5 | 50 | Porta de aluminio anodizado, medindo: (0,80x2,10)m, tendo 1 contra-pinazio dividindo a esquadria em 2 vazios para vidro, em perfis serie 25. Fornecimento e instalacao, exclusive fechaduras. | m2
ES 15.05.0100 (A) | ES15050100A | ES | 15 | 5 | 100 | Porta de aluminio anodizado, medindo: (1,50x2,10)m, em 2 folhas de abrir, tendo 1 contra-pinazio dividindo a esquadria em 2 vazios para vidro, em perfis serie 25. Fornecimento e instalacaoo, exclusive fechadura. | m2
ES 15.05.0150 (/) | ES15050150 | ES | 15 | 5 | 150 | Porta de aluminio anodizado natural, perfil serie 25, em veneziana. Fornecimento e instalacao. | m2
ES 15.05.0200 (A) | ES15050200A | ES | 15 | 5 | 200 | Porta de correr em aluminio, em perfis serie 30, com marco. Fornecimento e instalacao, exclusive fechadura. | m2
ES 15.10.0050 (A) | ES15100050A | ES | 15 | 10 | 50 | Janela de aluminio anodizado, tipo projetante medindo: (0,60x0,90)m, com 1 painel projetante, provida de haste de comando, em perfis serie 25. Fornecimento e instalacao. | m2
ES 15.10.0100 (A) | ES15100100A | ES | 15 | 10 | 100 | Janela de aluminio anodizado, fosco, tipo Maxim-Air ou similar, serie 25, com 50cm de altura, em 4 modulos de 1m cada, com parte inferior fixa. Fornecimento e instalacao. | m2
ES 15.10.0103 (A) | ES15100103A | ES | 15 | 10 | 103 | Janela de aluminio anodizado, fosco, tipo Maxim-Air ou similar, serie 25, com 90cm de altura, em 4 modulos de 1m cada, com parte inferior fixa. Fornecimento e instalacao. | m2
ES 15.10.0200 (A) | ES15100200A | ES | 15 | 10 | 200 | Janela de aluminio anodizado, natural fosco, em perfis extrutados, liga ASTM 6063, dureza T5, medindo: (9,50x1,75)m, conforme projeto Sambodromo. Fornecimento e instalacao. | m2
ES 15.10.0250 (/) | ES15100250 | ES | 15 | 10 | 250 | Janela projetante de aluminio anodizado, tipo maxim-air, em perfis serie 25, com 1painel deslizante-projetante. Fornecimento e instalacao. | m2
ES 15.10.0300 (/) | ES15100300 | ES | 15 | 10 | 300 | Janela de correr de aluminio anodizado, em perfis serie 28, com 2 folhas de correr. Fornecimento e instalacao. | m2
ES 15.10.0350 (/) | ES15100350 | ES | 15 | 10 | 350 | Janela de correr de aluminio anodizado, em perfis serie 28, com 2 folhas de correr e bandeira de 0,50m com 2 paineis basculantes. Fornecimento e instalacao. | m2
ES 15.10.0400 (/) | ES15100400 | ES | 15 | 10 | 400 | Janela basculante em aluminio anodizado, perfis Serie 28, com 1 ordem e bascula inferior fixa. Fornecimento e instalacao. | m2
ES 15.10.0403 (/) | ES15100403 | ES | 15 | 10 | 403 | Janela basculante em aluminio anodizado, perfis Serie 28, com 2 ordens e bascula inferior fixa. Fornecimento e instalacao. | m2
ES 15.10.0450 (/) | ES15100450 | ES | 15 | 10 | 450 | Janela de correr de aluminio anodizado, em perfis serie 28, com 2 folhas fixas e 2 folhas de correr. Fornecimento e instalacao. | m2
ES 15.10.0453 (/) | ES15100453 | ES | 15 | 10 | 453 | Janela de correr de aluminio anodizado, em perfis serie 28, com 2 folhas fixas, 2 folhas de correr e bandeira de 0,50m com 2 paineis basculantes. Fornecimento e instalacao. | m2
ES 15.10.0600 (/) | ES15100600 | ES | 15 | 10 | 600 | Janela fixa em aluminio anodizado, perfil extrudado, serie especial, com espessura minima de camada anodica de 20 micra, na cor preta, com duas folha tipo veneziana, medindo: (1,70x0,40)m, com ferragens e gaxetas de primeira qualidade. Fornecimento e inst | un
ES 15.10.0603 (/) | ES15100603 | ES | 15 | 10 | 603 | Janela fixa em aluminio anodizado, perfil extrudado, serie especial, com espessura minima de camada anodica de 20 micra, na cor preta, folha tipo veneziana, medindo: (1,95x0,60)m, com ferragens e gaxetas de primeira qualidade. Fornecimento e instalacao. | un
ES 15.10.0800 (/) | ES15100800 | ES | 15 | 10 | 800 | Janela projetante em aluminio anodizado, perfil extrudado, serie especial, com espessura minima de camada anodica de 20 micra, na cor preta, com duas folhas tipo Maxin-Air, com vidro temperado, medindo: (1,70x0,95)m, com ferragens e gaxetas de primeira qu | un
ES 15.10.0803 (A) | ES15100803A | ES | 15 | 10 | 803 | Janela projetante em aluminio anodizado, perfil extrudado, serie especial, com espessura minima de camada anodica de 20 micra, na cor preta, com duas folhas tipo Maxim-Air e uma folha fixa com vidro duplo, medindo: (1,75x0,60)mm, com ferragens e gaxetas d | un
ES 15.99.0050 (/) | ES15990050 | ES | 15 | 99 | 50 | Bate-macas de aluminio para protecao das portas, constituido em chapas de aluminio, fixada por meio de rebites. | m2
ES 15.99.0100 (A) | ES15990100A | ES | 15 | 99 | 100 | Caixilho fixo, de aluminio anodizado em veneziana para vidro, perfil serie 25. Fornecimento e instalacao. | m2
ES 15.99.0250 (/) | ES15990250 | ES | 15 | 99 | 250 | Guiche em aluminio, tipo guilhotina, com (1,00x1,00)m. Fornecimento e instalacao. | un
ES 15.99.0500 (/) | ES15990500 | ES | 15 | 99 | 500 | Protecao de arestas de parede em cantoneira de aluminio de (1 1/2"x1/8"), fixado com parafuso de ferro cromado e buchas de plastico. Fornecimento e instalacao. | m
ES 20.05.0025 (/) | ES20050025 | ES | 20 | 5 | 25 | Porta balcao de abrir em aco laminado a frio com adicao de cobre (Aco-Cor), em quatro folhas, sendo duas folhas externas em veneziana e as 2 folhas internas com divisoes horizontais, pintada com tinta primer, com largura e altura aproximadas de (1,20x2,10 | un
ES 20.05.0050 (/) | ES20050050 | ES | 20 | 5 | 50 | Porta de abrir de aco laminado a frio com adicao de cobre (Aco-Cor), tipo Veneziana, pintada com tinta primer, com altura e largura aproximada de (0,80x2,10)m, inclusive fechadura de cilindro e dobradicas. Fornecimento e instalacao. | un
ES 20.05.0053 (/) | ES20050053 | ES | 20 | 5 | 53 | Porta de abrir em aco laminado a frio com adicao de cobre (Aco-Cor), com almofada e divisoes horizontais, pintada com tinta primer, com altura e largura aproximadas de (0,80x2,10)m, inclusive fechadura de cilindro e dobradicas, exclusive vidros. Fornecime | un
ES 20.05.0056 (/) | ES20050056 | ES | 20 | 5 | 56 | Porta de abrir em aco laminado a frio com adicao de cobre (Aco-Cor), quadriculada, pintada com tinta primer, com altura e largura aproximadas de (0,80x2,10)m, inclusive fechadura de cilindro e dobradicas, e exclusive vidros. Fornecimento e instalacao, com | un
ES 20.05.0103 (A) | ES20050103A | ES | 20 | 5 | 103 | Porta de abrir em aco laminado a frio com adicao de cobre (Aco Cor), com almofada e basculas, pintada com tinta primer, com altura e largura aproximadas de (0,80x2,10)m, inclusive fechadura de cilindro e dobradicas, e exclusive vidros. Fornecimento e inst | un
ES 20.05.0150 (A) | ES20050150A | ES | 20 | 5 | 150 | Porta de abrir em aco laminado a frio com adicao de cobre (aco-Cor), em duas folhas, com divisoes horizontais, pintada com tinta primer, com altura e largura aproximadamente de (1,40x2,10)m, inclusive fechadura de cilindro e dobradicas. Fornecimento e ins | un
ES 20.05.0200 (A) | ES20050200A | ES | 20 | 5 | 200 | Porta de correr em aco laminado a frio com adicao de cobre (Aco-Cor), em quatro folhas, quadriculada, pintada com tinta primer, com largura e altura aproximadas de (2,00x2,10)m, inclusive fechadura de cilindro e puxadores, e exclusive vidros. Fornecimento | un
ES 20.05.0250 (/) | ES20050250 | ES | 20 | 5 | 250 | Porta de abrir em aco laminado a frio com adicao de cobre (Aco-Cor), tipo veneziana, pintada com tinta primer, com altura e largura aproximadas de (0,60x2,10)m, inclusive fechadura de cilindro e dobradicas. Fornecimento e instalacao. | un
ES 20.05.0300 (/) | ES20050300 | ES | 20 | 5 | 300 | Porta de abrir em aco laminado a frio com adicao de cobre (Aco-Cor), tipo veneziana, pintada com tinta primer, com altura e largura aproximadas de (0,70x2,10)m, inclusive fechadura de cilindro e dobradicas. Fornecimento e instalacao. | un
ES 20.10.0050 (/) | ES20100050 | ES | 20 | 10 | 50 | Janela basculante de aco laminado a frio com adicao de cobre, de 1 secao com 1 bascula, medindo: (0,40x0,60)m, pre-pintada, completa, com 2 quadros fixos, sendo 1 superior e 1 inferior. Fixacao de vidros, exclusive estes, mediante massa. Fornecimento e in | un
ES 20.10.0053 (/) | ES20100053 | ES | 20 | 10 | 53 | Janela basculante de aco laminado a frio com adicao de cobre, de 1 secao com 2 basculas, medindo: (0,60x0,60)m, pre-pintada, completa, com 2 quadros fixos, sendo 1 superior e 1 inferior. Fixacao de vidros, exclusive estes, mediante massa. Fornecimento e i | un
ES 20.10.0056 (/) | ES20100056 | ES | 20 | 10 | 56 | Janela basculante de aco laminado a frio com adicao de cobre, de 1 secao com 2 basculas, medindo: (0,60x0,80)m, pre-pintada, completa, com 2 quadros fixos, sendo 2 partes laterais fixas sem divisoes, sendo 1 superior e 1 inferior. Fixacao de vidros, exclu | un
ES 20.10.0059 (/) | ES20100059 | ES | 20 | 10 | 59 | Janela basculante de aco laminado a frio com adicao de cobre, de 1 secao com 2 basculas, medindo: (0,60x1,00)m, pre-pintada, completa, com 2 quadros fixos, sendo 2 partes laterais fixas sem divisoes, sendo 1 superior e 1 inferior. Fixacao de vidros, exclu | un
ES 20.10.0062 (/) | ES20100062 | ES | 20 | 10 | 62 | Janela basculante de aco laminado a frio com adicao de cobre, de 1 secao com 2 basculas, medindo: (0,60x1,20)m, pre-pintada, completa, com 2 quadros fixos, sendo 2 partes laterais fixas sem divisoes, sendo 1 superior e 1 inferior. Fixacao de vidros, exclu | un
ES 20.10.0065 (/) | ES20100065 | ES | 20 | 10 | 65 | Janela basculante de aco laminado a frio com adicao de cobre, de 1 secao com 2 basculas, medindo: (0,60x1,50)m, pre-pintada, completa, com 2 quadros fixos, sendo 2 partes laterais fixas sem divisoes, sendo 1 superior e 1 inferior. Fixacao de vidros, exclu | un
ES 20.10.0100 (/) | ES20100100 | ES | 20 | 10 | 100 | Janela basculante de aco laminado a frio com adicao de cobre, de 1 secao com 3 basculas, medindo: (0,80x0,60)m, pre-pintada, completa, com 2 quadros fixos, sendo 2 partes laterais fixas com divisoes, sendo 1 superior e 1 inferior. Fixacao de vidros, exclu | un
ES 20.10.0103 (/) | ES20100103 | ES | 20 | 10 | 103 | Janela basculante de aco laminado a frio com adicao de cobre, de 1 secao com 3 basculas, medindo: (0,80x0,80)m, pre-pintada, completa, com 2 quadros fixos, sendo 2 partes laterais fixas com divisoes, sendo 1 superior e 1 inferior. Fixacao de vidros, exclu | un
ES 20.10.0106 (/) | ES20100106 | ES | 20 | 10 | 106 | Janela basculante de aco laminado a frio com adicao de cobre, de 1 secao com 3 basculas, medindo: (0,80x1,00)m, pre-pintada, completa, com 2 quadros fixos, sendo 2 partes laterais fixas com divisoes, sendo 1 superior e 1 inferior. Fixacao de vidros, exclu | un
ES 20.10.0109 (/) | ES20100109 | ES | 20 | 10 | 109 | Janela basculante de aco laminado a frio com adicao de cobre, de 1 secao com 3 basculas, medindo: (0,80x1,20)m, pre-pintada, completa, com 2 quadros fixos, sendo 2 partes laterais fixas com divisoes, sendo 1 superior e 1 inferior. Fixacao de vidros, exclu | un
ES 20.10.0150 (/) | ES20100150 | ES | 20 | 10 | 150 | Janela basculante de aco laminado a frio com adicao de cobre, de 1 secao com 4 basculas, medindo: (1,00x0,80)m, pre-pintada, completa, com 2 quadros fixos, sendo 2 partes laterais fixas com divisoes, sendo 1 superior e 1 inferior. Fixacao de vidros, exclu | un
ES 20.10.0153 (/) | ES20100153 | ES | 20 | 10 | 153 | Janela basculante de aco laminado a frio com adicao de cobre, de 1 secao com 4 basculas, medindo: (1,00x1,00)m, pre-pintada, completa, com 2 quadros fixos, sendo 2 partes laterais fixas com divisoes, sendo 1 superior e 1 inferior. Fixacao de vidros, exclu | un
ES 20.10.0156 (/) | ES20100156 | ES | 20 | 10 | 156 | Janela basculante de aco laminado a frio com adicao de cobre, de 1 secao com 4 basculas, medindo: (1,00x1,20)m, pre-pintada, completa, com 2 quadros fixos, sendo 2 partes laterais fixas com divisoes, sendo 1 superior e 1 inferior. Fixacao de vidros, exclu | un
ES 20.10.0159 (/) | ES20100159 | ES | 20 | 10 | 159 | Janela basculante de aco laminado a frio com adicao de cobre, de 1 secao com 4 basculas, medindo: (1,00x1,50)m, pre-pintada, completa, com 2 quadros fixos, sendo 2 partes laterais fixas com divisoes, sendo 1 superior e 1 inferior. Fixacao de vidros, exclu | un
ES 20.10.0200 (/) | ES20100200 | ES | 20 | 10 | 200 | Janela basculante de aco laminado a frio com adicao de cobre, de 1 secao com 5 basculas, medindo: (1,20x1,00)m, pre-pintada, completa, com 2 quadros fixos, sendo 2 partes laterais fixas com divisoes, sendo 1 superior e 1 inferior. Fixacao de vidros, exclu | un
ES 20.10.0203 (/) | ES20100203 | ES | 20 | 10 | 203 | Janela basculante de aco laminado a frio com adicao de cobre, de 1 secao com 5 basculas, medindo: (1,20x1,20)m, pre-pintada, completa, com 2 quadros fixos, sendo 2 partes laterais fixas com divisoes, sendo 1 superior e 1 inferior. Fixacao de vidros, exclu | un
ES 20.10.0206 (/) | ES20100206 | ES | 20 | 10 | 206 | Janela basculante de aco laminado a frio com adicao de cobre, de 1 secao com 5 basculas, medindo: (1,20x1,50)m, pre-pintada, completa, com 2 quadros fixos, sendo 2 partes laterais fixas com divisoes, sendo 1 superior e 1 inferior. Fixacao de vidros, exclu | un
ES 20.10.0209 (/) | ES20100209 | ES | 20 | 10 | 209 | Janela de correr de aco laminado a frio com adicao de cobre, com bandeira basculante, medindo: (1,20x1,20)m, pre-pintada, completa, sem divisoes, com 4 folhas: sendo 2 folhas laterais fixas, 2 folhas centrais de correr para receberem vidros. Fixacao de vi | un
ES 20.10.0212 (/) | ES20100212 | ES | 20 | 10 | 212 | Janela de correr de aco laminado a frio com adicao de cobre, com bandeira basculante, medindo: (1,20x1,50)m, pre-pintada, completa, sem divisoes, com 4 folhas: sendo 2 folhas laterais fixas, 2 folhas centrais de correr para receberem vidros. Fixacao de vi | un
ES 20.10.0215 (/) | ES20100215 | ES | 20 | 10 | 215 | Janela de correr de aco laminado a frio com adicao de cobre, com bandeira basculante, medindo: (1,20x2,00)m, pre-pintada, completa, sem divisoes, com 4 folhas: sendo 2 folhas laterais fixas, 2 folhas centrais de correr para receberem vidros. Fixacao de vi | un
ES 20.10.0250 (/) | ES20100250 | ES | 20 | 10 | 250 | Janela de correr de aco laminado a frio com adicao de cobre, Maxim-Ar, medindo: (0,60x0,40x0,05)m, com baguete externo, com grade elo, pre-pintada, referencia 6541303-5, modelo JMGE, inclusive ferragens, Sasazaki ou similar. Fornecimento e instalacao. | un
ES 20.10.0253 (/) | ES20100253 | ES | 20 | 10 | 253 | Janela de correr de aco laminado a frio com adicao de cobre, Maxim-Ar, medindo: (0,60x0,60x0,05)cm, com massa externa quadriculada, grade, pre-pintada, referencia 6541723-5, modelo JMQGQ, inclusive ferragens, Sasazaki ou similar. Fornecimento e instalacao | un
ES 20.10.0256 (/) | ES20100256 | ES | 20 | 10 | 256 | Janela de correr de aco laminado a frio com adicao de cobre, Maxim-Ar, medindo: (0,50x1,40x0,05)cm, com 2 folhas, com massa externa quadriculada, grade, pre-pintada, referencia 6541762-6, modelo JMQGQ, inclusive ferragens, Sasazaki ou similar. Forneciment | un
ES 20.10.0259 (A) | ES20100259A | ES | 20 | 10 | 259 | Janela de correr de aco laminado a frio com adicao de cobre, Maxim-Ar, medindo: (0,60x0,60)m, com massa externa quadriculada, grade, pre-pintada, referencia 6541723-5, modelo JMQGQ, inclusive ferragens e juncao de uniao, Sasazaki ou similar. Exclusive os | un
ES 20.10.0262 (/) | ES20100262 | ES | 20 | 10 | 262 | Janela de aco laminado a frio com adicao de cobre, Maxim-Ar, medindo: (1,00x0,60x0,05)m, com massa externa quadriculada, com grade, pre-pintada, referencia 6541743-0, modelo JMQGQ, inclusive ferragens, Sasazaki ou similar. Fornecimento e instalacao. | un
ES 20.10.0265 (/) | ES20100265 | ES | 20 | 10 | 265 | Janela de correr de aco laminado a frio com adicao de cobre, com bandeira projetante, medindo: (1,00x1,50x0,08)m, com 4 folhas, massa externa com divisao, grade elo, pre-pintada, referencia 6341104-5, modelo JCBMDGE, inclusive ferragens, Sasazaki ou simil | un
ES 20.10.0268 (/) | ES20100268 | ES | 20 | 10 | 268 | Janela de correr de aco laminado a frio com adicao de cobre, com bandeira basculante, medindo: (1,00x1,50)m, pre-pintada, completa, com 4 folhas fixas e 2 folhas centrais de correr para receberem vidros, massa externa com divisoes, grade, fixacao dos vidr | un
ES 20.10.0300 (/) | ES20100300 | ES | 20 | 10 | 300 | Janela de correr de aco laminado a frio com adicao de cobre, com bandeira projetante, medindo: (1,20x1,00x0,08)m, com 4 folhas, massa externa com divisao, grade elo, pre-pintada, referencia 6341103-5, modelo JCBMDGE, inclusive ferragens, Sasazaki ou simil | un
ES 20.10.0303 (/) | ES20100303 | ES | 20 | 10 | 303 | Janela de correr de aco laminado a frio com adicao de cobre, medindo: (1,20x1,20)m, com bandeira projetante, massa externa quadrculada, com grade, com 4 folhas e batente referencia 6361150-6, modelo JCBMQGQ, Sasazaki ou similar. Exclusive os vidros. Forne | un
ES 20.10.0306 (/) | ES20100306 | ES | 20 | 10 | 306 | Janela de correr de aco laminado a frio com adicao de cobre, com bandeira projetante, medindo: (1,20x1,50)m, massa externa quadriculada, referencia 6361251-0, modelo JCBMQGQ, Sasazaki ou similar. Fornecimento e instalacao. | un
ES 20.10.0309 (/) | ES20100309 | ES | 20 | 10 | 309 | Janela de correr de aco laminado a frio com adicao de cobre, com bandeira basculante, medindo: (1,20x2,00)m, com 2 folhas fixas e 2 folhas centrais de correr, massa externa, com divisoes, grade elo interna no vao central, modelo JCBMDG4F, Sasazaki ou simi | un
ES 20.10.0350 (/) | ES20100350 | ES | 20 | 10 | 350 | Janela de correr de aco laminado a frio com adicao de cobre, Maxim-Ar, medindo: (1,40x6,00)m, com grade, pre-pintada, referencia 6541363-9, modelo JMGE, inclusive ferragens, Sasazaki ou similar. Exclusive os vidros. Fornecimento e instalacao. | un
ES 20.10.0400 (/) | ES20100400 | ES | 20 | 10 | 400 | Janela de aco laminado a frio com adicao de cobre, medindo: (1,40x0,50x0,05)m, referencia 6541764-2, modelo JMQGQ, Sasazaki ou similar. Exclusive os vidros. Fornecimento e instalacao. | un
ES 20.10.0403 (/) | ES20100403 | ES | 20 | 10 | 403 | Janela de aco laminado a frio com adicao de cobre, Maxim-Ar, medindo: (0,40x0,60)m, quadriculada com grade interna, referencia 6541703-0, modelo JMQGQ, Sasazaki ou similar. Exclusive os vidros. Fornecimento e instalacao. | un
ES 20.10.0409 (/) | ES20100409 | ES | 20 | 10 | 409 | Janela de aco laminado a frio com adicao de cobre, Maxim-Ar, medindo: (0,60x0,80)m, massa externa quadriculada, com grade, com 1 folha, referencia 6541724-3, modelo JMQGQ, Sasazaki ou similar. Exclusive os vidros. Fornecimento e instalacao. | un
ES 20.10.0412 (A) | ES20100412A | ES | 20 | 10 | 412 | Janela de aco laminado a frio com adicao de cobre, medindo: (0,60x1,20)m, referencia 6541753-7, modelo JMQGQ, Sasazaki ou similar. Exclusive os vidros. Fornecimento e instalacao. | un
ES 20.10.0415 (/) | ES20100415 | ES | 20 | 10 | 415 | Janela de aco laminado a frio com adicao de cobre, medindo: (0,80x1,20)m, referencia 6541754-5, modelo JMQGQ, Sasazaki ou similar. Exclusive os vidros. Fornecimento e instalacao. | un
ES 20.10.0421 (/) | ES20100421 | ES | 20 | 10 | 421 | Janela de aco laminado a frio com adicao de cobre, com bandeira projetante, medindo: (1,00x2,00x0,14)m, massa externa com divisao, pre-pintada, referencia 6341202-3, modelo JCBMD, inclusive ferragens, Sasazaki ou similar. Fornecimento e instalacao. | un
ES 20.10.0424 (/) | ES20100424 | ES | 20 | 10 | 424 | Janela de aco laminado a frio com adicao de cobre, Maxim-Ar, medindo: (1,20x2,00)m, quadriculada com grade interna, referencia 63612529, modelo JCBMQGQ, Sasazaki ou similar. Exclusive os vidros. Fornecimento e instalacao. | un
ES 20.10.0427 (/) | ES20100427 | ES | 20 | 10 | 427 | Conjunto de janela de aco laminado a frio com adicao de cobre, tipo Maxim-ar, medindo: (1,40x1,20)m, com grade, composto por 2 modulos de (1,40x0,60)m, com 2 folhas cada e juncao aco laminado a frio com adicao de cobre, para janela Maxim-ar 140cm - modelo | un
ES 20.10.0450 (/) | ES20100450 | ES | 20 | 10 | 450 | Conjunto de janela de ferro, tipo Maxim-ar da Sasazaki ou similar, medindo: (2,40x0,60)m, composto por 4 modulos de (0,60x0,60)m, modelo JMG1F, com 1 folha, com grade elo e juncao para janela Maxim-ar 60cm, modelo JJM, fixacao do vidreo mediante baguete e | un
ES 20.10.0500 (/) | ES20100500 | ES | 20 | 10 | 500 | Janela veneziana de aco laminado a frio com adicao de cobre, com 3 folhas, medindo: (1,20x1,20)m, com postigo para vidro, Linha Silenfort, referencia 6241216-0, modelo JVS, Sasazaki ou similar. Exclusive os vidros. Fornecimento e instalacao. | un
ES 20.10.0550 (/) | ES20100550 | ES | 20 | 10 | 550 | Janela veneziana de aco laminado a frio com adicao de cobre, medindo: (1,20x2,00)m, referencia 6121108-0, com postigo de vidro interno, Linha Multiflex, modelo JVM, Sasazaki ou similar. Exclusive os vidros. Fornecimento e instalacao. | un
ES 20.10.0553 (/) | ES20100553 | ES | 20 | 10 | 553 | Janela veneziana de aco laminado a frio com adicao de cobre, com 6 folhas, medindo: (1,50x1,20)m, Linha Silenfort, referencia 6241207-0, modelo JVS, Sasazaki ou similar. Exclusive os vidros. Fornecimento e instalacao. | un
ES 20.10.0600 (/) | ES20100600 | ES | 20 | 10 | 600 | Conjunto de janela de aco laminado a frio com adicao de cobre, tipo Maxim-ar da Sasazaki ou similar, medindo: (2,00x0,60)m, composto por 1 modulo de (0,60x0,60)m, com 1 folha, 1 modulo de (1,40x0,60)m, com 2 folhas e juncao para janela Maxim-ar 60cm - mod | un
ES 20.10.0650 (/) | ES20100650 | ES | 20 | 10 | 650 | Janela veneziana de aco laminado a frio com adicao de cobre, medindo: (2,00x1,00x0,14)m, com grade quadriculada, pre-pintada, Linha Silenfort, referencia 6231142-8, modelo JVSGQ, inclusive ferragens, Sasazaki ou similar. Fornecimento e instalacao. | un
ES 30.05.0041 (/) | ES30050041 | ES | 30 | 5 | 41 | Porta sanfonada em PVC, cor bege ou similar, medindo: (0,60x2,10)m. Fornecimento e instalacao. | un
ES 30.05.0044 (/) | ES30050044 | ES | 30 | 5 | 44 | Porta sanfonada em PVC, cor bege ou similar, medindo: (0,70x2,10)m. Fornecimento e instalacao. | un
ES 30.05.0047 (/) | ES30050047 | ES | 30 | 5 | 47 | Porta sanfonada em PVC, cor bege ou similar, medindo: (0,80x2,10)m. Fornecimento e instalacao. | un
ES 30.05.0050 (A) | ES30050050A | ES | 30 | 5 | 50 | Porta sanfonada em PVC, cor bege ou similar, medindo: (1,00x2,10)m. Fornecimento e instalacao. | un
ES 30.10.0100 (/) | ES30100100 | ES | 30 | 10 | 100 | Cortina de PVC para divisoria de leitos. Fornecimento e instalacao. | m2
ES 35.05.0050 (/) | ES35050050 | ES | 35 | 5 | 50 | Caixa passa-filmes de 4 portas em chapa de aco pintado nas dimensoes e profundidade de 50mm blindado com chumbo de 1mm na face interna da sala de Raio X. | un
ES 35.05.0100 (/) | ES35050100 | ES | 35 | 5 | 100 | Defensorio, executado com barras chatas de aco de (2"x1/2") e (1"x1/8"), chumbadas em muro de pedra, modulos de 2m, conforme projeto FPJ. Fornecimento e instalacao, inclusive pintura. | mod
ES 35.05.0150 (/) | ES35050150 | ES | 35 | 5 | 150 | Painel blindado com chumbo de 1mm para uso em divisorias ou biombos radiologicos, inclusive mao-de-obra de instalacao, perfis, portas e elementos de fixacao. | m2
ES 35.05.0153 (/) | ES35050153 | ES | 35 | 5 | 153 | Painel blindado com chumbo de 1,50mm para uso em divisorias ou biombos radiologicos, inclusive mao-de-obra de instalacao, perfis, portas e elementos de fixacao. | m2
ES 35.05.0250 (/) | ES35050250 | ES | 35 | 5 | 250 | Porta flexivel, medindo 1,40m de largura e 2,10m de altura, com fechamento automatico atraves de molas helicoidais sobrepostas em eixo de aco, estrutura metalica em perfil "V duplo" vertical e horizontal em chapas de ferro com pintura a po em poliester te | un
ES 35.05.0300 (/) | ES35050300 | ES | 35 | 5 | 300 | Porta radiologica, madeira macica, blindada com chumbo de 0,50mm, dobradicas tipo gonzo, sobre rolamentos axiais, transpasses sobre o vao em tres direcoes, fechadura a prova de Raio X, acabamento melaminico, PRX-AUREA ou similar. Fornecimento e instalacao | m2
ES 35.05.0303 (/) | ES35050303 | ES | 35 | 5 | 303 | Porta radiologica, madeira macica, blindada com chumbo de 1mm, dobradicas tipo gonzo, sobre rolamentos axiais, transpasses sobre o vao em tres direcoes, fechadura a prova de Raio X, acabamento melaminico, PRX-AUREA ou similar. Fornecimento e instalacao. | m2
ES 35.05.0306 (/) | ES35050306 | ES | 35 | 5 | 306 | Porta radiologica, madeira macica, blindada com chumbo de 2mm, dobradicas tipo gonzo, sobre rolamentos axiais, transpasses sobre o vao em tres direcoes, fechadura a prova de Raio X, acabamento melaminico, PRX-AUREA ou similar. Fornecimento e instalacao. | m2
ES 35.05.0350 (/) | ES35050350 | ES | 35 | 5 | 350 | Protetor de cantos, produzido com estrutura interna de suporte em aluminio e PVC, com reforcos em neoprene e externamente com capas de vinil de alto impacto com acabamento texturizado, nas cores padronizadas do fabricante, com largura de 5cm e pecas com 1 | m
ES 35.05.0400 (/) | ES35050400 | ES | 35 | 5 | 400 | Protetor de paredes, produzido com estrutura interna de suporte em aluminio e PVC, com reforcos em neoprene e externamente com capas de vinil de alto impacto com acabamento texturizado, nas cores padronizadas do fabricante, bate-macas tipo reto, com altur | m
ES 35.05.0403 (/) | ES35050403 | ES | 35 | 5 | 403 | Protetor de paredes, produzido com estrutura interna de suporte em aluminio e PVC, com reforcos em neoprene e externamente com capas de vinil de alto impacto com acabamento texturizado, nas cores padronizadas do fabricante, bate-macas tipo reto, com altur | m
ES 35.05.0406 (/) | ES35050406 | ES | 35 | 5 | 406 | Protetor de paredes, produzido com estrutura interna de suporte em aluminio e PVC, com reforcos em neoprene e externamente com capas de vinil de alto impacto com acabamento texturizado, nas cores padronizadas do fabricante, bate-macas tipo corrimao, com a | m
ES 35.05.0409 (/) | ES35050409 | ES | 35 | 5 | 409 | Protetor de paredes, produzido com estrutura interna de suporte em aluminio e PVC, com reforcos em neoprene e externamente com capas de vinil de alto impacto com acabamento texturizado, nas cores padronizadas do fabricante, bate-macas tipo reto, com altur | m
ES 35.05.0450 (/) | ES35050450 | ES | 35 | 5 | 450 | Veneziana para exaustor de fabricacao da Fundicao Aurea ou similar. Fornecimento e instalacao. | un
ES 40.05.0050 (/) | ES40050050 | ES | 40 | 5 | 50 | Conjunto de ferragens, para portas de madeira, internas, constando de fornecimento sem instalacao (esta incluida no fornecimento e instalacao das esquadrias), de: fechadura referencia 1515 ST-2, acabamento cromado, macanetas referencia 435, entradas refer | un
ES 40.05.0053 (/) | ES40050053 | ES | 40 | 5 | 53 | Ferragens, para portas de madeira, interna, constando de fornecimento de: fechadura referencia 1515 ST-2 CR, macaneta referencia 435, rosca referencia 687-R, 2 fechos 400 de 4cm e 6 dobradicas de ferro galvanizado de (3"x2 1/2"), referencia 1410, La Fonte | un
ES 40.05.0056 (/) | ES40050056 | ES | 40 | 5 | 56 | Conjunto Hercules-4, de ferragens Haga ou similar, para portas internas, constando de fornecimento sem instalacao (esta incluida no fornecimento e instalacao das esquadrias) de 3 dobradicas de ferro galvanizado referencia 246-G de (3"x2 1/2"), com pino e | un
ES 40.05.0100 (/) | ES40050100 | ES | 40 | 5 | 100 | Conjunto de ferragens, para portas de madeira de sanitarios ou chuveiros coletivos, constando de fornecimento sem instalacao (esta incluida no fornecimento e instalacao das esquadrias), de: 1 fecho de sobrepor livre-ocupado referencia 719 e 3 dobradicas d | un
ES 40.05.0103 (/) | ES40050103 | ES | 40 | 5 | 103 | Ferragens para portas de madeira de sanitarios ou chuveiros coletivos constando de fornecimento sem instalacao (esta incluida no fornecimento e instalacao das esquadrias). De fecho de sobrepor livre-ocupado, 3 dobradicas de ferro galvanizado (3"x3"), sold | un
ES 40.05.0150 (/) | ES40050150 | ES | 40 | 5 | 150 | Conjunto de ferragens, para portas de madeira de 2 folhas de abrir de entrada principal, constando de fornecimento sem instalacao (esta incluida no fornecimento e instalacao das esquadrias), de: fechadura referencia 330 ST-2 aco cromado, entradas referenc | un
ES 40.05.0153 (/) | ES40050153 | ES | 40 | 5 | 153 | Conjunto de ferragens, para portas de madeira de 2 folhas de abrir, internas, constando de fornecimento sem instalacao (esta incluida no fornecimento e instalacao das esquadrias), de: fechadura referencia 1515 ST-2, acabamento cromado, entradas referencia | un
ES 40.05.0200 (/) | ES40050200 | ES | 40 | 5 | 200 | Conjunto de ferragens, para portas de madeira de entrada de servico, constando de fornecimento sem instalacao (esta incluida no fornecimento e instalacao das esquadrias), de: fechadura referencia 377 acabamento cromado, com cilindro e 3 dobradicas de ferr | un
ES 40.05.0203 (/) | ES40050203 | ES | 40 | 5 | 203 | Conjunto de ferragens, para portas de madeira internas de dependencias de servico, constando de fornecimento sem instalacao (esta incluida no fornecimento e instalacao das esquadrias), de: fechadura referencia CR1515 ST-2 acabamento cromado, entradas refe | un
ES 40.05.0250 (/) | ES40050250 | ES | 40 | 5 | 250 | Conjunto de ferragens, Papaiz ou similar, para portas de madeira de entrada principal, constando de fornecimento sem instalacao (esta incluida no fornecimento e instalacao das esquadrias), de: fechadura referencia 142 com cilindro a cruz e 3 dobradicas cr | un
ES 40.05.0256 (/) | ES40050256 | ES | 40 | 5 | 256 | Conjunto de ferragens Haga ou similar, para portas de madeira de entrada de barracao de obra ou casa tipo popular, constando de fornecimento sem instalacao (esta incluida no fornecimento e instalacao das esquadrias) de fechadura, caixao de sobrepor e 3 do | un
ES 40.05.0300 (/) | ES40050300 | ES | 40 | 5 | 300 | Conjunto de ferragens, para portas de madeira, internas de banheiro de servico, constando de fornecimento sem instalacao (esta incluida no fornecimento e instalacao das esquadrias) de fechaduras, acabamento cromado, tanqueta, entrada e 3 dobradicas de fer | un
ES 40.05.0303 (/) | ES40050303 | ES | 40 | 5 | 303 | Conjunto de ferragens, para portas de madeira de banheiro, constando de fornecimento sem instalacao (esta incluida no fornecimento e instalacao das esquadrias), de: fechadura referencia 7070-ST-2 acabamento cromado, macanetas referencia 435, tranqueta ref | un
ES 40.05.0350 (/) | ES40050350 | ES | 40 | 5 | 350 | Conjunto de ferragens, para portas de madeira de correr, constando de fornecimento sem instalacao (esta incluida no fornecimento e instalacao das esquadrias), de fechadura, acabamento cromado, 2m de trilhos, 2 roldanas, 2 guias de latao, 2m de caneleta de | un
ES 40.05.0353 (/) | ES40050353 | ES | 40 | 5 | 353 | Conjunto de ferragens, para jogo 2 portas de correr, constando de fornecimento sem instalacao (esta incluida no fornecimento e instalacao das esquadrias) de fechadura, acabamento cromado, 4m de trilhos, 4 roldanas, 4 guias de latao de 3/4", 4m de caneleta | un
ES 40.05.0400 (/) | ES40050400 | ES | 40 | 5 | 400 | Conjunto de ferragens para portas de madeira colocadas em divisorias de marmore, marmorite ou concreto, ate 4cm de espessura, constando de fornecimento sem instalacao (esta incluida no fornecimento e instalacao da porta) de 2 dobradicas com contra placa, | un
ES 40.05.0450 (/) | ES40050450 | ES | 40 | 5 | 450 | Conjunto de ferragens para portas de correr de armarios em banca, constando de 2m em trilho de aluminio (1/4"x1/4"), 4 rodizios de latao e 2 conchas da La Fonte ou similar. | un
ES 40.05.0470 (/) | ES40050470 | ES | 40 | 5 | 470 | Dobradica 3"x2 1/2" de ferro galvanizado referencia 246-G da Page ou similar, com pino e bolas de latao. Fornecimento da peca. | un
ES 40.05.0473 (/) | ES40050473 | ES | 40 | 5 | 473 | Dobradica 3"x3" de latao cromado referencia 344 da Page ou similar, com pino, bolas e aneis de latao. Fornecimento da peca. | un
ES 40.05.0480 (/) | ES40050480 | ES | 40 | 5 | 480 | Dobradica 3"x3 1/2" de latao cromado referencia 344 da Page ou similar, com pino, bolas e aneis de latao. Fornecimento da peca. | un
ES 40.05.0483 (/) | ES40050483 | ES | 40 | 5 | 483 | Dobradica com mola, de (70x100)mm, referencia 521, La Fonte ou similar. Fornecimento e instalacao. | un
ES 40.05.0486 (/) | ES40050486 | ES | 40 | 5 | 486 | Colocacao de dobradica, tipo vaivem, em madeira, exclusive o fornecimento da peca. | un
ES 40.05.0500 (/) | ES40050500 | ES | 40 | 5 | 500 | Fechadura, para portas de madeira de entrada principal referencia 330 ST-2, cromada, macanetas referencia 204 e espelho referencia 134, La Fonte ou similar. Fornecimento da peca. | un
ES 40.05.0503 (/) | ES40050503 | ES | 40 | 5 | 503 | Fechadura, para portas de madeira de entrada principal, constando de fornecimento sem instalacao (esta incluida no fornecimento e instalacao das esquadrias), de: fechadura referencia 330-ST, com cilindro, de acabamento cromado, macanetas referencia 204, e | un
ES 40.05.0550 (/) | ES40050550 | ES | 40 | 5 | 550 | Fechadura, para portas de madeira de banheiro referencia 7070 ST-2, cromada, macanetas referencia 435, tranqueta referencia 687-TE, rosetas referencia 687-R e entrada referencia 687-E, La Fonte ou similar. Fornecimento da peca. | un
ES 40.05.0570 (/) | ES40050570 | ES | 40 | 5 | 570 | Fechadura, cromada, para portas de correr de ferro ou aluminio, referencia 1222/22mm, La Fonte ou similar. Fornecimento da peca. | un
ES 40.05.0573 (/) | ES40050573 | ES | 40 | 5 | 573 | Fechadura, cromada, para portas de abrir de ferro ou aluminio, referencia 1330/22mm, La Fonte ou similar. Fornecimento da peca. | un
ES 40.05.0576 (/) | ES40050576 | ES | 40 | 5 | 576 | Fechadura de sobrepor de ferro cromado, com cilindro, para portao, referencia 032, Haga ou similar. Fornecimento. | un
ES 40.05.0650 (/) | ES40050650 | ES | 40 | 5 | 650 | Ferragens para portas, 1 folha de vidro temperado de 10mm; so fornecimento, exclusive mola hidraulica de piso. | un
ES 40.05.0700 (/) | ES40050700 | ES | 40 | 5 | 700 | Ferragens para portas de madeira de armario, constando de fornecimento sem instalacao (esta incluida no fornecimento e instalacao das esquadrias) de fechadura La Fonte ou similar, acabamento cromado e dobradica de latao cromado de (2 1/2x13/80) de Page ou | un
ES 40.05.1000 (/) | ES40051000 | ES | 40 | 5 | 1000 | Fornecimento de mola aerea, exclusive instalacao. | un
ES 40.05.1050 (/) | ES40051050 | ES | 40 | 5 | 1050 | Mola hidraulica de piso para portas de vidro temperado de 10mm. Fornecimento da peca. | un
ES 40.05.1100 (/) | ES40051100 | ES | 40 | 5 | 1100 | Colocacao de mola fecha porta, em madeira exclusive o fornecimento da peca. | un
ES 40.10.0050 (/) | ES40100050 | ES | 40 | 10 | 50 | Conjunto de ferragens para janela de madeira, tipo guilhotina, constando de fornecimento sem instalacao (esta incluida no fornecimento e instalacao das esquadrias), 2 borboletas de latao e 4 conchas. | un
ES 40.10.0100 (/) | ES40100100 | ES | 40 | 10 | 100 | Conjunto de ferragens, para janelas de madeira de correr, em 2 folhas, constando de fornecimento sem instalacao (esta incluida no fornecimento e instalacao das esquadrias), de: 4 rodizios de latao com rolamentos para trilhos referencia 172, 3m de trilho d | un
ES 40.10.0150 (/) | ES40100150 | ES | 40 | 10 | 150 | Ferragens para janelas de abrir de 2 folhas em madeira, constando de cremone completo, referencia 640-F, 2 carrancas referencia 567, La Fonte ou similar e 6 dobradicas de (2 1/2"x3") em ferro galvanizado com pino e bolas de latao, referencia 246-6, Page o | un
ES 40.15.0050 (/) | ES40150050 | ES | 40 | 15 | 50 | Conjunto de ferragens, para portas de divisorias tipo Eucatex, Duratex ou similar, constando de fornecimento sem instalacao (esta incluida no fornecimento e instalacao das divisorias) de fechadura, acabamento cromado de cilindro e 3 dobradicas de latao cr | un
ES 40.15.0053 (/) | ES40150053 | ES | 40 | 15 | 53 | Conjunto de ferragens, para portas de divisorias tipo Eucatex, Duratex ou similar, 2 folhas, constando de fornecimento sem instalacao (esta incluida no fornecimento e instalacao das divisorias) de fechadura, acabamento cromado de cilindro, 2 fechos de emb | un
ES 40.15.0100 (/) | ES40150100 | ES | 40 | 15 | 100 | Fornecimento, exclusive instalacao, de conjunto de ferragens para divisorias de sanitarios em marmore ou marmorite, composto por cantoneiras, porcas e parafusos de aluminio, Udinese ou similar. | un
ES 45.05.0050 (A) | ES45050050A | ES | 45 | 5 | 50 | Espelho de cristal, com espessura de 4mm e moldura de madeira aparelhada. Fornecimento e instalacao. | m2
ES 45.05.0100 (A) | ES45050100A | ES | 45 | 5 | 100 | Vidro aramado, com espessura de 7mm. Fornecimento e instalacao. | m2
ES 45.05.0212 (/) | ES45050212 | ES | 45 | 5 | 212 | Vidro liso, incolor, com espessura de 10mm. Fornecimento e instalacao. | m2
ES 45.05.0256 (/) | ES45050256 | ES | 45 | 5 | 256 | Vidro laminado, com espessura de 6mm. Fornecimento e instalacao. | m2
ES 45.05.0262 (/) | ES45050262 | ES | 45 | 5 | 262 | Vidro laminado, com espessura de 10mm. Fornecimento e instalacao. | m2
ES 45.05.0300 (A) | ES45050300A | ES | 45 | 5 | 300 | Vidro liso, incolor, com espessura de 3mm. Fornecimento e instalacao. | m2
ES 45.05.0303 (A) | ES45050303A | ES | 45 | 5 | 303 | Vidro liso, incolor, com espessura de 4mm. Fornecimento e instalacao. | m2
ES 45.05.0306 (A) | ES45050306A | ES | 45 | 5 | 306 | Vidro liso, incolor, com espessura de 5mm. Fornecimento e instalacao. | m2
ES 45.05.0309 (A) | ES45050309A | ES | 45 | 5 | 309 | Vidro liso, incolor, com espessura de 6mm. Fornecimento e instalacao. | m2
ES 45.05.0350 (/) | ES45050350 | ES | 45 | 5 | 350 | Vidro fantasia tipo canelado, martelado, artico ou lixa, incolor, com espessura de 4mm. Fornecimento e instalacao. | m2
ES 45.10.0050 (A) | ES45100050A | ES | 45 | 10 | 50 | Vidro temperado incolor(liso ou martelado) com espessura de 10mm. Fornecimento e instalacao. | m2
ES 45.15.0050 (/) | ES45150050 | ES | 45 | 15 | 50 | Vidro plumbifero com espessura maxima de 8mm, para uso em salas radiologicas a prova de Raio X, nas dimensoesde (0,30x0,30)m, inclusive caixilho e mao-de-obra de instalacao. | un
ES 45.15.0100 (/) | ES45150100 | ES | 45 | 15 | 100 | Vidro plumbifero com espessura maxima de 8mm, para uso em salas radiologicas a prova de Raio X, nas dimensoesde (0,60x0,60)m, inclusive caixilho e mao-de-obra de instalacao. | un
ES 45.15.0150 (/) | ES45150150 | ES | 45 | 15 | 150 | Vidro plumbifero com espessura maxima de 8mm, para uso em salas radiologicas a prova de Raio X, nas dimensoesde (1,20x0,70)m, inclusive caixilho e mao-de-obra de instalacao. | un
ES 45.20.0053 (/) | ES45200053 | ES | 45 | 20 | 53 | Placa de policarbonato em cristal compacto, em placas de (2,44x1,22x0,004)m. Fornecimento sem instalacao. | m2
ES 45.20.0056 (/) | ES45200056 | ES | 45 | 20 | 56 | Placa de policarbonato em cristal compacto, em placas de (2,44x1,22x0,006)m. Fornecimento sem instalacao. | m2
ES 45.20.0059 (/) | ES45200059 | ES | 45 | 20 | 59 | Placa de policarbonato em cristal compacto, em placas de (2,44x1,22x0,008)m. Fornecimento sem instalacao. | m2
ES 45.20.0100 (/) | ES45200100 | ES | 45 | 20 | 100 | Placa de policarbonato compacto cristal, em placas de (2,44x1,22x0,01)m. Fornecimento sem instalacao. | m2
ES 45.25.0050 (/) | ES45250050 | ES | 45 | 25 | 50 | Pelicula de seguranca e controle solar com 15% de transmissao luminosa, 60% de reflexao de luz visivel, 12% de transmissao de energia solar, 55% de reflexao de energia solar, 33% de absorcao de energia solar, 5% de transmissao de raios ultra violeta e 70% | m2
ES 50.05.0050 (A) | ES50050050A | ES | 50 | 5 | 50 | Mastro metalico em tubo de ferro galvanizado de 3" com altura de 5,50m, equipado com roldana fixado em prisma de concreto de (30x30x50)cm, inclusive este, exclusive pintura. Fornecimento instalacao. | un
ES 50.05.0053 (A) | ES50050053A | ES | 50 | 5 | 53 | Mastro metalico em tubo de ferro galvanizado de 3" com altura de 6m, equipado com roldana fixado em prisma de concreto de (30x30x50)cm, inclusive este, exclusive pintura. Fornecimento e instalacao. | un
ES 99.99.0050 (/) | ES99990050 | ES | 99 | 99 | 50 | Arruela de 5/16". Fornecimento. | un
ES 99.99.0100 (/) | ES99990100 | ES | 99 | 99 | 100 | Cadeado de 30mm. Fornecimento. | un
ES 99.99.0103 (/) | ES99990103 | ES | 99 | 99 | 103 | Cadeado de 50mm. Fornecimento. | un
ES 99.99.0150 (/) | ES99990150 | ES | 99 | 99 | 150 | Caixilho fixo, de aluminio, para chapa de policarbonato de 10mm. Fornecimento e instalacao. | m2
ES 99.99.0153 (/) | ES99990153 | ES | 99 | 99 | 153 | Caixilho metade fixo para vidro e metade fixo em veneziana, de aluminio; exclusive fornecimento e instalacao do vidro. Fornecimento e instalacao. | m2
ES 99.99.0200 (/) | ES99990200 | ES | 99 | 99 | 200 | Colocacao de carranca, fixada na parte externa de janelas de abrir, exclusive o fornecimento da peca. | un
ES 99.99.0206 (/) | ES99990206 | ES | 99 | 99 | 206 | Colocacao de cremone, em madeira com vara de ferro de 1,50m, exclusive o fornecimento. | un
ES 99.99.0350 (/) | ES99990350 | ES | 99 | 99 | 350 | Conjunto completo de ferragens para paineis fixos de vidro temperado de 10mm. Fornecimento. | un
ES 99.99.0550 (/) | ES99990550 | ES | 99 | 99 | 550 | Fecho CR-719AZ. Fornecimento. | un
ES 99.99.0700 (/) | ES99990700 | ES | 99 | 99 | 700 | Parafuso de (8x250)mm, com rosca. Fornecimento. | un
ES 99.99.0800 (/) | ES99990800 | ES | 99 | 99 | 800 | Porca de 5/16". Fornecimento. | un
ES 99.99.0900 (/) | ES99990900 | ES | 99 | 99 | 900 | Prego com cabeca chata 23x54, em caixa de 100Kg ou quantidades equivalentes, inclusive transporte ate a obra, exclusive instalacao. Fornecimento. | Kg
ES 99.99.0950 (/) | ES99990950 | ES | 99 | 99 | 950 | Targete em ferro cromado, de fio redondo de 2", referencia CR-1 FR, La Fonte ou similar. Fornecimento da peca. | un
ES 99.99.0959 (/) | ES99990959 | ES | 99 | 99 | 959 | Targetao em ferro galvanizado de 5/8"x160mm, referencia 831 Datti ou similar, inclusive cadeado de 50mm. Fornecimento e instalacao. | un
ET 05.05.0050 (B) | ET05050050B | ET | 5 | 5 | 50 | Materiais para confeccao de concreto estrutural dosado para uma resistencia caracteristica a compressao (fck) minimo de 10MPa, inclusive perdas. Fornecimento. | m3
ET 05.05.0100 (A) | ET05050100A | ET | 5 | 5 | 100 | Materiais para confeccao de concreto estrutural dosado para uma resistencia caracteristica a compressao (fck) minimo de 11MPa, inclusive perdas. Fornecimento. | m3
ET 05.05.0200 (B) | ET05050200B | ET | 5 | 5 | 200 | Materiais para confeccao de concreto estrutural dosado para uma resistencia caracteristica a compressao (fck) minimo de 13,5MPa, inclusive perdas. Fornecimento. | m3
ET 05.05.0250 (B) | ET05050250B | ET | 5 | 5 | 250 | Materiais para confeccao de concreto estrutural dosado para uma resistencia caracteristica a compressao (fck) minimo de 15MPa, inclusive perdas. Fornecimento. | m3
ET 05.05.0350 (B) | ET05050350B | ET | 5 | 5 | 350 | Materiais para confeccao de concreto estrutural dosado para uma resistencia caracteristica a compressao (fck) minimo de 18MPa, inclusive perdas. Fornecimento. | m3
ET 05.05.0400 (B) | ET05050400B | ET | 5 | 5 | 400 | Materiais para confeccao de concreto estrutural dosado para uma resistencia caracteristica a compressao (fck) minimo de 20MPa, inclusive perdas. Fornecimento. | m3
ET 05.05.0500 (B) | ET05050500B | ET | 5 | 5 | 500 | Materiais para confeccao de concreto estrutural dosado para uma resistencia caracteristica a compressao (fck) minimo de 22,5MPa, inclusive perdas. Fornecimento. | m3
ET 05.05.0570 (A) | ET05050570A | ET | 5 | 5 | 570 | Materiais para confeccao de concreto estrutural dosado para uma resistencia caracteristica a compressao (fck) minimo de 25MPa, inclusive perdas. Fornecimento. | m3
ET 05.05.0601 (/) | ET05050601 | ET | 5 | 5 | 601 | Materiais para confeccao de concreto estrutural dosado para uma resistencia caracteristica a compressao (fck) minimo de 30MPa, inclusive perdas. Fornecimento. | m3
ET 05.05.0700 (/) | ET05050700 | ET | 5 | 5 | 700 | Materiais para confeccao de concreto estrutural dosado para uma resistencia caracteristica a compressao (fck) minima de 35MPa. Inclusive perdas. Fornecimento. | m3
ET 05.05.0750 (/) | ET05050750 | ET | 5 | 5 | 750 | Materiais para confeccao de concreto estrutural dosado para uma resistencia caracteristica a compressao (fck) minima de 40MPa. Inclusive perdas. Fornecimento. | m3
ET 05.05.1015 (A) | ET05051015A | ET | 5 | 5 | 1015 | Materiais para confeccao de concreto colorido, com oxido de ferro vermelho sintetico, dosado para uma resistencia caracteristica a compressao (fck) minimo de 13,5MPa, inclusive perdas. Fornecimento. | m3
ET 05.10.0050 (A) | ET05100050A | ET | 5 | 10 | 50 | Concreto para camada preparatoria com 180Kg de cimento por m3 de concreto, compreendendo apenas o fornecimento dos materiais, inclusive perdas de 5%. | m3
ET 05.15.0050 (/) | ET05150050 | ET | 5 | 15 | 50 | Concreto para meios agressivos com utilizacao de cimento resistente a sulfatos (baixo teor de C3A), com fator agua e cimento, menor ou igual a 0,50, com consumo minimo de PC maior ou igual a 400Kg. | m3
ET 05.20.0050 (A) | ET05200050A | ET | 5 | 20 | 50 | Preparo manual de concreto, compreendendo a mistura e o amassamento, exclusive materiais. | m3
ET 05.20.0200 (/) | ET05200200 | ET | 5 | 20 | 200 | Preparo mecanico de concreto, compreendendo a mistura e o amassamento em betoneira, exclusive materiais, considerando producao normal. | m3
ET 05.20.0206 (/) | ET05200206 | ET | 5 | 20 | 206 | Preparo mecanico de concreto, compreendendo a mistura e o amassamento em betoneira, exclusive materiais, considerando a producao baixa. | m3
ET 05.25.0403 (A) | ET05250403A | ET | 5 | 25 | 403 | Lancamento de concreto em pecas sem armadura, inclusive a colocacao, o adensamento e o acabamento, exclusive o transporte (TC 05.10.0050), considerando a producao normal. | m3
ET 05.25.0406 (/) | ET05250406 | ET | 5 | 25 | 406 | Lancamento de concreto em pecas sem armadura, inclusive a colocacao, o adensamento e o acabamento, exclusive o transporte (TC 05.10.0050), considerando a producao baixa. | m3
ET 05.25.0703 (A) | ET05250703A | ET | 5 | 25 | 703 | Lancamento de concreto em pecas armadas, inclusive a colocacao, o adensamento e o acabamento, exclusive o transporte (TC 05.10.0050), considerando a producao normal. | m3
ET 05.25.0706 (/) | ET05250706 | ET | 5 | 25 | 706 | Lancamento de concreto em pecas armadas, inclusive a colocacao, o adensamento e o acabamento, exclusive o transporte (TC 05.10.0050), considerando a producao baixa. | m3
ET 05.30.0100 (A) | ET05300100A | ET | 5 | 30 | 100 | Concreto simples dosado racionalmente para uma resistencia minima caracteristica a compressao de 11MPa, inclusive materiais, preparo, lancamento, colocacao e adensamento, exclusive transporte. | m3
ET 05.35.0050 (A) | ET05350050A | ET | 5 | 35 | 50 | Concreto dosado racionalmente para uma resistencia minima caracteristica a compressao de 15MPa, inclusive materiais, preparo, lancamento, colocacao e adensamento, exclusive transporte. | m3
ET 05.40.0050 (C) | ET05400050C | ET | 5 | 40 | 50 | Concreto ciclopico, confeccionado com concreto dosado para uma resistencia caracteristica a compressao (fck) de 15MPa, tendo 30% do volume real ocupado por pedra-de-mao, exclusive esta; inclusive preparo, lancamento e adensamento mecanico. Exclusive trans | m3
ET 05.40.0150 (C) | ET05400150C | ET | 5 | 40 | 150 | Concreto ciclopico, confeccionado com concreto dosado para uma resistencia caracteristica a compressao (fck) de 15MPa, tendo 30% do volume real ocupado por pedra-de-mao, inclusive preparo, lancamento e adensamento mecanico. Exclusive transporte manual den | m3
ET 05.45.0100 (/) | ET05450100 | ET | 5 | 45 | 100 | Chapim de concreto aparente com acabamento desempenhado, usando forma de Madeirit ou similar, medindo: (14x10)cm, fundido no local. Fornecimento e colocacao. | m
ET 05.45.0150 (/) | ET05450150 | ET | 5 | 45 | 150 | Vergas de concreto armado para alvenaria com aproveitamento da madeira por 10 vezes. | m3
ET 05.55.0050 (/) | ET05550050 | ET | 5 | 55 | 50 | Lona de polietileno (lona terreiro) com espessura de 0,20mm para impermeabilizacao de solo, medida pela area coberta. Fornecimento e colocacao, inclusive com perdas e transpasse. | m2
ET 05.60.0050 (A) | ET05600050A | ET | 5 | 60 | 50 | Concreto armado, executado com concreto dosado para uma resistencia caracteristica a compressao de 15MPa, incluindo materiais para 1m3 de concreto, preparado segundo o item ET 05.20.0200, e colocacao segundo o item ET 05.25.0706; 12m2 de area moldada de f | m3
ET 05.65.0050 (A) | ET05650050A | ET | 5 | 65 | 50 | Guarda-rodas de concreto armado, para viadutos, moldados no local, compreendendo vigas longitudinais apoiadas sobre montantes (conforme especificacao da Prefeitura da Cidade do Rio de Janeiro). | m
ET 05.65.0100 (/) | ET05650100 | ET | 5 | 65 | 100 | Guarda-roda de concreto armado tipo New Jersey, forma trapezoidal, com 15cm de topo, 38cm de base e 90,50cm de altura, engastado em sobre-laje de 12cm de espessura, exclusive esta, inclusive armadura de engaste. | m
ET 05.65.0150 (A) | ET05650150A | ET | 5 | 65 | 150 | Guarda-rodas de concreto armado, conforme especificacao da Prefeitura da Cidade do Rio de Janeiro, constando de montantes sustentando vigas em forma de trapezio de cantos arredondados, com secao de 55cm de largura por 15cm, e 25cm de faces laterais, inclu | m
ET 05.65.0200 (A) | ET05650200A | ET | 5 | 65 | 200 | Guarda-rodas de concreto armado, confeccionado com concreto importado de usina, dosado para concreto fck=20MPa e 8% de microssilica, tipo New Jersey ou similar, e forma trapezoidal. Compreendendo materiais, lancamento, colocacao na forma e adensamento mec | m
ET 05.70.0050 (B) | ET05700050B | ET | 5 | 70 | 50 | Guarda-corpo de concreto armado em lances de 3m de comprimento e 60cm de altura, constando de 1 corrimao de (10x15)cm, feito com forma de Madeirit ou similar, apoiado em 4 colunas, com forma perdida de tubo de cimento amianto de 4". | m
ET 05.70.0100 (A) | ET05700100A | ET | 5 | 70 | 100 | Guarda-corpo em concreto armado (fck=15MPa, aco CA-50), formado por quadros retangulares de (1,90x0,50)m sustentados por 2 montantes de 0,85m de altura, inclusive fornecimento de materiais e elementos de fixacao na ponte. | m
ET 10.05.0050 (/) | ET10050050 | ET | 10 | 5 | 50 | Aco CA-25 para armadura de concreto, redonda, sem saliencia ou mossa, coeficiente de conformacao minima (aderencia) igual a 1, diametro igual a 5mm. Fornecimento, incluindo 10% de perdas e arame 18. | Kg
ET 10.05.0053 (/) | ET10050053 | ET | 10 | 5 | 53 | Aco CA-25 para armadura de concreto, redonda, sem saliencia ou mossa, coeficiente de conformacao minima (aderencia) igual a 1, diametro de 6,3 a 8mm. Fornecimento, incluindo 10% de perdas e arame 18. | Kg
ET 10.05.0059 (/) | ET10050059 | ET | 10 | 5 | 59 | Aco CA-25 para armadura de concreto, redonda, sem saliencia ou mossa, coeficiente de conformacao minima (aderencia) igual a 1, diametro maior ou igual a 10mm. Fornecimento, incluindo 10% de perdas e arame 18. | Kg
ET 10.05.0062 (/) | ET10050062 | ET | 10 | 5 | 62 | Aco CA-25 para armadura de concreto, redonda, sem saliencia ou mossa, coeficiente de conformacao minima (aderencia) igual a 1, diametro igual a 10mm. Fornecimento, incluindo 10% de perdas e arame 18. | Kg
ET 10.05.0065 (/) | ET10050065 | ET | 10 | 5 | 65 | Aco CA-25 para armadura de concreto, redonda, sem saliencia ou mossa, coeficiente conformacao minima (aderencia) igual a 1, diametro igual a 12,5mm. Fornecimento, incluindo 10% de perdas e arame 18. | Kg
ET 10.05.0068 (/) | ET10050068 | ET | 10 | 5 | 68 | Aco CA-25 para armadura de concreto, redonda, sem saliencia ou mossa, coeficiente conformacao minima (aderencia) igual a 1, diametro igual a 16mm. Fornecimento, incluindo 10% de perdas e arame 18. | Kg
ET 10.05.0071 (/) | ET10050071 | ET | 10 | 5 | 71 | Aco CA-25 para armadura de concreto, redonda, sem saliencia ou mossa , coeficiente conformacao minima (aderencia) igual a 1, diametro igual a 20mm. Fornecimento, incluindo 10% de perdas e arame 18. | Kg
ET 10.05.0074 (/) | ET10050074 | ET | 10 | 5 | 74 | Aco CA-25 para armadura de concreto, redonda, sem saliencia ou mossa , coeficiente conformacao minima (aderencia) igual a 1, diametro igual a 22,3mm. Fornecimento, incluindo 10% de perdas e arame 18. | Kg
ET 10.05.0077 (/) | ET10050077 | ET | 10 | 5 | 77 | Aco CA-25 para armadura de concreto, redonda, sem saliencia ou mossa , coeficiente conformacao minima (aderencia) igual a 1, diametro igual a 25mm. Fornecimento, incluindo 10% de perdas e arame 18. | Kg
ET 10.05.0080 (/) | ET10050080 | ET | 10 | 5 | 80 | Aco CA-25 para armadura de concreto, redonda, sem saliencia ou mossa, coeficiente conformacao minima (aderencia) igual a 1, diametro igual a 32mm. Fornecimento, incluindo 10% de perdas de pontas e arame 18. | Kg
ET 10.05.0100 (/) | ET10050100 | ET | 10 | 5 | 100 | Aco CA-50 para armadura de concreto, com saliencia ou mossa, coeficiente de conformacao superficial minimo (aderencia) igual a 1,5, diametro de 6,3mm. Fornecimento, incluindo 10% de perdas e arame 18. | Kg
ET 10.05.0103 (/) | ET10050103 | ET | 10 | 5 | 103 | Aco CA-50 para armadura de concreto, com saliencia ou mossa, coeficiente de conformacao superficial minimo (aderencia) igual a 1,5, diametro de 8mm. Fornecimento, incluimdo 10% de perdas e arame 18. | Kg
ET 10.05.0106 (/) | ET10050106 | ET | 10 | 5 | 106 | Aco CA-50 para armadura de concreto, com saliencia ou mossa, coeficiente de conformacao superficial minimo (aderencia) igual a 1,5, diametro de 10mm. Fornecimento, incluindo 10% de perdas e arame 18. | Kg
ET 10.05.0109 (/) | ET10050109 | ET | 10 | 5 | 109 | Aco CA-50 para armadura de concreto, com saliencia ou mossa, coeficiente de conformacao superficial minimo (aderencia) igual a 1,5, diametro de 12,5mm. Fornecimento, incluindo 10% de perdas e arame 18. | Kg
ET 10.05.0112 (/) | ET10050112 | ET | 10 | 5 | 112 | Aco CA-50 para armadura de concreto, com saliencia ou mossa, coeficiente de conformacao superficial minimo (aderencia) igual a 1,5, diametro de 16mm. Fornecimento, incluindo 10% de perdas e arame 18. | Kg
ET 10.05.0115 (/) | ET10050115 | ET | 10 | 5 | 115 | Aco CA-50 para armadura de concreto, com saliencia ou mossa, coeficiente de conformacao superficial minimo (aderencia) igual a 1,5, diametro de 20mm. Fornecimento, incluindo 10% de perdas e arame 18. | Kg
ET 10.05.0118 (/) | ET10050118 | ET | 10 | 5 | 118 | Aco CA-50 para armadura de concreto, com saliencia ou mossa, coeficiente de conformacao superficial minimo (aderencia) igual a 1,5, diametro de 25mm. Fornecimento, incluindo 10% de perdas e arame 18. | Kg
ET 10.05.0121 (/) | ET10050121 | ET | 10 | 5 | 121 | Aco CA-50 para armadura de concreto, com saliencia ou mossa, coeficiente de conformacao superficial minimo (aderencia) igual a 1,5, diametro de 32mm. Fornecimento, incluindo 10% de perdas e arame 18. | Kg
ET 10.05.0150 (A) | ET10050150A | ET | 10 | 5 | 150 | Aco CA-60 para armadura de concreto, redondo, sem saliencia ou mossa, coeficiente de conformacao superficial minimo (aderencia) igual a 1,5, diametro de 3,4mm. Fornecimento, incluindo 10% de perdas e arame 18. | Kg
ET 10.05.0153 (/) | ET10050153 | ET | 10 | 5 | 153 | Aco CA-60 para armadura de concreto, redondo, sem saliencia ou mossa, coeficiente de conformacao superficial minimo (aderencia) igual a 1,5, diametro de 4,20mm. Fornecimento, incluindo 10% de perdas e arame 18. | Kg
ET 10.05.0156 (A) | ET10050156A | ET | 10 | 5 | 156 | Aco CA-60 para armadura de concreto, redondo, sem saliencia ou mossa, coeficiente de conformacao superficial minimo (aderencia) igual a 1,5, diametro de 4,60mm. Fornecimento, incluindo 10% de perdas e arame 18. | Kg
ET 10.05.0159 (/) | ET10050159 | ET | 10 | 5 | 159 | Aco CA-60 para armadura de concreto, redondo, sem saliencia ou mossa, coeficiente de conformacao superficial minimo (aderencia) igual a 1,5, diametro de 5mm. Fornecimento, incluindo 10% de perdas e arame 18. | Kg
ET 10.05.0162 (/) | ET10050162 | ET | 10 | 5 | 162 | Aco CA-60 para armadura de concreto, redondo, sem saliencia ou mossa, coeficiente de conformacao superficial minimo (aderencia) igual a 1,5, diametro de 6mm. Fornecimento, incluindo 10% de perdas e arame 18. | Kg
ET 10.05.0165 (A) | ET10050165A | ET | 10 | 5 | 165 | Aco CA-60 para armadura de concreto, redondo, sem saliencia ou mossa, coeficiente de conformacao superficial minimo (aderencia) igual a 1,5, diametro de 6,40mm. Fornecimento, incluindo 10% de perdas e arame 18. | Kg
ET 10.05.0168 (/) | ET10050168 | ET | 10 | 5 | 168 | Aco CA-60 para armadura de concreto, redondo, sem saliencia ou mossa, coeficiente de conformacao superficial minimo (aderencia) igual a 1,5, diametro de 7mm. Fornecimento, incluindo 10% de perdas de pontas e arame 18. | Kg
ET 10.05.0171 (/) | ET10050171 | ET | 10 | 5 | 171 | Aco CA-60 para armadura de concreto, redondo, sem saliencia ou mossa, coeficiente de conformacao superficial minimo (aderencia) igual a 1,5, diametro de 8mm. Fornecimento, incluindo 10% de perdas e arame 18. | Kg
ET 10.05.0350 (/) | ET10050350 | ET | 10 | 5 | 350 | Cabo de aco galvanizado, diametro de 3/8", com alma de fibra, 6 pernas com 19 fios. Fornecimento. | m
ET 10.05.0356 (/) | ET10050356 | ET | 10 | 5 | 356 | Cabo de aco galvanizado, diametro de 5/8". Fornecimento. | m
ET 10.10.0050 (/) | ET10100050 | ET | 10 | 10 | 50 | Corte, dobragem, montagem e colocacao de ferragens nas formas, aco CA-25, barra redonda com diametro igual a 5mm. | Kg
ET 10.10.0053 (/) | ET10100053 | ET | 10 | 10 | 53 | Corte, dobragem, montagem e colocacao de ferragens nas formas, aco CA-25, barra redonda com diametro entre 6,3mm a 8mm. | Kg
ET 10.10.0054 (/) | ET10100054 | ET | 10 | 10 | 54 | Corte, dobragem, montagem e colocacao de ferragens nas formas, aco CA-25, barra redonda com diametro maior ou igual a 10mm. | Kg
ET 10.10.0056 (/) | ET10100056 | ET | 10 | 10 | 56 | Corte, dobragem, montagem e colocacao de ferragens nas formas, aco CA-50, em barra redonda, com diametro igual a 6,3mm. | Kg
ET 10.10.0061 (/) | ET10100061 | ET | 10 | 10 | 61 | Corte, dobragem, montagem e colocacao de ferragens nas formas, aco CA-50, em barra redonda, com diametro entre 6,3mm e 12,5mm. | Kg
ET 10.10.0062 (/) | ET10100062 | ET | 10 | 10 | 62 | Corte, dobragem, montagem e colocacao de ferragens nas formas, aco CA-50, em barra redonda, com diametro acima de 12,5mm. | Kg
ET 10.10.0068 (/) | ET10100068 | ET | 10 | 10 | 68 | Corte, dobragem, montagem e colocacao de ferragens nas formas, aco CA-60, em fio redondo, com diametro entre 4,2mm a 6mm. | Kg
ET 10.10.0071 (/) | ET10100071 | ET | 10 | 10 | 71 | Corte, dobragem, montagem e colocacao de ferragens nas formas, aco CA-60, em fio redondo, com diametro entre 6,4mm a 8mm. | Kg
ET 15.05.0050 (B) | ET15050050B | ET | 15 | 5 | 50 | Formas especiais de madeira para pecas de concreto pre-moldado, servindo 20 vezes, tabuas de madeira serrada, com 2,5cm de espessura, moldagem e desmoldagem. | m2
ET 15.10.0050 (A) | ET15100050A | ET | 15 | 10 | 50 | Formas de madeira para moldagem de pecas de concreto armado com paramentos planos, em lajes, vigas, paredes, etc., inclusive fornecimento dos materiais e desmoldagem servindo a madeira 1 vez, tabuas de madeira serrada, com 2,5cm de espessura, servindo tam | m2
ET 15.10.0100 (/) | ET15100100 | ET | 15 | 10 | 100 | Formas de madeira para moldagem de pecas de concreto armado com paramentos planos, em lajes, vigas, paredes, etc., inclusive fornecimento dos materiais e desmoldagem servindo a madeira 1,4 vezes, tabuas de madeira serrada, com 2,5cm de espessura, servindo | m2
ET 15.10.0150 (/) | ET15100150 | ET | 15 | 10 | 150 | Formas de madeira para moldagem de pecas de concreto armado com paramentos planos, em lajes, vigas, paredes, etc., inclusive fornecimento dos materiais e desmoldagem servindo a madeira 2 vezes, tabuas de madeira serrada, com 2,5cm de espessura, servindo t | m2
ET 15.10.0200 (/) | ET15100200 | ET | 15 | 10 | 200 | Formas de madeira para moldagem de pecas de concreto com paramentos curvos servindo a madeira 1,4 vezes inclusive desmoldagem exclusive escoramento. | m2
ET 15.10.0250 (/) | ET15100250 | ET | 15 | 10 | 250 | Formas de madeira para moldagem de pecas de concreto com paramentos curvos servindo a madeira 2 vezes inclusive desmoldagem exclusive escoramento. | m2
ET 15.10.0300 (/) | ET15100300 | ET | 15 | 10 | 300 | Formas de madeira, para galerias retangulares de concreto armado, servindo a madeira 3 vezes, inclusive escoramento, fornecimento dos materiais e desmoldagem. | m2
ET 15.10.0350 (/) | ET15100350 | ET | 15 | 10 | 350 | Forma de madeira com utilizacao de 1,4 vezes e escoramento de laje superior. | m2
ET 15.10.0400 (/) | ET15100400 | ET | 15 | 10 | 400 | Formas de madeira para moldagem de pecas de concreto com paramentos planos, em lajes, vigas, paredes etc., inclusive fornecimento dos materiais e desmontagem, servindo a madeira 4 vezes, tabuas de madeira serrada, com 2,5 cm de espessura, servindo tambem | m2
ET 15.10.0450 (/) | ET15100450 | ET | 15 | 10 | 450 | Formas de madeira serrada, com aproveitamento da madeira apenas 1 vez, para viaduto de concreto, com escoramento metalico, exclusive aluguel deste, inclusive fornecimento de materiais, e desmoldagem. | m2
ET 15.10.0500 (/) | ET15100500 | ET | 15 | 10 | 500 | Formas de madeira serrada, com aproveitamento da madeira por 4 vezes, destinada a moldagem de cinta sobre baldrame, inclusive fornecimento dos materiais e desmoldagem. | m2
ET 15.15.0050 (A) | ET15150050A | ET | 15 | 15 | 50 | Forma metalica para concreto, inclusive fornecimento, confeccao, montagem e desmontagem sem utilizacao de guindaste, admitindo 50 vezes de utilizacao, exclusive escoramento. | m2
ET 15.15.0100 (/) | ET15150100 | ET | 15 | 15 | 100 | Forma metalica alto portante, para laje, sem reutilizacao, para vaos ate 4,40m, com espessura de 0,80mm, tipo STEEL DECK MR-75, da Metform ou similar. Fornecimento e instalacao. | m2
ET 15.15.0150 (/) | ET15150150 | ET | 15 | 15 | 150 | Forma metalica alto portante, para laje, sem reutilizacao, para vaos ate 3,75m, com espessura de 0,95mm, tipo STEEL DECK MR-75, da Metform ou similar. Fornecimento e instalacao. | m2
ET 15.15.0200 (/) | ET15150200 | ET | 15 | 15 | 200 | Forma metalica alto portante, para laje, sem reutilizacao, para vaos ate 4,40m, com espessura de 1,25mm, tipo STEEL DECK MR-75, da Metform ou similar. Fornecimento e instalacao. | m2
ET 15.20.0050 (A) | ET15200050A | ET | 15 | 20 | 50 | Formas de placas de Madeirit ou similar, empregando-se as de 14mm, resinadas e tambem as de 20mm de espessura, plastificadas, servindo 4 vezes, e a madeira serrada, auxiliar 1 vez, inclusive fornecimento e desmoldagem, exclusive escoramento. | m2
ET 15.20.0053 (/) | ET15200053 | ET | 15 | 20 | 53 | Formas de placas de Madeirit ou similar, empregando-se as de 14mm, resinadas e tambem as de 20mm de espessura, plastificadas, servindo 4 vezes, e a madeira serrada 3 vezes, inclusive fornecimento e desmontagem, exclusive escoramento. | m2
ET 15.20.0100 (/) | ET15200100 | ET | 15 | 20 | 100 | Forma de chapas de madeira plastificada, de 17mm de espessura, servindo 1 vez, para viadutos, incluindo pecas de transferencia para escoramento metalico, exclusive este, inclusive fornecimento de materiais e desmoldagem. | m2
ET 15.20.0103 (/) | ET15200103 | ET | 15 | 20 | 103 | Forma de chapas de madeira plastificada, de 17mm de espessura, servindo 2 vezes, para viadutos, incluindo pecas de transferencia para escoramento metalico, exclusive este, inclusive fornecimento de materiais e desmoldagem. | m2
ET 15.20.0150 (/) | ET15200150 | ET | 15 | 20 | 150 | Formas de placas de Madeirit ou similar, de 20mm de espessura, plastificadas, servindo 2 vezes e madeira serrada, auxiliar servindo 3 vezes, inclusive fornecimento e desmoldagem, exclusive escoramento. | m2
ET 20.05.0050 (/) | ET20050050 | ET | 20 | 5 | 50 | Escoramento de pontilhoes, pontes e viadutos, de concreto armado, com madeira serrada, com 30% de aproveitamento da madeira, medido pelo volume do escoramento, inclusive montagem e desmontagem. | m3
ET 20.10.0050 (A) | ET20100050A | ET | 20 | 10 | 50 | Aluguel de escoramento tubular em obras de arte, com tubos metalicos, tipo Mannesmmann ou similar, na densidade 5m de tubo equipado por m3 de escoramento, pago pelo volume deste e pelo tempo necessario, desde a entrega do material na obra, na ocasiao apro | m3.mes
ET 20.10.0100 (/) | ET20100100 | ET | 20 | 10 | 100 | Montagem e desmontagem de escoramento tubular normal, em obras de arte, na densidade de 5m de tubo por m3 de escoramento, compreendendo os transportes de material para obra e desta para o deposito, inclusive carga e descarga. O preco e dado por m3 de esco | m3
ET 20.20.0050 (/) | ET20200050 | ET | 20 | 20 | 50 | Escoramento de formas ate 3,00m de pe direito, utilizando madeira serrada, tabuas empregadas 3 vezes, prumos 4 vezes. | m3
ET 20.20.0100 (/) | ET20200100 | ET | 20 | 20 | 100 | Escoramento de formas de 3,01m ate 3,99m de pe direito, utilizando madeira serrada, tabuas empregadas 3 vezes, prumos 4 vezes. | m3
ET 20.20.0150 (/) | ET20200150 | ET | 20 | 20 | 150 | Escoramento de formas de 4,00m ate 5,00m de pe direito, utilizando madeira serrada, tabuas empregadas 3 vezes, prumos 4 vezes. | m3
ET 20.25.0050 (/) | ET20250050 | ET | 20 | 25 | 50 | Escoramento de formas de moldagem de pecas de concreto em vigas isoladas e semelhantes, ate 5m de pe direito, utilizando madeira serrada, empregada 2 vezes, medida pela area de projecao lateral de escoramento. | m2
ET 20.30.0050 (/) | ET20300050 | ET | 20 | 30 | 50 | Escoramento de formas de caixas de concreto em geral, cintas, blocos de fundacao e ou paramentos verticais ate 1,5m; com aproveitamento da madeira 2 vezes, inclusive retirada. | m2
ET 20.30.0100 (/) | ET20300100 | ET | 20 | 30 | 100 | Escoramento de formas de paramentos verticais de mais de 1,50m e ate 5m de altura, utilizando madeira serrada, com 30% do aproveitamento da madeira, inclusive retirada. | m2
ET 20.30.0150 (/) | ET20300150 | ET | 20 | 30 | 150 | Escoramento de formas de paramentos verticais de mais de 5m e ate 8m de altura, utilizando madeira serrada, com 30% do aproveitamento da madeira, inclusive retirada. | m2
ET 20.30.0200 (/) | ET20300200 | ET | 20 | 30 | 200 | Escoramento de formas de paramentos verticais, para altura de 1,50m ate 5m, utilizando madeira serrada, com aproveitamento da madeira 2 vezes, inclusive retirada. | m2
ET 20.30.0250 (/) | ET20300250 | ET | 20 | 30 | 250 | Escoramento de formas de paramentos verticais, para altura de 5m ate 8m, utilizando madeira serrada, com aproveitamento da madeira 2 vezes, inclusive retirada. | m2
ET 20.30.0300 (/) | ET20300300 | ET | 20 | 30 | 300 | Escoramento de formas de paramentos verticais, para altura de 8m ate 12m, utilizando madeira serrada, com 30% de aproveitamento da madeira, inclusive retirada. | m2
ET 25.05.0050 (A) | ET25050050A | ET | 25 | 5 | 50 | Demarcacao de area de risco e de preservacao, conforme desenho GEORIO no 3404/97, executada em encosta, utilizando perfil TR-32 ou maior a cada 5m e cabo de aco de 1/2", compreendendo o fornecimento dos perfis e do cabo de aco, incluindo rocado no tracado | m
ET 25.05.0100 (/) | ET25050100 | ET | 25 | 5 | 100 | Estrutura metalica de impacto, com altura de 3m, em perfis I de 10", 1a alma, a cada 5m, com tela metalica de alta resistencia, malha de (8x10)cm, fio galvanizado de 2,70mm, cabos de aco DIN 3051, 6x19 GAL AF, 13mm e 16mm, respectivamente, para fixacao da | m
ET 25.05.0150 (A) | ET25050150A | ET | 25 | 5 | 150 | Estrutura metalica para cobertura de quadra ou galpao, compreendendo vigas trelicadas compostas de membros soldados em perfil U de chapa dobrada nos banzos superior, inferior, montantes e diagonais, com perfil I 10" nas colunas e trecas em perfil U enrige | m2
ET 25.05.0160 (/) | ET25050160 | ET | 25 | 5 | 160 | Perfil "I" de aco carbono, padrao americano, de 8"x4". Fornecimento e corte. | m
ET 25.05.0170 (A) | ET25050170A | ET | 25 | 5 | 170 | Estrutura metalica para cobertura em telhas metalicas. Fornecimento e montagem. | m2
ET 25.05.0180 (A) | ET25050180A | ET | 25 | 5 | 180 | Estrutura metalica em especial resistencia a corrosao (aco USI-SAC, Corten ou similar), para torres de elevadores, escadas, vigas e colunas de edificacoes e reforcos estruturais, composta de perfis "I" ou "H", cantoneiras e chapas, unificadas com eletrodo | Kg
ET 25.05.0200 (B) | ET25050200B | ET | 25 | 5 | 200 | Estrutura metalica em especial resistente a corrosao (aco USI SAC, ASTM ou similar) para obras prediais de ate 04 pavimentos, incluindo projetos e detalhes executivos, pilares, vigas principais e secundarias, escadas, patamares e chapas das bases da funda | m2
ET 25.05.0203 (A) | ET25050203A | ET | 25 | 5 | 203 | Estrutura metalica em especial resistencia a corrosao (aco USI SAC, Corten ou similar) para obras prediais ate 04 pavimentos, pilares, vigas principais e secundariais, escadas, patamares e chapas das bases da fundacao, pintura protetora e de acabamento. F | m2
ET 25.05.0206 (/) | ET25050206 | ET | 25 | 5 | 206 | Estrutura metalica em especial resistencia a corrosao (aco USI SAC, Corten ou similar) para obras prediais ate 04 pavimentos, incluindo projetos e datelhes executivos, pilares, vigas principais e secundariais, escadas, patamares e chapas das bases da fund | m2
ET 25.05.0290 (/) | ET25050290 | ET | 25 | 5 | 290 | Estrutura metalica em aco especial resistente a corrosao (aco USI-SAC ou similar) para pontes, viadutos, passarelas. Fornecimento do aco. | t
ET 25.05.0310 (/) | ET25050310 | ET | 25 | 5 | 310 | Estrutura metalica (montagem) em aco especial resistente a corrosao (aco USI-SAC ou similar) para pontes, viadutos e passarelas, incluindo fornecimento de materiais e de todos os servicos necessarios, inclusive pintura protetora, exclusive o fornecimento | t
ET 25.05.0350 (/) | ET25050350 | ET | 25 | 5 | 350 | Galpao com (18x22)m com 5m de pe direito lateral, em estrutura de aco galvanizado a fogo, utilizado a fogo, utilizando lona sintetica de alta tenacidade, revestidos de PVC em ambas as faces, com tela interna de poliester e confeccionado por soldagem eletr | m2
ET 25.05.0400 (/) | ET25050400 | ET | 25 | 5 | 400 | Galpao com diametro de 7m, altura de 2,12m, formato hexagonal em estrutura de aluminio, com tecidos de alta tenacidade revestidos de PVC em ambas as faces, confeccionado por solda eletronica de alta frequencia, com tratamento para a intemperies, fungos e | m2
ET 25.05.0450 (A) | ET25050450A | ET | 25 | 5 | 450 | Pecas em chapa de aco 3/8", galvanizadas, nas dimensoes (3x0,10)m. Fornecimento dos materiais e mao de obra de colocacao. | Kg
ET 25.05.0453 (A) | ET25050453A | ET | 25 | 5 | 453 | Pecas em chapa de aco 3/8", galvanizadas, dobradas nas dimensoes (15x20x14)cm com largura de 20cm. Fornecimento dos materiais e mao de obra de colocacao. | Kg
ET 25.05.0456 (A) | ET25050456A | ET | 25 | 5 | 456 | Pecas em chapa de aco 3/8", galvanizadas, dobradas nas dimensoes (25x20x7)cm com largura de 20 cm. Fornecimento dos materiais e mao de obra de colocacao. | Kg
ET 25.05.0500 (/) | ET25050500 | ET | 25 | 5 | 500 | Perfil em aluminio serie 25 para separacao de revestimentos variados, sobre paredes externas ou internas. Fornecimento e colcoacao. | m
ET 25.05.0550 (/) | ET25050550 | ET | 25 | 5 | 550 | Reconstituicao de estruturas metalicas leves, por Kg de aco necessario (chapa e perfis) com fornecimento de materiais e pintura anti-oxidante. | Kg
ET 30.05.0050 (/) | ET30050050 | ET | 30 | 5 | 50 | Aparelho de apoio de Neoprene, fretado (1,40kg/dm3), inclusive preparo do berco. Fornecimento e colocacao. | Kg
ET 30.10.0100 (/) | ET30100100 | ET | 30 | 10 | 100 | Junta de dilatacao e vedacao de isopor na espessura de 1cm, fixada com cola Emulplast ou similar. Fornecimento e colocacao. | m2
ET 30.10.0150 (/) | ET30100150 | ET | 30 | 10 | 150 | Junta de dilatacao e vedacao confeccionada com aplicacao de Sikaflex 1A sobre superficie limpa, na espessura de 20mm e profundidade de 15mm, inclusive alimpeza. Foenecimento e colocacao. | m
ET 30.10.0200 (/) | ET30100200 | ET | 30 | 10 | 200 | Junta de dilatacao e vedacao para ponte e viadutos composta por asfalto elastomerico e agregados aplicados a quente, modelo Thormark ou similar, para movimentos de ate +- 50mm, exclusive corte e remocao do pavimento e aplicacao minima de 1,0m3 e inclusive | m3
ET 30.10.0250 (/) | ET30100250 | ET | 30 | 10 | 250 | Junta de dilatacao e vedacao em perfil elastomerico pre-formado, para pontes e viadutos, inclusive labios polimericos, para largura de juntas de 25mm, exclusive corte e remocao do pavimento, apicoamento de laje, formas e concretagem dos bercos. Fornecimen | m
ET 30.10.0253 (/) | ET30100253 | ET | 30 | 10 | 253 | Junta de dilatacao e vedacao em perfil elastomerico pre-formado, para pontes e viadutos, inclusive labios polimericos, para largura de juntas de 35mm, exclusive corte e remocao do pavimento, apicoamento de laje, formas e concretagem dos bercos. Fornecimen | m
ET 30.10.0256 (/) | ET30100256 | ET | 30 | 10 | 256 | Junta de dilatacao e vedacao em perfil elastomerico pre-formado, para pontes e viadutos, inclusive labios polimericos, para largura de juntas de 50mm, exclusive corte e remocao do pavimento, apicoamento de laje, formas e concretagem dos bercos. Fornecimen | m
ET 30.10.0259 (/) | ET30100259 | ET | 30 | 10 | 259 | Junta de dilatacao e vedacao em perfil elastomerico pre-formado, para pontes e viadutos, inclusive labios polimericos, para largura de juntas de 60mm, exclusive corte e remocao do pavimento, apicoamento de laje, formas e concretagem dos bercos. Fornecimen | m
ET 30.10.0262 (/) | ET30100262 | ET | 30 | 10 | 262 | Junta de dilatacao e vedacao em perfil elastomerico pre-formado, para pontes e viadutos, inclusive labios polimericos, para largura de juntas de 80mm, exclusive corte e remocao do pavimento, apicoamento de laje, formas e concretagem dos bercos. Fornecimen | m
ET 30.10.0265 (/) | ET30100265 | ET | 30 | 10 | 265 | Junta de dilatacao e vedacao em perfil elastomerico pre-formado, para pontes e viadutos, inclusive labios polimericos, para largura de juntas de 100mm, exclusive corte e remocao do pavimento, apicoamento de laje, formas e concretagem dos bercos. Fornecime | m
ET 30.10.0300 (/) | ET30100300 | ET | 30 | 10 | 300 | Junta elastica pre-moldada, perfilado em termoplastico PVC, tipo 0-22 Fugenband ou similar. Fornecimento e colocacao. | m
ET 30.10.0350 (/) | ET30100350 | ET | 30 | 10 | 350 | Recuperacao de juntas de dilatacao de obras de contencao ate 2m de abertura com protecao de Bikaflex ou similar, ate a profundidade de 1m, exclusive andaime e recuperacao estrutural das faces laterais da junta. | m
ET 30.15.0050 (/) | ET30150050 | ET | 30 | 15 | 50 | Macaqueamento para troca de aparelho de apoio com utilizacao de macaco pistao, capacidade de 100Tf. | un
ET 35.05.0050 (A) | ET35050050A | ET | 35 | 5 | 50 | Acessorios para tirante de aco CA-50, diametro de 25mm (1"), compreendendo o fornecimento e instalacao da placa, porca, contra-porca, protecao anti-corrosiva das pecas metalicas, inclusive da cabeca com argamassa de cimento e areia no traco 1:3, exclusive | un
ET 35.05.0053 (A) | ET35050053A | ET | 35 | 5 | 53 | Acessorios para tirante de aco CA-50, diametro de 25mm (1"), compreendendo o fornecimento e instalacao da placa, porca, contra-porca, anel de angulo, protensao, protecao anti-corrosiva das pecas metalicas, inclusive da cabeca com argamassa de cimento e ar | un
ET 35.05.0100 (A) | ET35050100A | ET | 35 | 5 | 100 | Acessorios para tirante de aco CA-50, diametro de 32mm (1 1/4"), compreendendo o fornecimento e instalacao da placa, porca, contra-porca, protecao anti-corrosiva das pecas metalicas, inclusive da cabeca com argamassa de cimento e areia no traco 1:3, exclu | un
ET 35.05.0103 (A) | ET35050103A | ET | 35 | 5 | 103 | Acessorios para tirante de aco CA-50, diametro de 32mm (1 1/4"), compreendendo o fornecimento e instalacao da placa, porca, contra-porca, anel de angulo, protensao, protecao anti-corrosiva das pecas metalicas, inclusive da cabeca com argamassa de cimento | un
ET 35.05.0150 (/) | ET35050150 | ET | 35 | 5 | 150 | Acessorios para tirante de aco ST85/105, diametro de 15mm, incluindo o fornecimento e instalacao da placa metalica de (12x12)cm e porca. Exclusive protensao. | cj
ET 35.05.0200 (A) | ET35050200A | ET | 35 | 5 | 200 | Tirante protendido em aco Gewi 50/55 ou similar, diametro de 32mm, incluindo o fornecimento da barra e bainha, protecao anticorrosiva, preparo e colocacao no furo, exclusive luvas, placas, contra porcas, etc., perfuracao e injecao. | m
ET 35.05.0250 (A) | ET35050250A | ET | 35 | 5 | 250 | Tirante de aco ST85/105, diametro de 32mm (1 1/4"), incluindo o fornecimento da barra e bainha, protecao anticorrosiva, preparo e colocacao no furo, exclusive luvas, placas, contra porcas, etc., perfuracao e injecao. | m
ET 35.05.0300 (A) | ET35050300A | ET | 35 | 5 | 300 | Verificacao da carga residual em ancoragens de ate 60t de carga maxima de ensaio, inclusive fornecimento de equipamentos hidraulicos (macaco e bomba), recuperacao com pintura anticorrosiva das ancoragens e reprotensao, limpeza com escova de aco, exclusive | un
ET 35.10.0050 (/) | ET35100050 | ET | 35 | 10 | 50 | Forma interna em tubo de PVC rigido, diametro externo de 25cm para alivio de peso proprio de peca estrutural, inclusive fornecimento dos materiais. | m
ET 35.13.0050 (/) | ET35130050 | ET | 35 | 13 | 50 | Cabo de aco de 6 cordoalhas de 1/2" (12,5mm) inclusive bainha metalica, e 10% de perdas de pontas, compreendendo apenas o fornecimento medido pelo peso do cabo de aco geometricamente necessario. | Kg
ET 35.13.0100 (/) | ET35130100 | ET | 35 | 13 | 100 | Cabo de aco de 12 cordoalhas de 1/2" (12,5mm) inclusive bainha metalica, e 10% de perdas de pontas, com fornecimento medido pelo peso do cabo de aco geometricamente necessarios. | Kg
ET 35.13.0150 (/) | ET35130150 | ET | 35 | 13 | 150 | Cabo de aco de 19 cordoalhas de 1/2" (12,5mm) inclusive bainha metalica, e 10% de perdas de pontas, com fornecimento medido pelo peso do cabo de aco geometricamente necessarios. | Kg
ET 35.13.0500 (A) | ET35130500A | ET | 35 | 13 | 500 | Preparo e colocacao de 6 cordoalhas de 12,5mm nas formas, compreendendo corte, montagem, enfiacao na bainha e fornecimento de cimento para injecao. | m
ET 35.13.0550 (A) | ET35130550A | ET | 35 | 13 | 550 | Preparo e colocacao de 12 cordoalhas de 12,5mm nas formas compreendendo corte, montagem, enfiacao e fornecimento de cimento para injecao. | m
ET 35.13.0600 (A) | ET35130600A | ET | 35 | 13 | 600 | Preparo e colocacao de 19 cordoalhas de 12,5mm nas formas, compreendendo corte, dobragem, enfiacao na bainha, bem como o fornecimento de cimento para injecao. | m
ET 35.15.0050 (/) | ET35150050 | ET | 35 | 15 | 50 | Protensao de tirante de 10 e 12 cordoalhas de 1/2", exclusive o fornecimentos dos materiais. | un
ET 35.15.0100 (A) | ET35150100A | ET | 35 | 15 | 100 | Tirante de aco CA-50, diametro de 25mm (1"), para comprimentos superiores a 6m, comprendendo o fornecimento da barra, bainha, abertura de roscas, luvas, protecao anticorrosiva, espacadores, preparo e colocacao no furo; exclusive perfuracao, protensao, inj | m
ET 35.15.0103 (A) | ET35150103A | ET | 35 | 15 | 103 | Tirante de aco CA-50, diametro de 25mm (1"), para comprimentos ate 6m, comprendendo o fornecimento da barra, bainha, abertura de roscas, protecao anticorrosiva, espacadores, preparo e colocacao no furo; exclusive perfuracao, protensao, injecao, acessorios | m
ET 35.15.0150 (A) | ET35150150A | ET | 35 | 15 | 150 | Tirante de aco CA-50, diametro de 32mm (1 1/4"), para comprimentos superiores a 6m, comprendendo o fornecimento da barra, bainha, abertura de roscas, luvas, protecao anticorrosiva, espacadores, preparo e colocacao no furo; exclusive perfuracao, protensao, | m
ET 35.15.0153 (A) | ET35150153A | ET | 35 | 15 | 153 | Tirante de aco CA-50, diametro de 32mm (1 1/4"), para comprimentos ate 6m, comprendendo o fornecimento da barra, bainha, abertura de roscas, protecao anticorrosiva, espacadores, preparo e colocacao no furo; exclusive perfuracao, protensao, injecao, acesso | m
ET 35.20.0050 (A) | ET35200050A | ET | 35 | 20 | 50 | Acessorios para tirante de aco Gewi 50/55, diametro de 32mm (11/4"), compreendendo o fornecimento e instalacao da placa, porca, contra-porca, anel de angulo, protensao, e protecao anticorrosiva das pecas metalicas, inclusive da cabeca com argamassa de cim | un
ET 35.25.0050 (/) | ET35250050 | ET | 35 | 25 | 50 | Cone de ancoragem de cabo de aco de 6 cordoalhas de 12,5mm, compreendendo fornecimento do cone, de luva cone-bainha, de 2m de mola central e bainha, bem como as operacoes de protensao e injecao de cimento. | un
ET 35.25.0100 (/) | ET35250100 | ET | 35 | 25 | 100 | Cone ancoragem de cabo de aco de 12 cordoalhas de 12,50mm, compreendendo fornecimento do cone, de luva cone-bainha, de 2m de mola central e bainha, bem como as operacoes de protensao e injecao de cimento. | un
ET 35.25.0150 (/) | ET35250150 | ET | 35 | 25 | 150 | Cone de ancoragem de cabo de aco de 19 cordoalhas de 12,5mm, compreendendo fornecimento do cone, de luva cone-bainha, de 2m de mola central e bainha, bem como as operacoes de protensao e injecao de cimento. | un
ET 40.05.0050 (/) | ET40050050 | ET | 40 | 5 | 50 | Tela de aco de alta resistencia em malha hexagonal de dupla torcao, tipo (8x10)cm, diametro 2,40mm, com revestimento em PVC, Inclusive o arame de amarracao. Fornecimento. | m2
ET 40.05.0053 (/) | ET40050053 | ET | 40 | 5 | 53 | Tela de aco de alta resistencia em malha hexagonal de dupla torcao, tipo (8x10)cm, diametro 2,70mm, galvanizada, Inclusive o arame de amarracao. Fornecimento. | m2
ET 40.05.0100 (/) | ET40050100 | ET | 40 | 5 | 100 | Tela de aco soldada Telcon Q-113 ou similar, com malha de (10x10)cm, CA-60, com diametro de 3,8mm e 1,8Kg/m2. Fornecimento e colocacao. | m2
ET 40.05.0103 (A) | ET40050103A | ET | 40 | 5 | 103 | Tela de aco soldada Telcon Q-138 ou similar, com malha de (10x10)cm, CA-60, com diametro de 4,2mm e 2,2Kg/m2. Fornecimento. | m2
ET 40.05.0109 (/) | ET40050109 | ET | 40 | 5 | 109 | Tela de aco soldada Telcon Q-196 ou similar, com malha de (10x10)cm, CA-60, com diametro de 5mm e 3,11Kg/m2. Fornecimento e colocacao. | m2
ET 40.05.0112 (/) | ET40050112 | ET | 40 | 5 | 112 | Tela de aco soldada Telcon Q-246 ou similar, com malha de (10x10)cm, CA-60, com diametro de 5,6mm e 3,91Kg/m2. Fornecimento e colocacao. | m2
ET 40.05.0115 (/) | ET40050115 | ET | 40 | 5 | 115 | Tela de aco soldada Telcon Q-283 ou similar, com malha de (10x10)cm, CA-60, com diametro de 6mm e 4,48Kg/m2. Fornecimento e colocacao. | m2
ET 40.05.0118 (/) | ET40050118 | ET | 40 | 5 | 118 | Tela de aco soldada Telcon Q-396 ou similar, com malha de (10x10)cm, CA-60, com diametro de 7,1mm e 6,28Kg/m2. Fornecimento e colocacao. | m2
ET 40.05.0121 (/) | ET40050121 | ET | 40 | 5 | 121 | Tela de aco soldada Telcon Q-503 ou similar, com malha de (10x10)cm, CA-60, com diametro de 8mm e 7,97Kg/m2. Fornecimento e colocacao. | m2
ET 40.05.0127 (/) | ET40050127 | ET | 40 | 5 | 127 | Tela de aco soldada Telcon Q-636 ou similar, com malha de (10x10)cm, CA-60, com diametro de 9mm e 10,09Kg/m2. Fornecimento e colocacao. | m2
ET 40.05.0150 (/) | ET40050150 | ET | 40 | 5 | 150 | Tela de aco soldada Telcon Q-61 ou similar, com malha de (15x15)cm, CA-60, com diametro de 3,4mm e 0,97Kg/m2. Fornecimento e colocacao. | m2
ET 40.05.0153 (/) | ET40050153 | ET | 40 | 5 | 153 | Tela de aco soldada Telcon Q-75 ou similar, com malha de (15x15)cm, CA-60, diametro de 3,8mm e 1,21Kg/m2. Fornecimento. | m2
ET 40.05.0156 (/) | ET40050156 | ET | 40 | 5 | 156 | Tela de aco soldada Telcon Q-92 ou similar, com malha de (15x15)cm, CA-60, com diametro de 4,2mm e 1,48Kg/m2. Fornecimento e colocacao. | m2
ET 40.05.0159 (/) | ET40050159 | ET | 40 | 5 | 159 | Tela de aco soldada Telcon Q-335 ou similar, com malha de (15x15)cm, CA-60, com diametro de 8mm e 5,37Kg/m2. Fornecimento e colocacao. | m2
ET 40.05.0200 (/) | ET40050200 | ET | 40 | 5 | 200 | Tela de aco soldada Telcon L-159 ou similar, com malha de (10x30)cm, CA-60, com diametro de 4,5mm e 1,69Kg/m2. Fornecimento. | m2
ET 40.05.0250 (/) | ET40050250 | ET | 40 | 5 | 250 | Tela de aco Telcon. Colocacao. | m2
ET 45.05.0050 (A) | ET45050050A | ET | 45 | 5 | 50 | Concreto projetado, consumo de 355kg/m3 de cimento, com aditivo, aplicado em superficies verticais ou superiores, medido pelo volume aplicado, inclusive 5% de perdas. | m3
ET 45.05.0100 (/) | ET45050100 | ET | 45 | 5 | 100 | Rocha artificial com tecnologia de argamassa armada, com espessura variavel de 10 a 12cm, projetada sobre tela apoiada em estrutura de vergalhoes de aco CA 60 de 6,0mm liso, estrutura fixada por meio de chumbadores em elementos de concretos com espessura | m2
ET 45.10.0050 (/) | ET45100050 | ET | 45 | 10 | 50 | Concreto bombeado, fck=13,5MPa, compreendendo o fornecimento de concreto importado de usina, colocacao nas formas, espalhamento, adensamento mecanico e acabamento. | m3
ET 45.10.0053 (/) | ET45100053 | ET | 45 | 10 | 53 | Concreto bombeado, fck=15MPa, compreendendo o fornecimento de concreto importado de usina, colocacao nas formas, espalhamento, adensamento mecanico e acabamento. | m3
ET 45.10.0056 (/) | ET45100056 | ET | 45 | 10 | 56 | Concreto bombeado, fck=18MPa, compreendendo o fornecimento de concreto importado de usina, colocacao nas formas, espalhamento, adensamento mecanico e acabamento. | m3
ET 45.10.0059 (/) | ET45100059 | ET | 45 | 10 | 59 | Concreto bombeado, fck=20MPa, compreendendo o fornecimento de concreto importado de usina, colocacao nas formas, espalhamento, adensamento mecanico e acabamento. | m3
ET 45.10.0065 (/) | ET45100065 | ET | 45 | 10 | 65 | Concreto bombeado, fck=22,5MPa, compreendendo o fornecimento de concreto importado de usina, colocacao nas formas, espalhamento, adensamento mecanico e acabamento. | m3
ET 45.10.0067 (/) | ET45100067 | ET | 45 | 10 | 67 | Concreto bombeado com fck=25MPa, compreendendo o fornecimento de concreto importado de usina, colocacao nas formas, espalhamento, adensamento mecanico e acabamento. | m3
ET 45.10.0071 (/) | ET45100071 | ET | 45 | 10 | 71 | Concreto bombeado, fck=30MPa, compreendendo o fornecimento de concreto importado de usina, colocacao nas formas, espalhamento, adensamento mecanico e acabamento. | m3
ET 45.10.0076 (/) | ET45100076 | ET | 45 | 10 | 76 | Concreto bombeado com fck=35MPa, compreendendo o fornecimento de concreto importado de usina, colocacao nas formas, espalhamento, adensamento mecanico e acabamento. | m3
ET 45.10.0080 (/) | ET45100080 | ET | 45 | 10 | 80 | Concreto bombeado com fck=40MPa, compreendendo o fornecimento de concreto importado de usina, colocacao nas formas, espalhamento, adensamento mecanico e acabamento. | m3
ET 50.05.0050 (C) | ET50050050C | ET | 50 | 5 | 50 | Estabilizacao de talude com revestimento de concreto dosado para uma resistencia caracteristica a compressao de 20MPa, aplicado manualmente sobre tela metalica, tipo Telcon Q-138 ou similar. O servico inclui a limpeza (rocado e remocao da vegetacao) e reg | m2
ET 50.05.0150 (/) | ET50050150 | ET | 50 | 5 | 150 | Execucao de revestimento de canal, utilizando o colchao em concreto VSL ou similar, com espessura de 0,15m, incluindo fornecimento dos materiais. | m2
ET 50.05.0200 (A) | ET50050200A | ET | 50 | 5 | 200 | Muro de contencao de taludes em alvenaria de bloco de concreto estrutural de (19x19x39)cm, ate 1,80m de altura, incluindo base de concreto, aco CA-50 e enchimento de blocos e medido pela area real. | m2
ET 50.05.0300 (/) | ET50050300 | ET | 50 | 5 | 300 | Protecao de talude com placas de concreto pre-moldadas (40x80x8cm), fck=11MPa, junta de dilatacao de 2cm, inclusive preparo do terreno. | m2
ET 55.05.0050 (/) | ET55050050 | ET | 55 | 5 | 50 | Colagem com adesivo especial estrutural de pecas de concreto pre-fabricadas, sobre laje preparada e regularizada, exclusive esta camada, estimando-se a aplicacao de uma camada de adesivo nas faces. | m2
ET 55.05.0100 (B) | ET55050100B | ET | 55 | 5 | 100 | Laje pre-moldada, ?eta 11, para sobrecarga de 1KN/m2 e vao ate 4,40m, considerando vigotas, tijolos e armadura negativa, inclusive capeamento de 4cm de espessura, com concreto fck=20MPa e escoramento. Fornecimento e montagem. | m2
ET 55.05.0103 (B) | ET55050103B | ET | 55 | 5 | 103 | Laje pre-moldada, ?eta 12, para sobrecarga de 3,5KN/m2 e vao de 4,10m, considerando vigotas, tijolos e armadura negativa, inclusive capeamento de 4cm de espessura, com concreto fck=20MPa e escoramento. Fornecimento e montagem. | m2
ET 55.05.0150 (B) | ET55050150B | ET | 55 | 5 | 150 | Laje pre-moldada para sobrecarga de 300kgf/m2, em paineis com vao de ate 5m, ?eta 12, ferros transversais e negativos CA-50 e capeamento de 5cm de espessura com concreto de fck=20MPa. Forma e escoramento com aproveitamento da madeira em 3 vezes. Fornecime | m2
ET 55.05.0156 (A) | ET55050156A | ET | 55 | 5 | 156 | Laje pre-moldada, ?eta 16, para sobrecarga de 3,5KN/m2 e vao ate 5,20m, considerando vigotas, tijolos e armadura negativa, inclusive capeamento de 4cm de espesssura, com concreto fck=15MPa e escoramento. Fornecimento e montagem do conjunto. | m2
ET 55.05.0159 (B) | ET55050159B | ET | 55 | 5 | 159 | Laje pre-moldada para sobrecarga de 300kgf/m2, em paineis com vao de 5,10m ate 6,90m, ?eta 16, ferros transversais e negativos CA-50 e capeamento de 5cm de espessura com concreto de fck=20MPa. Forma e escoramento com aproveitamento da madeira em 3 vezes. | m2
ET 55.05.0165 (B) | ET55050165B | ET | 55 | 5 | 165 | Laje pre-moldada, ?eta 20, para sobrecarga de 3,5KN/m2 e vao ate 6,20m, considerando vigotas, tijolos e armadura negativa, inclusive capeamento de 4cm de espessura, com concreto fck=20MPa e escoramento. Fornecimento e montagem. | m2
ET 55.05.0171 (B) | ET55050171B | ET | 55 | 5 | 171 | Laje pre-moldada para sobrecarga de 300kgf/m2, em paineis com vao de 7m ate 8m, ?eta 20, ferros transversais e negativos CA-50 e capeamento de 5cm de espessura com concreto de fck=20MPa. Forma e escoramento com aproveitamento da madeira em 3 vezes. Fornec | m2
ET 55.10.0050 (/) | ET55100050 | ET | 55 | 10 | 50 | Bloco de concreto, intertravado, dimensao de (40x40x20)cm e peso minimo de 29Kg, modelo Terrae W, sem jardineira, Terrae ou similar, para paramentos de estruturas de contencao. Fornecimento. | un
ET 55.10.0053 (/) | ET55100053 | ET | 55 | 10 | 53 | Bloco de concreto, intertravado, dimensao de (40x40x20)cm e peso minimo de 25Kg, modelo Terrae F, com jardineira, Terrae ou similar, para paramentos de estruturas de contencao. Fornecimento. | un
ET 55.10.0100 (A) | ET55100100A | ET | 55 | 10 | 100 | Canal pre-fabricado, em concreto protendido e/ou armado, com secao em U, medido pela area do perimetro interno da secao vezes o comprimento do canal. Fornecimento e assentamento. | m2
ET 55.10.0150 (A) | ET55100150A | ET | 55 | 10 | 150 | Cobertura de canal pre-fabricado, em concreto armado, para vaos de ate 5m. Fornecimento e colocacao. | m2
ET 55.10.0301 (/) | ET55100301 | ET | 55 | 10 | 301 | Superestrutura de concreto protendido pre-fabricada de passarela para pedestre, com 2,00m de largura. Incluindo guarda-corpos metalicos com pintura, transporte ate a obra e montagem. Vao livre entre 7,50 a 15,00m. | m
ET 55.10.0303 (/) | ET55100303 | ET | 55 | 10 | 303 | Superestrutura de concreto protendido pre-fabricada de passarela para pedestre, com 2,00m de largura. Incluindo guarda-corpos metalicos com pintura, transporte ate a obra e montagem. Vao livre entre 15,01m a 22,50m. | m
ET 55.10.0306 (/) | ET55100306 | ET | 55 | 10 | 306 | Superestrutura de concreto protendido pre-fabricada de passarela para pedestre, com 2,00m de largura. Incluindo guarda-corpos metalicos com pintura, transporte ate a obra e montagem. Vao livre entre 22,51m a 25,00m. | m
ET 55.10.0500 (/) | ET55100500 | ET | 55 | 10 | 500 | Superestrutura de concreto protendido pre-fabricada, para pontes ou viadutos, classe 45, com uma faixa de trafego e pista de rolamento de 3,20m. Incluindo guarda-rodas, passeios, guarda-corpos metalicos com pintura, transporte ate a obra e montagem. Exclu | m
ET 55.10.0503 (/) | ET55100503 | ET | 55 | 10 | 503 | Superestrutura de concreto protendido pre-fabricada, para pontes ou viadutos, classe 45, com uma faixa de trafego e pista de rolamento de 3,20m. Incluindo guarda-rodas, passeios, guarda-corpos metalicos com pintura, transporte ate a obra e montagem. Exclu | m
ET 55.10.0506 (/) | ET55100506 | ET | 55 | 10 | 506 | Superestrutura de concreto protendido pre-fabricada, para pontes ou viadutos, classe 45, com uma faixa de trafego e pista de rolamento de 3,20m. Incluindo guarda-rodas, passeios, guarda-corpos metalicos com pintura, transporte ate a obra e montagem. Exclu | m
ET 55.10.0509 (/) | ET55100509 | ET | 55 | 10 | 509 | Superestrutura de concreto protendido pre-fabricada, para pontes ou viadutos, classe 45, com uma faixa de trafego e pista de rolamento de 3,20m. Incluindo guarda-rodas, passeios, guarda-corpos metalicos com pintura, transporte ate a obra e montagem. Exclu | m
ET 55.10.0600 (/) | ET55100600 | ET | 55 | 10 | 600 | Superestrutura de concreto protendido pre-fabricada, para pontes ou viadutos, classe 45, para duas faixas de trafego e pista de rolamento de 7,20m. Incluindo barreiras de concreto, transporte ate a obra e montagem. Exclusive revestimento asfaltico e ilumi | m
ET 55.10.0603 (/) | ET55100603 | ET | 55 | 10 | 603 | Superestrutura de concreto protendido pre-fabricada, para pontes ou viadutos, classe 45, para duas faixas de trafego e pista de rolamento de 7,20m. Incluindo barreiras de concreto, transporte ate a obra e montagem. Exclusive revestimento asfaltico e ilumi | m
ET 55.10.0606 (/) | ET55100606 | ET | 55 | 10 | 606 | Superestrutura de concreto protendido pre-fabricada, para pontes ou viadutos, classe 45, para duas faixas de trafego e pista de rolamento de 7,20m. Incluindo barreiras de concreto, transporte ate a obra e montagem. Exclusive revestimento asfaltico e ilumi | m
ET 55.10.0609 (/) | ET55100609 | ET | 55 | 10 | 609 | Superestrutura de concreto protendido pre-fabricada, para pontes ou viadutos, classe 45, para duas faixas de trafego e pista de rolamento de 7,20m. Incluindo barreiras de concreto, transporte ate a obra e montagem. Exclusive revestimento asfaltico e ilumi | m
ET 55.10.0700 (/) | ET55100700 | ET | 55 | 10 | 700 | Superestrutura de concreto protendido pre-fabricada, para pontes ou viadutos, classe 45, para duas faixas de trafego e pista de rolamento de 7,20m. Incluindo barreiras de concreto, passeios, guarda-corpos metalicos com pintura, transporte ate a obra e mon | m
ET 55.10.0703 (/) | ET55100703 | ET | 55 | 10 | 703 | Superestrutura de concreto protendido pre-fabricada, para pontes ou viadutos, classe 45, para duas faixas de trafego e pista de rolamento de 7,20m. Incluindo barreiras de concreto, passeios, guarda-corpos metalicos com pintura, transporte ate a obra e mon | m
ET 55.10.0706 (/) | ET55100706 | ET | 55 | 10 | 706 | Superestrutura de concreto protendido pre-fabricada, para pontes ou viadutos, classe 45, para duas faixas de trafego e pista de rolamento de 7,20m. Incluindo barreiras de concreto, passeios, guarda-corpos metalicos com pintura, transporte ate a obra e mon | m
ET 55.10.0709 (/) | ET55100709 | ET | 55 | 10 | 709 | Superestrutura de concreto protendido pre-fabricada, para pontes ou viadutos, classe 45, para duas faixas de trafego e pista de rolamento de 7,20m. Incluindo barreiras de concreto, passeios, guarda-corpos metalicos com pintura, transporte ate a obra e mon | m
ET 55.15.0050 (/) | ET55150050 | ET | 55 | 15 | 50 | Estrutura pre-fabricada em concreto armado / protendido, com fck >= 30 MPa, para obras prediais ate quatro pavimentos, com pilares, vigas principais e secundarias, lajes, patamares e rampas de acesso, sendo a Confeccao das pecas inclusive o fornecimento d | m2
ET 55.15.0100 (A) | ET55150100A | ET | 55 | 15 | 100 | Montagem da estrutura pre-fabricada em concreto armado / protendido, com fck >= 30 MPa, para obras prediais ate quatro pavimentos, com pilares, vigas principais e secundarias, lajes, patamares e rampas de acesso, incluindo o capeamento das lajes ja equali | m2
ET 60.05.0051 (/) | ET60050051 | ET | 60 | 5 | 51 | Concreto importado de usina dosado racionalmente para uma resistencia caracteristica a compressao de fck=10MPa. | m3
ET 60.05.0056 (/) | ET60050056 | ET | 60 | 5 | 56 | Concreto importado de usina dosado racionalmente para uma resistencia caracteristica a compressao de 15MPa. | m3
ET 60.05.0059 (/) | ET60050059 | ET | 60 | 5 | 59 | Concreto importado de usina dosado racionalmente para uma resistencia caracteristica a compressao de 18MPa. | m3
ET 60.05.0062 (/) | ET60050062 | ET | 60 | 5 | 62 | Concreto importado de usina dosado racionalmente para uma resistencia caracteristica a compressao de 20MPa. | m3
ET 60.05.0068 (/) | ET60050068 | ET | 60 | 5 | 68 | Concreto importado de usina dosado racionalmente para uma resistencia caracteristica a compressao de 22,5MPa. | m3
ET 60.05.0071 (/) | ET60050071 | ET | 60 | 5 | 71 | Concreto importado de usina dosado racionalmente para uma resistencia caracteristica a compressao de fck=25MPa. | m3
ET 60.05.0074 (/) | ET60050074 | ET | 60 | 5 | 74 | Concreto importado de usina dosado racionalmente para uma resistencia caracteristica a compressao de fck=30MPa. | m3
ET 60.05.0077 (/) | ET60050077 | ET | 60 | 5 | 77 | Concreto importado de usina dosado racionalmente para uma resistencia caracteristica a compressao de fck=35MPa. | m3
ET 60.05.0100 (/) | ET60050100 | ET | 60 | 5 | 100 | Concreto importado de usina dosado racionalmente para uma resistencia caracteristica a compressao de 40Mpa. | m3
ET 60.05.0159 (/) | ET60050159 | ET | 60 | 5 | 159 | Concreto colorido, com oxido de ferro vermelho sintetico, importado de usina, dosado racionalmente para uma resistencia caracteristica a compressao de 15 Mpa. | m3
ET 60.10.0300 (/) | ET60100300 | ET | 60 | 10 | 300 | Concreto de alto desempenho, importado de usina, dosado racionalmente para uma resistencia caracteristica a compressao de 30 Mpa, fator agua cimento 0,30 a 0,40, incluindo aditivos. | m3
ET 60.10.0500 (/) | ET60100500 | ET | 60 | 10 | 500 | Concreto de alto desempenho, importado de usina, dosado racionalmente para resistencia caracteristica a compressao de 50 Mpa, fator agua cimento 0,30 a 0,40, incluindo aditivos. | m3
ET 60.10.0600 (/) | ET60100600 | ET | 60 | 10 | 600 | Concreto de alto desempenho, importado de usina, dosado racionalmente para resistencia caracteristica a compressao de 60 Mpa, fator agua cimento 0,30 a 0,40, incluindo aditivos. | m3
ET 60.10.0700 (/) | ET60100700 | ET | 60 | 10 | 700 | Concreto de alto desempenho, importado de usina, dosado racionalmente para uma resistencia caracteristica a compressao de 70 Mpa, fator agua cimento 0,30 a 0,40, incluindo aditivos. | m3
ET 60.15.0050 (A) | ET60150050A | ET | 60 | 15 | 50 | Bombeamento para concreto de alto desempenho. | m3
ET 65.05.0050 (/) | ET65050050 | ET | 65 | 5 | 50 | Aplicacao com Air Less de inibidor de corrosao Sika Ferrogard-903 ou similar em estrutura de comcreto armado nos servicos de recuperacao estrutural. Exclusive limpeza da estrutura. | m2
ET 65.05.0103 (/) | ET65050103 | ET | 65 | 5 | 103 | Recuperacao de ferragem em estrutura de concreto, sem utilizacao de solda, incluindo fornecimento, corte, dobragem e colocacao. | Kg
ET 65.05.0106 (A) | ET65050106A | ET | 65 | 5 | 106 | Recuperacao de armadura de concreto, por meio de solda eletrica. | Kg
ET 65.05.0150 (A) | ET65050150A | ET | 65 | 5 | 150 | Reforco estrutural composto de manta de fibra de carbono com espessura de 0,165mm, sistema MFC ou similar, inclusive lixamento da superficie, regularizacao por enchimento aleatorio e aplicacao de adesivo epoxi para fixacao e suturacao das fibras de carbon | m2
ET 65.05.0153 (A) | ET65050153A | ET | 65 | 5 | 153 | Reforco estrutural composto de manta de fibra de carbono com espessura de 0,166mm, sistema SIKAWRAP ou similar, inclusive lixamento da superficie, regularizacao por enchimento aleatorio e aplicacao de adesivo epoxi para fixacao e saturacao das fibras de c | m2
ET 65.05.0156 (/) | ET65050156 | ET | 65 | 5 | 156 | Reforco estrutural com lamina de fibra de carbono, largura de 50mm e espessura de 1,20mm, sistema SIKACARBODUR ou similar, inclusive lixamento da superficie, regularizacao por enchimento aleatorio e aplicacao de adesivo epoxi para fixacao e saturacao das | m2
ET 65.05.0200 (/) | ET65050200 | ET | 65 | 5 | 200 | Tratamento de armadura de ferro em estrutura de concreto armado, com Sika - top 108, ou similar | m2
ET 70.05.0100 (/) | ET70050100 | ET | 70 | 5 | 100 | Saco solo cimento (RIP RAP), com capacidade para 0,07m3 de material adensado, nas dimensoes aproximadas de (0,60x0,58x0,20)m, com taxa de 10% de cimento, inclusive fornecimento de todos os materiais, dosagem, mistura, acondicionamento, costura e transport | un
ET 75.05.0050 (/) | ET75050050 | ET | 75 | 5 | 50 | Berco de argamassa Epoxi (Grout). | m3
ET 75.05.0100 (/) | ET75050100 | ET | 75 | 5 | 100 | Fixacao de apoios estruturais, ancoragem de cabos, colagem de elementos pre-moldados, juntas de concretagem (juntas finas), fixacao de chumbadores, calhas e guias, reparos em arestas de concreto aparente, trincas e defeitos superficiais e colagem de concr | Kg
ET 75.05.0150 (/) | ET75050150 | ET | 75 | 5 | 150 | Fornecimento e aplicacao de Grout ou similar. | m3
ET 75.05.0200 (/) | ET75050200 | ET | 75 | 5 | 200 | Injecao de calda de cimento, admitindo uma producao media bruta de 0,5saco/h, inclusive fornecimento dos materiais, medido por saco de 50Kg. | saco
ET 75.05.0203 (/) | ET75050203 | ET | 75 | 5 | 203 | Injecao de calda de cimento, admitindo uma producao media bruta de 1saco/h, inclusive fornecimento dos materiais, medido por saco de 50Kg. | saco
ET 75.05.0206 (/) | ET75050206 | ET | 75 | 5 | 206 | Injecao de calda de cimento, admitindo uma producao media bruta de 2 sacos/h, inclusive fornecimento dos materiais, medido por saco de 50Kg. | saco
ET 75.05.0250 (/) | ET75050250 | ET | 75 | 5 | 250 | Injecao de calda de cimento para chumbamento de tirantes, com pressao de 0,20MPa, aferida atraves de manometro, incluindo todos os materiais, equipamentos e mao de obra. | saco
ET 75.05.0300 (/) | ET75050300 | ET | 75 | 5 | 300 | Injecao de resina Epoxica em fissuras de concreto estrutural, inclusive preparo do local, perfuracao, vedacao e fornecimento dos materiais a injetar. Custo por metro linear de fissura. | m
ET 75.05.0350 (/) | ET75050350 | ET | 75 | 5 | 350 | Resina acrilica como ponte de aderencia para argamassa em servicos de recuperacao estrutural. Fornecimento e aplicacao. | m2
ET 80.05.0050 (/) | ET80050050 | ET | 80 | 5 | 50 | Aditivo a base de silica ativa, dosado sobre o peso do cimento, na proporcao media de 10%, incluindo mao-de-obra e perdas. Por m3 de concreto. | m3
ET 80.05.0100 (/) | ET80050100 | ET | 80 | 5 | 100 | Concreto (Sikagrout ou similar) incluindo 50% de pedrisco, compreendendo fornecimento, preparo e lancamento. | m3
ET 80.05.0150 (/) | ET80050150 | ET | 80 | 5 | 150 | Plastiment VZ liquido ou similar, adicionado ao concreto na proporcao de 500g/saco de cimento. | Kg
ET 85.05.0050 (A) | ET85050050A | ET | 85 | 5 | 50 | Terra armada para arrimo de macico tipo Greide, isto e, para rampas de acesso e viadutos ou pontes com sobrecarga rodoviaria, sendo a altura da soleira ao greide da pista entre 0m e 6m. O preco inclui a execucao de todos os servicos e o fornecimento de to | m2
ET 85.05.0100 (A) | ET85050100A | ET | 85 | 5 | 100 | Terra armada para arrimo de macico tipo Greide, isto e, para rampas de acesso e viadutos ou pontes com sobrecarga rodoviaria, sendo a altura da soleira ao greide da pista entre 6m e 9m. O preco inclui a execucao de todos os servicos e o fornecimento de to | m2
ET 85.05.0150 (A) | ET85050150A | ET | 85 | 5 | 150 | Terra armada para arrimo de macico tipo Greide, isto e, para rampas de acesso e viadutos ou pontes com sobrecarga rodoviaria, sendo a altura da soleira ao greide da pista entre 9m e 12m. O preco inclui a execucao de todos os servicos e o fornecimento de t | m2
ET 90.05.0053 (/) | ET90050053 | ET | 90 | 5 | 53 | Pilar em madeira de reflorestamento, com 25cm de diametro, tratado com pintura imunizante Pentox ou similar, exclusive escavacao, fundacao e reaterro. Fornecimento e assentamento. | m
ET 90.10.0500 (B) | ET90100500B | ET | 90 | 10 | 500 | Pier para atracacao de embarcacoes estruturado em pecas de madeira serrada, sendo as longarinas de 3"x9" e as transversinas de 3"x12", fixadas por barras inox rosqueadas de 1,00mx1/2", assoalho em ripas de madeira aparelhada de (2,5x10)cm, fixadas por pre | m2
ET 99.99.0050 (A) | ET99990050A | ET | 99 | 99 | 50 | Placa pre-moldada de concreto armado com 6cm de espessura, confeccionada com concreto importado de usina, dosado para fck=24MPa e 8% de microssilica, compreendendo lancamento e adensamento mecanico, inclusive transporte e colocacao sobre vigas, com guinda | m2
FD 05.05.0050 (A) | FD05050050A | FD | 5 | 5 | 50 | Cravacao de estaca de aco, perfil H de (6"x6"), 1a alma, em terreno de media resistencia a penetracao, inclusive fornecimento e um corte ao macarico e perda de 5% do perfil, exclusive emendas entaladas. | m
FD 05.05.0100 (/) | FD05050100 | FD | 5 | 5 | 100 | Cravacao de estaca de aco I, de 15" a 20", em terreno de media resistencia a penetracao, inclusive um corte ao macarico, exclusive emendas, fornecimento e perdas do perfil. | m
FD 05.05.0150 (A) | FD05050150A | FD | 5 | 5 | 150 | Cravacao de estaca, trilho TR-37, duplo, em terreno de media resistencia a penetracao, inclusive fornecimento, um corte ao macarico e perdas, exclusive emendas transversais e dispositivos contra a puncao. | m
FD 05.05.0200 (A) | FD05050200A | FD | 5 | 5 | 200 | Cravacao de estaca, trilho TR-37, simples, em terreno de media resistencia a penetracao, inclusive fornecimento dos materiais, um corte ao macarico e perdas, exclusive emendas transversais e dispositivos contra a puncao. | m
FD 05.10.0050 (/) | FD05100050 | FD | 5 | 10 | 50 | Cravacao de estaca pre-moldada, de concreto armado centrifugado, tipo Scac Standard ou similar, com diametro de 20cm e capacidade de carga de 25t a 30t, inclusive fornecimento e exclusive emendas e transporte do Bate Estaca. | m
FD 05.10.0100 (A) | FD05100100A | FD | 5 | 10 | 100 | Cravacao de estaca pre-moldada, de concreto armado centrifugado, tipo Scac Standard ou similar, com diametro de 26cm e capacidade de carga de 30t a 40t, inclusive fornecimento e exclusive emendas e transporte de Bate Estaca. | m
FD 05.10.0150 (A) | FD05100150A | FD | 5 | 10 | 150 | Cravacao de estaca pre-moldada, de concreto armado centrifugado, tipo Scac Standard ou similar, com diametro de 33cm e capacidade de carga de 40t a 60t, inclusive fornecimento e exclusive emendas e transporte de Bate Estaca. | m
FD 05.10.0200 (/) | FD05100200 | FD | 5 | 10 | 200 | Emenda metalica em estaca pre-moldada tipo Scac Standard ou similar, com diametro de 20cm e capacidade de carga de 25t a 30t. | un
FD 05.10.0250 (/) | FD05100250 | FD | 5 | 10 | 250 | Emenda metalica em estaca pre-moldada tipo Scac Standard ou similar, com diametro de 26cm e capacidade de carga de 30t a 40t. | un
FD 05.10.0300 (/) | FD05100300 | FD | 5 | 10 | 300 | Emenda metalica em estaca pre-moldada tipo Scac Standard ou similar, com diametro de 33cm e capacidade de carga de 40t a 60t. | un
FD 05.10.0350 (/) | FD05100350 | FD | 5 | 10 | 350 | Emenda de estaca pre-moldada de concreto armado, tipo POE-XR ou similar, com diametro nominal de 455mm. | un
FD 05.10.0400 (B) | FD05100400B | FD | 5 | 10 | 400 | Fornecimento e cravacao vertical de estaca pre-moldada de concreto armado com fck de 22,5 MPa, POE-XR ou similar, com diametro nominal de 455mm, inclusive o transporte da estaca, exclusive emendas, a mobilizacao e a desmobilizacao do bate estacas. | m
FD 05.10.0500 (B) | FD05100500B | FD | 5 | 10 | 500 | Fornecimento e cravacao inclinada ate 12o de estaca pre-moldada de concreto armado com fck de 22,5 MPa, POE-XR ou similar, com diametro nominal de 455mm, inclusive o transporte da estaca, exclusive emendas, a mobilizacao e a desmobilizacao do bate estacas | m
FD 05.15.0050 (A) | FD05150050A | FD | 5 | 15 | 50 | Cravacao de estaca em madeira de reflorestamento, com diametro de 25cm, em terreno de fraca resistencia a penetracao, inclusive fornecimento da estaca. | m
FD 05.15.0100 (A) | FD05150100A | FD | 5 | 15 | 100 | Cravacao de estaca em madeira de reflorestamento, com diametro de 25cm, em terreno de media resistencia a penetracao, inclusive fornecimento da estaca. | m
FD 05.20.0050 (A) | FD05200050A | FD | 5 | 20 | 50 | Estaca de concreto armado, moldado no terreno, tipo Franki Standard ou similar, com diametro de 400mm, profundidade ate 16m, capacidade media de carga igual a 70t, inclusive fornecimento dos materiais, considerando o trecho cravado e concretado. | m
FD 05.20.0100 (/) | FD05200100 | FD | 5 | 20 | 100 | Estaca de concreto armado, moldado no terreno, tipo Franki Standart ou similar, com diametro de 600m, profundidade ate 16m, capacidade media de carga igual 170t, inclusive fornecimento dos materiais, considerando o trecho cravado e concretado. | m
FD 05.23.0025 (/) | FD05230025 | FD | 5 | 23 | 25 | Estaca de concreto armado, moldada no terreno, tipo helice continua, diametro de 400mm, capacidade de carga de 60t a 80t, inclusive fornecimento dos materiais, considerando o trecho cravado e concretado. | m
FD 05.23.0028 (/) | FD05230028 | FD | 5 | 23 | 28 | Estaca de concreto armado, moldada no terreno, tipo helice continua, diametro de 500mm, capacidade de carga de 80t a 130t, inclusive fornecimento dos materiais, considerando o trecho cravado e concretado. | m
FD 05.23.0050 (/) | FD05230050 | FD | 5 | 23 | 50 | Estaca escavada com diametro de 60cm, em solo, incluindo fornecimento de todos os materiais necessarios, compreendendo a perfuracao do solo com rotativa, sem revestimento, com bentonita para estabilizacao do furo e a armadura. | m
FD 05.23.0053 (/) | FD05230053 | FD | 5 | 23 | 53 | Estaca escavada com diametro de 70cm, em solo, incluindo fornecimento de todos os materiais necessarios, compreendendo a perfuracao do solo com rotativa, sem revestimento, com bentonita para estabilizacao do furo e a armadura. | m
FD 05.25.0050 (B) | FD05250050B | FD | 5 | 25 | 50 | Tubulao com camisa de concreto armado com diametro de 1m. Fornecimento, preparo e colocacao dos materiais para execucao (concreto fck=18,5MPa para camisa e fck=15MPa para enchimento, forma curva, aco CA-50). | m
FD 05.25.0100 (A) | FD05250100A | FD | 5 | 25 | 100 | Tubulao com camisa de concreto armado, tendo 1m de diametro externo e o plano inferior da base ate 10m da cota de arrasamento, em material de 1a categoria, exclusive material e mao-de-obra do concreto, formas, armacao, carga, transporte e descarga do mate | m
FD 05.25.0150 (B) | FD05250150B | FD | 5 | 25 | 150 | Tubulao com camisa de concreto armado com diametro de 1,20m. Fornecimento, preparo e execucao (concreto fck=18MPa) para camisa e fck=15MPa para enchimento, forma curva, aco CA-50B. | m
FD 05.25.0200 (B) | FD05250200B | FD | 5 | 25 | 200 | Tubulao com camisa de concreto armado com diametro de 1,2m. Fornecimento, preparo e colocacao dos materiais (concreto fck=15MPa) para execucao de base alargada. | m3
FD 05.25.0250 (/) | FD05250250 | FD | 5 | 25 | 250 | Tubulao com camisa de concreto armado, tendo 1,20m de diametro externo e o plano inferior da base ate 10m da cota de arrasamento, em material de 1a categoria, exclusive material e mao-de-obra do concreto, formas, armacao, carga, transporte e descarga do m | m
FD 05.25.0300 (/) | FD05250300 | FD | 5 | 25 | 300 | Tubulao com camisa de concreto armado, tendo 1,40m de diametro externo e o plano inferior da base ate 10m da cota de arrasamento, em material de 1a categoria, exclusive material e mao-de-obra do concreto, formas, armacao, carga, transporte e descarga do m | m
FD 05.25.0350 (/) | FD05250350 | FD | 5 | 25 | 350 | Tubulao com camisa de concreto armado, tendo 1,50m de diametro externo e o plano inferior da base ate 10m da cota de arrasamento, em material de 1a categoria, exclusive material e mao-de-obra do concreto, formas, armacao, carga, transporte e descarga do m | m
FD 05.30.0050 (A) | FD05300050A | FD | 5 | 30 | 50 | Escavacao de base alargada de tubuloes, estando o plano inferior da mesma ate 10m da cota arrasamento, considerando-se escavacao em material de 1a categoria, exclusive carga, transporte e descarga do material escavado, matacoes de material de 2a e 3a cate | m3
FD 05.35.0050 (/) | FD05350050 | FD | 5 | 35 | 50 | Emenda de perfil de aco H, de 6", 1a alma, para estaca, considerando-se um corte ao macarico e soldagem de topo em todo o perimetro e de 4 talas, em barras chatas de 5/16" de espessura, inclusive fornecimento de todo o material. | un
FD 05.35.0100 (/) | FD05350100 | FD | 5 | 35 | 100 | Emenda de perfil de aco I, de 10", 1a alma, para estaca, considerando-se um corte ao macarico e soldagem de topo em todo o perimetro e de 4 talas, em barras chatas de 5/16" de espessura, inclusive fornecimento de todo o material. | un
FD 05.35.0150 (/) | FD05350150 | FD | 5 | 35 | 150 | Emenda de perfil de aco I, de 12", 1a alma, para estaca, considerando-se um corte ao macarico e soldagem de topo em todo o perimetro e de 4 talas, em barras chatas de 5/16" de espessura, inclusive fornecimento de todo o material. | un
FD 05.35.0200 (/) | FD05350200 | FD | 5 | 35 | 200 | Emenda de perfil de aco I, de 15", 1a alma, para estaca, considerando-se um corte ao macarico e soldagem de topo em todo o perimetro e de 4 talas, em barras chatas de 5/16" de espessura, inclusive fornecimento de todo o material. | un
FD 05.35.0250 (/) | FD05350250 | FD | 5 | 35 | 250 | Trilho TR-32 ou similar, usado. Fornecimento. | Kg
FD 05.35.0253 (/) | FD05350253 | FD | 5 | 35 | 253 | Trilho TR-37 ou similar, usado. Fornecimento. | Kg
FD 05.40.0050 (A) | FD05400050A | FD | 5 | 40 | 50 | Arrasamento de estaca de concreto armado, ate 30cm de lado ou diametro. | un
FD 05.40.0100 (B) | FD05400100B | FD | 5 | 40 | 100 | Arrasamento de estaca de concreto armado, de 31 a 50cm de lado ou de diametro. | un
FD 05.40.0150 (B) | FD05400150B | FD | 5 | 40 | 150 | Arrasamento de estaca de concreto armado, de 51 a 80cm de lado ou de diametro. | un
FD 05.40.0200 (B) | FD05400200B | FD | 5 | 40 | 200 | Arrasamento de tubulao de concreto, com diametro acima de 80cm. | un
FD 05.45.0050 (/) | FD05450050 | FD | 5 | 45 | 50 | Placa de aco contra a puncao, com espessura de 1/2", soldada sobre cabeca de estaca metalica de perfil de 10", inclusive fornecimento. | un
FD 05.55.0051 (/) | FD05550051 | FD | 5 | 55 | 51 | Cravacao de perfil H, de (6"x6"), 1a alma, ate 9m de comprimento, em terreno de fraca resistencia a penetracao, admitindo-se sua utilizacao 5 vezes, para execucao de pranchada horizontal, inclusive fornecimento. Considerando a cravacao com Bate Estacas e | m
FD 05.60.0050 (/) | FD05600050 | FD | 5 | 60 | 50 | Cravacao de estaca prancha de concreto pre-moldado, com largura util de 30cm e comprimento ate 7m, considerando-se toda a superficie da estaca, em terreno de resistencia a penetracao, exclusive estaca. | m2
FD 05.65.0050 (/) | FD05650050 | FD | 5 | 65 | 50 | Estaca raiz com diametro de 6", perfurada em solo, incluindo a perfuracao, o fornecimento de todos os materiais e a injecao. | m
FD 05.65.0100 (/) | FD05650100 | FD | 5 | 65 | 100 | Estaca raiz com diametro de 8", perfurada em solo, incluindo a perfuracao, o fornecimento de todos os materiais e a injecao. | m
FD 05.65.0150 (/) | FD05650150 | FD | 5 | 65 | 150 | Estaca raiz com diametro de 10", perfurada em solo, incluindo a perfuracao, o fornecimento de todos os materiais e a injecao. | m
FD 05.65.0200 (/) | FD05650200 | FD | 5 | 65 | 200 | Estaca raiz com diametro de 12", perfurada em solo, incluindo a perfuracao, o fornecimento de todos os materiais e a injecao. | m
FD 10.05.0050 (/) | FD10050050 | FD | 10 | 5 | 50 | Ensecadeira de estacas-prancha de aco, tipo Armco ou similar, bitola MSG-7 tipo flange, em valas de ate 3m de largura, medida apenas a superficie util cobrindo a parede da vala, esta com profundidade ate 3m, em terreno de fraca resistencia a penetracao se | m2
FD 10.05.0100 (/) | FD10050100 | FD | 10 | 5 | 100 | Ensecadeira de estacas-prancha de aco, tipo Armco ou similar, bitola MSG-7 tipo encaixe, em valas de ate 3m de largura, medida apenas a superficie util cobrindo a parede da vala, esta com profundidade ate 3m, em terreno de fraca resistencia a penetracao s | m2
FD 10.10.0050 (/) | FD10100050 | FD | 10 | 10 | 50 | Ensecadeira simples (escoramento fechado) de estacas-prancha em madeira serrada, sem encaixe, em valas de ate 3m de largura, medida apenas a superficie util cobrindo a parede da vala, esta com profundidade ate 3m, em terreno de fraca resistencia a penetra | m2
FD 10.10.0100 (/) | FD10100100 | FD | 10 | 10 | 100 | Ensecadeira simples (escoramento fechado) de estacas-prancha em madeira macica, serrada, de (3" x 9"), sem encaixe, em valas de ate 3m de largura, medida apenas a superficie util cobrindo a parede da vala, esta com profundidade ate 4,50m, em terreno de fr | m2
FD 10.15.0050 (/) | FD10150050 | FD | 10 | 15 | 50 | Ensecadeira simples (escoramento fechado) de estacas-prancha de madeira serrada, sem encaixe, em valas de ate 3m de largura e ate 3m de profundidade, sendo a cravacao manual e sem ficha e a extracao com Carregador Frontal. Estacas, longarinas e estroncas | m2
FD 10.20.0050 (A) | FD10200050A | FD | 10 | 20 | 50 | Barragem provisoria ou ensecadeira, para desvios de pequenos cursos d'agua, com saco de areia. | un
FD 10.25.0050 (/) | FD10250050 | FD | 10 | 25 | 50 | Escoramento de vala/cava ate 4m de profundidade com pranchoes de madeira serrada, utilizando Escavadeira Hidraulica na cravacao e retirada dos pranchoes. A medicao do servico e feita pela area efetivamente em contato com os pranchoes. Considerando a madei | m2
FD 10.30.0050 (/) | FD10300050 | FD | 10 | 30 | 50 | Consolo de perfil de aco, com peso ate 10Kg, para suporte de guia (viga, longarina), em trabalhos do escoramento e congeneres, soldado em estaca do mesmo material, inclusive fornecimento, colocacao e retirada, admitindo-se sua utilizacao 10 vezes. | un
FD 10.30.0100 (/) | FD10300100 | FD | 10 | 30 | 100 | Estronca (escora) de perfil de aco I, de 6", 1a alma, em trabalhos de escoramento e congeneres, tendo comprimento de 2,50m a 3m, soldada em guias, inclusive fornecimento, colocacao, retirada e transporte interno com caminhao, admitindo-se sua utilizacao 7 | un
FD 10.30.0151 (/) | FD10300151 | FD | 10 | 30 | 151 | Guia (viga, longarina) de perfil de aco I, de 6", 1a alma, em trabalhos de escoramento e congeneres, soldada sobre consolos e estacas, estas intercaladas de 1,50m a 2m inclusive fornecimento, colocacao, retirada e transporte interno, admitindo-se sua util | m
FD 15.05.0050 (C) | FD15050050C | FD | 15 | 5 | 50 | Execucao de parede diafragmada, com 0,60m de espessura, incluindo escavacao de trincheira, preparo da lama bentonita, carga do material escavado, operacao de colocacao da armadura (gaiola) e lancamento do concreto, exclusive o fornecimento do concreto, do | m2
FD 15.05.0100 (/) | FD15050100 | FD | 15 | 5 | 100 | Gaiola armadura para parede diafragma, em aco CA-50, incluindo fornecimento, perdas, corte, dobragem, montagem e soldas. | Kg
FD 20.05.0050 (/) | FD20050050 | FD | 20 | 5 | 50 | Fundacao de alvenaria de pedra, com argamassa de cimento saibro e areia, no traco 1:2:3, tendo 0,35 a 0,45m de largura. | m3
FD 20.05.0100 (/) | FD20050100 | FD | 20 | 5 | 100 | Fundacao de alvenaria de pedra, com argamassa de cimento saibro e areia, no traco 1:2:3, tendo 0,60 a 0,80m de largura. | m3
IP 05.05.0200 (/) | IP05050200 | IP | 5 | 5 | 200 | Poste de concreto, com secao circular, reto, com 9 m de comprimento, tipo leve, inclusive transporte. Fornecimento. | un
IP 05.05.0250 (/) | IP05050250 | IP | 5 | 5 | 250 | Poste de concreto, com secao circular, reto, com 11m de comprimento, tipo leve, com cabeca de concreto, inclusive transporte. Fornecimento. | un
IP 05.05.0256 (/) | IP05050256 | IP | 5 | 5 | 256 | Poste de concreto, com secao circular, reto, com 11m de comprimento, tipo pesado, com cabeca de concreto, inclusive transporte. Fornecimento. | un
IP 05.05.0300 (/) | IP05050300 | IP | 5 | 5 | 300 | Poste de concreto, com secao circular, reto, com 12m de comprimento, tipo leve, com cabeca de concreto, inclusive transporte. Fornecimento. | un
IP 05.05.0306 (/) | IP05050306 | IP | 5 | 5 | 306 | Poste de concreto, com secao circular, reto, com 12m de comprimento, tipo pesado, com cabeca de concreto, inclusive transporte. Fornecimento. | un
IP 05.05.0350 (/) | IP05050350 | IP | 5 | 5 | 350 | Poste de concreto, com secao circular, reto, com13m de comprimento, conicidade reduzida, carga nominal de 200Kg. Fornecimento. | un
IP 05.05.0500 (/) | IP05050500 | IP | 5 | 5 | 500 | Poste de concreto, com secao circular, reto, com 17m de comprimento, conicidade reduzida, com cabeca de concreto, inclusive transporte. Fornecimento. | un
IP 05.05.0700 (/) | IP05050700 | IP | 5 | 5 | 700 | Poste de concreto, com secao circular, reto, com 22,50m de comprimento, conicidade reduzida, com cabeca de concreto, inclusive transporte. Fornecimento. | un
IP 05.10.0053 (/) | IP05100053 | IP | 5 | 10 | 53 | Poste de aco, reto, de 3m, com sapata, com furacao para fixacao de semaforo repetidor e para fixacao de semaforo para pedestre, e placa indicativa de rua, com 4 chumbadores de 7/8"x50cm, tipo IV-B, padrao Riomar. Fornecimento. | un
IP 05.10.0106 (/) | IP05100106 | IP | 5 | 10 | 106 | Poste de aco SAE 1006/1020, reto, padrao Hadock Lobo, montagem 1, altura util de 4,50m, com flange, conico continuo sem emendas e braco simples com 0,45m para fixacao de luminaria, conforme desenho A2-1978-PD e especificacao EM-RIOLUZ-No 4. Fornecimento. | un
IP 05.10.0109 (/) | IP05100109 | IP | 5 | 10 | 109 | Poste de aco SAE 1006/1020, reto, padrao Hadock Lobo, montagem 1, altura util de 6,00m, com flange, conico continuo sem emendas e braco simples com 0,60m para fixacao de luminaria, conforme desenho A2-1978-PD e especificacao EM-RIOLUZ-No 4. Fornecimento. | un
IP 05.10.0112 (/) | IP05100112 | IP | 5 | 10 | 112 | Poste de aco SAE 1006/1020, reto, padrao Hadock Lobo, montagem 1, altura util de 9,00m, com flange, conico continuo sem emendas e braco simples com 1,10m para fixacao de luminaria, conforme desenho A2-1978-PD e especificacao EM-RIOLUZ-No 4. Fornecimento. | un
IP 05.10.0115 (/) | IP05100115 | IP | 5 | 10 | 115 | Poste de aco SAE 1006/1020, reto, padrao Hadock Lobo, montagem 2, altura util de 4,50m, com flange, conico continuo sem emendas e braco duplo com 0,45m para fixacao de luminarias, conforme desenho A2-1978-PD e especificacao EM-RIOLUZ-No 4. Fornecimento. | un
IP 05.10.0118 (/) | IP05100118 | IP | 5 | 10 | 118 | Poste de aco SAE 1006/1020, reto, padrao Hadock Lobo, montagem 2, altura util de 6,00m, com flange, conico continuo sem emendas e braco duplo com 0,60m para fixacao de luminarias, conforme desenho A2-1978-PD e especificacao EM-RIOLUZ-No 4. Fornecimento. | un
IP 05.10.0121 (/) | IP05100121 | IP | 5 | 10 | 121 | Poste de aco SAE 1006/1020, reto, padrao Hadock Lobo, montagem 2, altura util de 9,00m, com flange, conico continuo sem emendas e braco duplo com 1,10m para fixacao de luminarias, conforme desenho A2-1978-PD e especificacao EM-RIOLUZ-No 4. Fornecimento. | un
IP 05.10.0124 (/) | IP05100124 | IP | 5 | 10 | 124 | Poste de aco SAE 1006/1020, reto, padrao Hadock Lobo, montagem 3.1, altura util de 9,00m, com flange, conico continuo sem emendas e bracos simples com 1,10m e 0,60m para fixacao de luminarias a 9,00m e 6,00m respectivamente, conforme desenho A2-1978-PD e | un
IP 05.10.0127 (/) | IP05100127 | IP | 5 | 10 | 127 | Poste de aco SAE 1006/1020, reto, padrao Hadock Lobo, montagem 3.2, altura util de 9,00m, com flange, conico continuo sem emendas e bracos simples com 1,10m e 0,45m para fixacao de luminarias a 9,00m e 4,50m respectivamente, conforme desenho A2-1978-PD e | un
IP 05.10.0150 (/) | IP05100150 | IP | 5 | 10 | 150 | Poste de aco, reto, conico continuo, altura de 3,50m, sem sapata. Fornecimento. | un
IP 05.10.0153 (/) | IP05100153 | IP | 5 | 10 | 153 | Poste de aco, reto, conico continuo, altura de 3,5m, com sapata e base (padrao Rio Cidade Catete). Fornecimento. | un
IP 05.10.0300 (/) | IP05100300 | IP | 5 | 10 | 300 | Poste de aco, reto, conico continuo, altura de 4,5m, sem sapata, especificacao EM-CME-04 da RIOLUZ. Fornecimento. | un
IP 05.10.0303 (/) | IP05100303 | IP | 5 | 10 | 303 | Poste de aco, reto, conico continuo, altura de 4,50m, com sapata. Fornecimento. | un
IP 05.10.0406 (/) | IP05100406 | IP | 5 | 10 | 406 | Poste de aco, reto (SAE 1006-1020), sem aletas, de 5600mm com base cilindrica de aco SAE 1006-1020 com dimensoes de (400x300mm) galvanizado a fogo pintado conforme pedido. A base devera ter chumbadores de aco galvanizado a fogo com dimensoes de 7/8"x500mm | un
IP 05.10.0450 (/) | IP05100450 | IP | 5 | 10 | 450 | Poste de aco, reto, conico continuo ou escalonado, altura de 6m, sem sapata. Fornecimento. | un
IP 05.10.0500 (/) | IP05100500 | IP | 5 | 10 | 500 | Poste de aco, reto, conico continuo, altura de 7m, sem sapata. Fornecimento. | un
IP 05.10.0550 (/) | IP05100550 | IP | 5 | 10 | 550 | Poste de aco, reto, de 7m, com sapata, escalonado, braco de aco curvo com diametro de 60,3mm e projecao horizontal de 2,50m para luminaria superior e braco de aco reto de 1m com diametro de 60,3mm para luminaria inferior, com suporte para um galhaderte e | un
IP 05.10.0553 (/) | IP05100553 | IP | 5 | 10 | 553 | Poste de aco, reto, de 7m, com sapata, escalonado, 2 bracos de aco curvo com diametro de 60,3mm e projecao horizontal de 2,50m para luminarias superiores e com suporte para 2 galhadertes com 4 chumbadores de 7/8"x70cm, tipo II, padrao Riomar. Fornecimento | un
IP 05.10.0556 (/) | IP05100556 | IP | 5 | 10 | 556 | Poste de aco, reto, de 7m, com sapata, escalonado, 2 bracos de aco curvo com diametro de 60,3mm e projecao horizontal de 2,50m para luminaria superior e 2 bracos de aco reto de 3,70m com diametro de 76mm para semaforo, furacao para fixacao de semaforo rep | un
IP 05.10.0559 (/) | IP05100559 | IP | 5 | 10 | 559 | Poste de aco, reto, de 7m, com sapata, escalonado, braco de aco curvo com diametro de 60,3mm e projecao horizontal de 2,50m para luminarias superiores com suporte para galhardete e suporte para placa indicativa de rua, com 4 chumbadores de 7/8"x70cm, tipo | un
IP 05.10.0562 (/) | IP05100562 | IP | 5 | 10 | 562 | Poste de aco, reto, de 7m, com sapata, escalonado, braco de aco curvo com diametro de 60,3mm e projecao horizontal de 2,50m para luminaria superior e braco de aco reto de 3,70m com diametro de 76mm para placa de sinalizacao e semaforo, com suporte para ga | un
IP 05.10.0565 (/) | IP05100565 | IP | 5 | 10 | 565 | Poste de aco, reto, de 7m, com sapata, escalonado, braco de aco curvo com diametro de 60,3mm e projecao horizontal de 2,50m para luminaria superior e braco de aco reto de 1m com diametro de 60,3mm para luminaria inferior, com braco de aco reto de 3,70m e | un
IP 05.10.0700 (/) | IP05100700 | IP | 5 | 10 | 700 | Poste de aco, reto, conico continuo, altura de 9m, sem sapata. Fornecimento. | un
IP 05.10.0703 (/) | IP05100703 | IP | 5 | 10 | 703 | Poste de aco, reto, conico continuo, altura de 9m, com sapata. Fornecimento. | un
IP 05.10.0750 (/) | IP05100750 | IP | 5 | 10 | 750 | Poste de aco, curvo, conico continuo, simples, (9x2,5)m, sem sapata. Fornecimento. | un
IP 05.10.0753 (/) | IP05100753 | IP | 5 | 10 | 753 | Poste de aco, curvo, conico continuo, simples, (9x2,5)m, com sapata. Fornecimento. | un
IP 05.10.0800 (/) | IP05100800 | IP | 5 | 10 | 800 | Poste de aco, curvo, conico continuo, duplo, (9x2,5)m, com sapata. Fornecimento. | un
IP 05.10.0803 (/) | IP05100803 | IP | 5 | 10 | 803 | Poste de aco, curvo, conico continuo, duplo, (9x2,5)m, sem sapata. Fornecimento. | un
IP 05.10.0850 (/) | IP05100850 | IP | 5 | 10 | 850 | Poste Multi-Uso de aco, reto, cilindrico , altura de 9,5m, proprio para montagem em base de sustentacao com diametro de 6", espessura de 7,11mm, galvanizado, com a possibilidade de ser equipado com braco para semaforo, braco para placa de transito, placas | un
IP 05.10.0900 (/) | IP05100900 | IP | 5 | 10 | 900 | Poste de aco, reto, conico continuo, altura de 10m, com sapata circular e base (padrao Rio Cidade Catete). Fornecimento. | un
IP 05.10.0950 (/) | IP05100950 | IP | 5 | 10 | 950 | Poste de aco, curvo, conico continuo, altura de 11,50m, projecao de braco de 2,50m, proprio para montagem em base de sustentacao, fabricada em aco SAE 1010/1020, confeccionado em uma unica peca de aco zincado, equipado com tomada a prova de tempo, na part | un
IP 05.10.1000 (/) | IP05101000 | IP | 5 | 10 | 1000 | Poste de aco, reto, conico continuo, altura de 12m, com sapata. Fornecimento. | un
IP 05.10.1050 (/) | IP05101050 | IP | 5 | 10 | 1050 | Poste de aco, reto, conico continuo, altura de 15m, com sapata. Fornecimento. | un
IP 05.15.0200 (/) | IP05150200 | IP | 5 | 15 | 200 | Poste de madeira, tipo medio de 7m. Fornecimento. | un
IP 05.15.0500 (/) | IP05150500 | IP | 5 | 15 | 500 | Poste de madeira, reto, com secao cicurlar,altura de 9m, tipo medio. Fornecimento. | un
IP 05.25.0050 (/) | IP05250050 | IP | 5 | 25 | 50 | Poste de aco reto de 3,50m, com flange de aco soldado na sua base, fixado por parafuso chumbadores engastados em fundacao de concreto, exclusive fundacao e fornecimento do poste. Assentamento. | un
IP 05.25.0100 (/) | IP05250100 | IP | 5 | 25 | 100 | Poste de aco reto de 3,50m com engastamento da parte inferior da coluna diretamente no solo, exclusive fornecimento do poste. Assentamento. | un
IP 05.25.0150 (/) | IP05250150 | IP | 5 | 25 | 150 | Poste de aco, reto, de 4,50m ate 6m, com engastamento da parte inferior da coluna diretamente no solo; exclusive fornecimento do poste. Assentamento. | un
IP 05.25.0200 (/) | IP05250200 | IP | 5 | 25 | 200 | Poste de aco, reto, de 7m ate 12m, com engastamento da parte inferior da coluna diretamente no solo; exclusive fornecimento do poste. Assentamento. | un
IP 05.25.0250 (/) | IP05250250 | IP | 5 | 25 | 250 | Poste de aco, reto, de 13m ate 20m, com engastamento da parte inferior da coluna diretamente no solo; exclusive fornecimento do poste. Assentamento. | un
IP 05.25.0300 (/) | IP05250300 | IP | 5 | 25 | 300 | Poste de aco, curvo, de 1 braco, de 8m ate 12m, com engastamento da parte inferior da coluna diretamente no solo; exclusive fornecimento do poste. Assentamento. | un
IP 05.25.0350 (/) | IP05250350 | IP | 5 | 25 | 350 | Poste de aco, curvo, de 2 bracos, de 8m ate 12m, com engastamento da parte inferior da coluna diretamente no solo; exclusive fornecimento do poste. Assentamento. | un
IP 05.25.0356 (/) | IP05250356 | IP | 5 | 25 | 356 | Poste de aco curvo, de 2 bracos, de 10m a 12m, com flange de aco soldado na sua base, fixado por parafusos chumbadores engastados em fundacao de concreto. Assentamento. | m
IP 05.25.0400 (/) | IP05250400 | IP | 5 | 25 | 400 | Poste de aco, curvo, conico continuo, simples, sem base, com janela de inspecao, com altura de 9m. Fornecimento e assentamento. | un
IP 05.25.0500 (/) | IP05250500 | IP | 5 | 25 | 500 | Poste de concreto, com secao circular, com 5m de comprimento e carga nominal no topo de 100Kg, inclusive escavacao, exclusive transporte. Fornecimento e assentamento. | un
IP 05.25.0550 (A) | IP05250550A | IP | 5 | 25 | 550 | Poste de concreto, com secao circular, com 7m de comprimento e carga nominal no topo, de 100Kg, inclusive escavacao e exclusive transporte. Fornecimento e assentamento. | un
IP 05.25.0556 (A) | IP05250556A | IP | 5 | 25 | 556 | Poste de concreto, com secao circular, com 7m de comprimento e carga nominal no topo, de 200Kg, inclusive escavacao e exclusive transporte. Fornecimento e assentamento. | un
IP 05.25.0559 (A) | IP05250559A | IP | 5 | 25 | 559 | Poste de concreto, com secao circular, com 7m de comprimento e carga nominal horizontal no topo, de 300Kg, inclusive escavacao exclusive transporte. Fornecimento e assentamento. | un
IP 05.25.0600 (/) | IP05250600 | IP | 5 | 25 | 600 | Poste de concreto, circular reto de 9m, com cabeca de concreto; exclusive fornecimento do poste e da cabeca. Assentamento. | un
IP 05.25.0650 (/) | IP05250650 | IP | 5 | 25 | 650 | Poste de concreto, circular reto de 11m, com cabeca de concreto; exclusive fornecimento do poste e da cabeca. Assentamento. | un
IP 05.25.0700 (/) | IP05250700 | IP | 5 | 25 | 700 | Poste de concreto, circular reto de 12m, com cabeca de concreto; exclusive fornecimento do poste e da cabeca. Assentamento. | un
IP 05.25.0750 (/) | IP05250750 | IP | 5 | 25 | 750 | Poste de concreto, circular reto de 13m, com cabeca de concreto; exclusive fornecimento do poste e da cabeca. Assentamento. | un
IP 05.25.0800 (/) | IP05250800 | IP | 5 | 25 | 800 | Poste de concreto, circular reto de 17m, com cabeca de concreto; exclusive fornecimento do poste e da cabeca. Assentamento. | un
IP 05.25.0950 (/) | IP05250950 | IP | 5 | 25 | 950 | Poste de madeira circular de 7m a 11m, exclusive fornecimento do poste. Assentamento. | un
IP 05.25.0956 (/) | IP05250956 | IP | 5 | 25 | 956 | Poste de madeira, reto, com secao cicurlar, altura de 9m, tipo medio. Fornecimento e assentamento, inclusive escavacao e reaterro. | un
IP 05.30.0200 (/) | IP05300200 | IP | 5 | 30 | 200 | Poste de aco, reto, de 4,50m a 6m, com flange de aco soldado na base, fixado por parafusos chumbadores engastados em fundacao de concreto, exclusive fundacao e fornecimento do poste. Assentamento. | un
IP 05.30.0250 (/) | IP05300250 | IP | 5 | 30 | 250 | Poste de aco, reto, de 7m a 11m, com flange de aco soldado na sua base, fixado por parafusos chumbadores engastados em fundacao de concreto, exclusive fundacao e fornecimento do poste. Assentamento. | un
IP 05.30.0300 (/) | IP05300300 | IP | 5 | 30 | 300 | Poste de aco, reto, de 12m a 20m, com flange de aco soldado na sua base, fixado por parafusos chumbadores engastados em fundacao de concreto, exclusive fundacao e fornecimento do poste. Assentamento. | un
IP 05.30.0500 (/) | IP05300500 | IP | 5 | 30 | 500 | Poste de aco, curvo, de 1 braco, de 8m a 9m, com flange de aco soldado na sua base, fixado por parafusos chumbadores engastados em fundacao de concreto, exclusive fundacao e poste. | un
IP 05.30.0506 (/) | IP05300506 | IP | 5 | 30 | 506 | Poste de aco, curvo, de 2 bracos, de 8m a 9m, com flange de aco soldado na sua base, fixado por parafusos chumbadores engastados em fundacao de concreto, exclusive fundacao e poste. Assentamento. | un
IP 05.30.0550 (/) | IP05300550 | IP | 5 | 30 | 550 | Poste de aco, curvo, de 1 braco, de 10m a 12m, com flange de aco soldado na sua base, fixado por parafusos chumbadores engastados em fundacao de concreto, exclusive fundacao e poste. Assentamento. | un
IP 05.30.0700 (/) | IP05300700 | IP | 5 | 30 | 700 | Poste de concreto circular, reto, de 23m em fundacao especial, exclusive fundacao e fornecimento do poste. Assentamento. | un
IP 05.35.0050 (/) | IP05350050 | IP | 5 | 35 | 50 | Fundacao simples de concreto pre-moldado, padrao RIOLUZ, com chumbadores de aco provido de arruelas e porcas, para fixacao de poste de aco reto de 3,5m, exclusive o poste e chumbadores. | un
IP 05.35.0100 (/) | IP05350100 | IP | 5 | 35 | 100 | Fundacao simples de concreto pre-moldado, padrao RIOLUZ, com chumbadores de aco provido de arruelas e porcas, para fixacao de postes de aco reto de 4,5m a 6m, exclusive o poste e chumbadores. | un
IP 05.35.0150 (/) | IP05350150 | IP | 5 | 35 | 150 | Fundacao simples de concreto pre-moldado, padrao RIOLUZ, com chumbadores de aco provido de arruelas e porcas, para fixacao de postes de aco reto de 7m a 11m, exclusive o poste e chumbadores. | un
IP 05.35.0200 (/) | IP05350200 | IP | 5 | 35 | 200 | Fundacao simples de concreto pre-moldado, padrao RIOLUZ, com chumbadores de aco provido de arruelas e porcas, para fixacao de postes de aco curvo, de 1 braco, de 8m a 9m, exclusive o poste e chumbadores. | un
IP 05.35.0250 (/) | IP05350250 | IP | 5 | 35 | 250 | Fundacao simples de concreto pre-moldado, padrao RIOLUZ, com chumbadores de aco provido de arruelas e porcas, para fixacao de postes de aco curvo, de 1 braco, de 10m a 12m, exclusive o poste e chumbadores. | un
IP 05.35.0300 (/) | IP05350300 | IP | 5 | 35 | 300 | Fundacao simples de concreto pre-moldado, padrao RIOLUZ, com chumbadores de aco provido de arruelas e porcas, para fixacao de postes de aco reto de 12m a 15m, exclusive o poste e chumbadores. | un
IP 05.35.0350 (/) | IP05350350 | IP | 5 | 35 | 350 | Fundacao simples de concreto pre-moldado, padrao RIOLUZ, com chumbadores de aco provido de arruelas e porcas, para fixacao de poste de aco curvo, de 2 bracos, de 8m a 9m, exclusive o poste e chumbadores. | un
IP 05.35.0400 (/) | IP05350400 | IP | 5 | 35 | 400 | Fundacao simples de concreto pre-moldado, padrao RIOLUZ, com chumbadores de aco provido de arruelas e porcas, para fixacao de postes de aco curvo, de 2 bracos, de 10m a 12m, exclusive o poste e chumbadores. | un
IP 05.40.0200 (/) | IP05400200 | IP | 5 | 40 | 200 | Fundacao especial de concreto padrao RIOLUZ, com chumbadores de aco, provido de arruelas e porcas, para fixacao de postes de aco reto de 12 a 15m, exclusive o poste e chumbadores. | un
IP 05.40.0206 (/) | IP05400206 | IP | 5 | 40 | 206 | Fundacao especial de concreto de (0,70x0,70x1,50)m, para poste de aco reto de12 a 15m, inclusive fornecimento de todo o material, exclusive chumbadores. Construcao. | un
IP 05.40.0400 (/) | IP05400400 | IP | 5 | 40 | 400 | Fundacao para poste de concreto de 13m, em terreno de areia, argila ou picarra, inclusive instalacao e fornecimento de tampa de protecao. Construcao. | un
IP 05.40.0500 (/) | IP05400500 | IP | 5 | 40 | 500 | Fundacao especial para fixacao de poste de concreto circular, reto, de 17m, em terreno pantanoso ou aterrado, exclusive o poste. | un
IP 05.40.0506 (/) | IP05400506 | IP | 5 | 40 | 506 | Fundacao especial para fixacao de poste de concreto circular, reto, de 23m, em terreno pantanoso ou aterrado, exclusive o poste. | un
IP 05.40.0550 (/) | IP05400550 | IP | 5 | 40 | 550 | Fundacao especial para fixacao de poste de aco, reto ou curvo com flange, de 1 ou 2 bracos de 16m a 20m, em terreno pantanoso ou aterrado, exclusive o poste. | un
IP 05.45.0050 (/) | IP05450050 | IP | 5 | 45 | 50 | Base para sustentacao de poste de aco reto de ate 7m, modelo trapezoidal em aco zincado, com altura de 400mm, com portinhola de visita, inclusive chumbadores e parafusos. Fornecimento. | un
IP 05.45.0100 (/) | IP05450100 | IP | 5 | 45 | 100 | Base para sustentacao de poste de aco reto de 8m a 12m, modelo trapezoidal em aco zincado, com altura de 500mm, com portinhola de visita, inclusive chumbadores e parafusos. Fornecimento. | un
IP 05.50.0050 (/) | IP05500050 | IP | 5 | 50 | 50 | Braco para luminaria inferior do poste Multi-Uso, em aco carbono SAE 1010/1020, com projecao horizontal de 0,39m, diametro externo de 76,2mm, espessura de 2,65mm, com ponteira para encaixe de luminaria, diametro de 60,3mm, dotado de espacadores e parafuso | par
IP 05.50.0100 (/) | IP05500100 | IP | 5 | 50 | 100 | Braco reto, em aco de baixo teor de carbono SAE 1010/1020 galvanizado a fusao, interna e externamente por imersao unica em banho de zinco, conforme NBR-7398 e 7400 da ABNT, com 0,57m de projecao horizontal, diametro externo de 25,5mm, conforme desenho A4- | un
IP 05.50.0150 (/) | IP05500150 | IP | 5 | 50 | 150 | Braco para luminaria inferior do poste Multi-Uso, em aco carbono SAE 1010/1020, com projecao horizontal de 0,90m, diametro externo de 76,2mm, espessura de 2,65mm, com ponteira para encaixe de luminaria, diametro de 60,3mm, dotado de espacadores e parafuso | par
IP 05.50.0200 (/) | IP05500200 | IP | 5 | 50 | 200 | Braco para luminaria inferior, para poste Multi-Uso, padrao Nossa Senhora de Copacabana, em aco zincado, com diametro 48mmx900mm de projecao, espessura minima 2,65mm, conforme desenho A1-1855-PD e especificacao RIOLUZ- no 17. Fornecimento. | un
IP 05.50.0250 (/) | IP05500250 | IP | 5 | 50 | 250 | Braco para luminaria inferior do poste Multi-Uso, em aco carbono SAE 1010/1020, com projecao horizontal de 1,35m, diametro externo de 7,62mm, espessura de 2,65mm, com ponteira para encaixe de luminaria, diametro de 60,3mm, dotado de espacadores e parafuso | par
IP 05.50.0300 (/) | IP05500300 | IP | 5 | 50 | 300 | Braco reto para sustentacao de placa de sinalizacao, proprio para equipar poste padrao Nossa Senhora de Copacabana com diametro de 50,8mmx3m de comprimento, zincado, ver desenho A1-1855-PD. Fornecimento. | un
IP 05.50.0500 (/) | IP05500500 | IP | 5 | 50 | 500 | Braco curvo, em aco de baixo teor de carbono SAE 1010/1020 galvanizado a fusao, interna e externamente por imersao unica em banho de zinco, conforme NBR-7398 e 7400 da ABNT, com 1,77m de projecao horizontal, diametro externo de 25,5mm, conforme desenho A4 | un
IP 05.50.0506 (/) | IP05500506 | IP | 5 | 50 | 506 | Braco curvo, em aco de baixo teor de carbono SAE 1010/1020 galvanizado a fusao, interna e externamente por imersao unica em banho de zinco, conforme NBR-7398 e 7400 da ABNT, com 1,77m de projecao horizontal, diametro externo de 48mm, conforme desenho A4-1 | un
IP 05.50.0550 (/) | IP05500550 | IP | 5 | 50 | 550 | Braco curvo para luminaria superior, proprio para equipar poste padrao Nossa Senhora de Copacabana com diametro de 60,3mmx2,5m de projecao, zincado, acompanha cordoalha, ver desenho A1-1855-PD. Fornecimento. | un
IP 05.50.0556 (/) | IP05500556 | IP | 5 | 50 | 556 | Braco curvo, em aco de baixo teor de carbono SAE 1010/1020 galvanizado a fusao, interna e externamente por imersao unica em banho de zinco, conforme NBR-7398 e 7400 da ABNT, com 2,50m de projecao horizontal, diametro externo de 60,3mm, conforme desenho A4 | un
IP 05.50.0562 (/) | IP05500562 | IP | 5 | 50 | 562 | Braco de aco galvanizado, curvo, com 2,5m de projecao horizontal e diametro externo de 48mm. Fornecimento. | un
IP 05.50.0600 (/) | IP05500600 | IP | 5 | 50 | 600 | Braco curvo, em aco de baixo teor de carbono SAE 1010/1020 galvanizado a fusao, interna e externamente por imersao unica em banho de zinco, conforme NBR-7398 e 7400 da ABNT, com 3,50m de projecao horizontal, diametro externo de 60,3mm, conforme desenho A4 | un
IP 05.50.0650 (/) | IP05500650 | IP | 5 | 50 | 650 | Braco curvo para sustentacao de semaforo, proprio para equipar poste padrao Nossa Senhora de Copacabana com diametro de 76,1mmx4,5m de projecao, zincado, acompanha cordoalha, ver desenho A1-1855-PD. Fornecimento. | un
IP 05.55.0050 (/) | IP05550050 | IP | 5 | 55 | 50 | Colocacao de braco, padrao RIOLUZ, exclusive fornecimento das ferragens de fixacao e do braco. | un
IP 05.55.0100 (/) | IP05550100 | IP | 5 | 55 | 100 | Colocacao de braco, padrao RIOLUZ, com 0,57m ou 1,77m de projecao horizontal, para luminaria LRJ-10, em poste de concreto, com fornecimento das ferragens de fixacao; exclusive fornecimento do braco. | un
IP 05.55.0150 (/) | IP05550150 | IP | 5 | 55 | 150 | Colocacao de braco, padrao RIOLUZ, de 1,5m ate 2,50m de projecao horizontal, em poste reto de aco ou concreto, com fornecimento das ferragens de fixacao; exclusive fornecimento do braco. | un
IP 05.55.0200 (/) | IP05550200 | IP | 5 | 55 | 200 | Colocacao de braco, padrao RIOLUZ, de 2,6m ate 3,50m de projecao horizontal, em poste reto de aco ou concreto, com fornecimento das ferragens de fixacao; exclusive fornecimento do braco. | un
IP 05.55.0300 (/) | IP05550300 | IP | 5 | 55 | 300 | Colocacao de base quadrupla para topo de poste, em poste reto de aco ou concreto, para altura de ate 15m, para luminaria tipo ponta de braco; exclusive luminarias e base quadrupla. | un
IP 05.60.0050 (/) | IP05600050 | IP | 5 | 60 | 50 | Pintura de braco com 2 demaos de tinta Aluminac ou similar. | un
IP 05.60.0150 (/) | IP05600150 | IP | 5 | 60 | 150 | Pintura de poste de aco curvo, de 1 braco, de 8m ate 10m, com 2 demaos de tinta Aluminac ou similar. | un
IP 05.60.0153 (/) | IP05600153 | IP | 5 | 60 | 153 | Pintura de poste de aco curvo, de 1 braco, de 11m ate 15m, com 2 demaos de tinta Aluminac ou similar. | un
IP 05.60.0200 (/) | IP05600200 | IP | 5 | 60 | 200 | Pintura de poste de aco curvo, de 2 bracos, de 8m ate 10m, com 2 demaos de tinta Aluminac ou similar. | un
IP 05.60.0203 (/) | IP05600203 | IP | 5 | 60 | 203 | Pintura de poste de aco curvo, de 2 bracos, de 11m ate 15m, com 2 demaos de tinta Aluminac ou similar. | un
IP 05.60.0259 (/) | IP05600259 | IP | 5 | 60 | 259 | Pintura de poste de concreto, de 17m, com 1 demao de tinta Sikatop ou similar e 2 demaos de tinta Internacional ou similar. | un
IP 07.05.0050 (/) | IP07050050 | IP | 7 | 5 | 50 | Torre em aco SAE 1010/1020 galvanizado a fogo, poligonal, flangeado, de 12m, com escada marinheiro, guarda corpo e plataforma para 6 projetores. Fornecimento. | un
IP 07.05.0053 (/) | IP07050053 | IP | 7 | 5 | 53 | Torre em aco SAE 1010/1020 galvanizado a fogo, poligonal, flangeado, de 15m, com escada marinheiro, guarda corpo e plataforma para 6 projetores. Fornecimento. | un
IP 07.05.0056 (/) | IP07050056 | IP | 7 | 5 | 56 | Torre em aco SAE 1010/1020 galvanizado a fogo, poligonal, flangeado, de 20m, com escada marinheiro, guarda corpo e plataforma para 6 projetores. Fornecimento. | un
IP 07.10.0100 (/) | IP07100100 | IP | 7 | 10 | 100 | Totem em coluna de forma eliptica com altura de 2420 mm, confeccionada em aco carbono galvanizado, para acondicionamento de equipamentos eletricos montados em chassi de aluminio, para instalacao de um comando de acionamento de IP e chave seccionadora para | un
IP 07.10.0200 (/) | IP07100200 | IP | 7 | 10 | 200 | Totem em coluna de forma eliptica com altura de 2420 mm, confeccionada em aco carbono galvanizado, para acondicionamento de equipamentos eletricos montados em chassi de aluminio, para instalacao de dois comandos de acionamento de IP e chave seccionadora p | un
IP 07.10.0300 (/) | IP07100300 | IP | 7 | 10 | 300 | Totem em coluna de forma eliptica com altura de 2420 mm, confeccionada em aco carbono galvanizado, para acondicionamento de equipamentos eletricos montados em chassi de aluminio, para instalacao de tres comandos de acionamento de IP e chave seccionadora p | un
IP 10.05.0050 (/) | IP10050050 | IP | 10 | 5 | 50 | Armacao secundaria vertical, completa, para uma rede de baixa tensao (BT), sem fornecimento da armacao e das cintas de fixacao. Instalacao. | un
IP 10.05.0100 (/) | IP10050100 | IP | 10 | 5 | 100 | Armacao secundaria vertical de 1 estribo. Fornecimento. | un
IP 10.05.0103 (/) | IP10050103 | IP | 10 | 5 | 103 | Armacao secundaria vertical de 3 estribos. Fornecimento. | un
IP 10.05.0106 (/) | IP10050106 | IP | 10 | 5 | 106 | Armacao secundaria vertical, de 3 estribos, completa, para uma rede de baixa tensao (BT), de 3 condutores, para alinhamento reto, angulo inferior a 90o e ponto terminal, exclusive fornecimento das cintas de fixacao (ver conjunto BTV1). Fornecimento e inst | un
IP 10.05.0203 (A) | IP10050203A | IP | 10 | 5 | 203 | Armacao secundaria vertical, de 4 estribos, completa, para uma rede de baixa tensao (BT), de 4 condutores, para alinhamento reto, angulo inferior a 90o e ponto terminal, exclusive fornecimento das cintas de fixacao (ver conjunto BTV1). Fornecimento e inst | un
IP 10.10.0050 (/) | IP10100050 | IP | 10 | 10 | 50 | Conjunto para fixacao de rede 13,8Kv, trifasica, exclusive fornecimento dos isoladores e ferragens. Instalacao. | un
IP 10.10.0156 (/) | IP10100156 | IP | 10 | 10 | 156 | Ferragens singelas, para 1 linha, de 13,8Kv, bifasica triangular, poste ao centro, para alinhamentos retos e angulos ate 30o (conjunto 13A1). Instalacao. | h
IP 10.10.0300 (A) | IP10100300A | IP | 10 | 10 | 300 | Conjunto para fixacao de rede 13,8Kv, trifasica, horizontal, poste ao centro, para pequenos angulos, padrao madeira, montagem normal, tipo 13N2. Fornecimento e instalacao. | un
IP 10.10.0400 (A) | IP10100400A | IP | 10 | 10 | 400 | Conjunto para fixacao de rede 13,8Kv, trifasica, horizontal, poste ao centro, para fim de linha, padrao madeira, montagem normal, tipo 13N5. Fornecimento e instalacao. | un
IP 10.10.0503 (/) | IP10100503 | IP | 10 | 10 | 503 | Ferragens singelas e 2 chaves fusiveis, em 1 linha de 13,8Kv, horizontal, poste ao centro; exclusive fornecimento das chaves fusiveis, dos isoladores e ferragens da linha existente. Instalacao. | un
IP 10.10.0550 (/) | IP10100550 | IP | 10 | 10 | 550 | Ferragens singelas e 3 chaves fusiveis, em 1 linha de 13,8Kv, horizontal, poste ao centro, exclusive fornecimento das chaves fusiveis dos isoladores e ferragens da linha existente. Instalacao. | un
IP 10.10.0553 (/) | IP10100553 | IP | 10 | 10 | 553 | Fornecimento e instalacao de 3 chaves fusiveis, em 1 linha de 13,8Kv, horizontal, poste centro, inclusive suporte de fixacao, padrao madeira, montagem normal, tipo 13N8, exclusive isoladores e ferragens da linha existente. | un
IP 10.15.0100 (/) | IP10150100 | IP | 10 | 15 | 100 | Instalacao de ferragens singelas, para 2 linhas, de 25Kv, horizontais, poste ao centro, para alinhamentos retos e angulos ate 30o (conjunto 25 E1). | h
IP 10.20.0050 (/) | IP10200050 | IP | 10 | 20 | 50 | Nucleo para fixacao de luminaria, tipo Petala, em poste reto (aco ou concreto) de 15m, exclusive luminaria e nucleo. Colocacao. | un
IP 10.20.0100 (/) | IP10200100 | IP | 10 | 20 | 100 | Nucleo para fixacao de luminaria, tipo Petala, em poste reto (aco ou concreto) de 20m, exclusive luminaria e nucleo. Colocacao. | un
IP 10.25.0050 (/) | IP10250050 | IP | 10 | 25 | 50 | Alca pre-formada de distribuicao, de aco recoberto de aluminio, para cabo de aluminio nu, bitola de 25mm2, segundo desenho A4-154-CP. Fornecimento e colocacao. | un
IP 10.25.0100 (/) | IP10250100 | IP | 10 | 25 | 100 | Alca pre-formada de servico, de aco recoberto, para cabo de aluminio nu, bitola de 25mm2, segundo desenho A4-148-CP. Fornecimento e colocacao. | un
IP 10.25.0150 (/) | IP10250150 | IP | 10 | 25 | 150 | Alca pre-formada de distribuicao, de aco recoberto de aluminio, para cabo encapado, bitola de 25mm2, segundo desenho A4-154-CP. Fornecimento e colocacao. | un
IP 10.25.0200 (/) | IP10250200 | IP | 10 | 25 | 200 | Alca pre-formada de servico, de aco recoberto com aluminio encapado, bitola de 25mm2, segundo desenho A4-148-CP. Fornecimento e colocacao. | un
IP 10.25.0300 (/) | IP10250300 | IP | 10 | 25 | 300 | Alca pre-formada para cabo de 35mm2. Fornecimento. | un
IP 10.30.0050 (/) | IP10300050 | IP | 10 | 30 | 50 | Conector de aterramento tipo KC 22H, Burndy ou similar. Fornecimento e instalacao. | un
IP 10.30.0100 (/) | IP10300100 | IP | 10 | 30 | 100 | Conector para haste de aterramento de para-raio, com uma descida de 5/8". Fornecimento. | un
IP 10.30.0150 (/) | IP10300150 | IP | 10 | 30 | 150 | Conector de parafuso fendido (Split-Bolt) em liga de cobre. Fornecimento e instalacao. | un
IP 10.30.0159 (/) | IP10300159 | IP | 10 | 30 | 159 | Conector tipo Split-Bolt, para cabo de 16mm2. Fornecimento. | un
IP 10.30.0200 (/) | IP10300200 | IP | 10 | 30 | 200 | Conector de parafusos fendido para cabo de 35x70mm2, KS-26, Burndy ou similar. Fornecimento e instalacao. | un
IP 10.30.0250 (/) | IP10300250 | IP | 10 | 30 | 250 | Conector tipo estribo para condutor de aluminio, 1/0AWG. Fornecimento. | un
IP 10.30.0500 (/) | IP10300500 | IP | 10 | 30 | 500 | Conector tipo cunha, em liga de cobre estanhado, para a fixacao de condutores de aluminio ou cobre, por efeito de mola. Modelo no 1, padrao RIOLUZ, tipo G, AMP ou similar. Fornecimento e instalacao. | un
IP 10.30.0503 (/) | IP10300503 | IP | 10 | 30 | 503 | Conector tipo cunha, em liga de cobre estanhado, para a fixacao de condutores de aluminio ou cobre, por efeito de mola. Modelo tipo no 2, padrao RIOLUZ, tipo H, AMP ou similar. Fornecimento e instalacao. | un
IP 10.30.0506 (/) | IP10300506 | IP | 10 | 30 | 506 | Conector tipo cunha, em liga de cobre estanhado, para a fixacao de condutores de aluminio ou cobre, por efeito de mola. Modelo tipo no 3, padrao RIOLUZ, tipo K, AMP ou similar. Fornecimento e instalacao. | un
IP 10.30.0509 (/) | IP10300509 | IP | 10 | 30 | 509 | Conector tipo cunha, em liga de cobre estanhado, para a fixacao de condutores de aluminio ou cobre, por efeito de mola. Modelo tipo no 4, padrao RIOLUZ, tipo V, AMP ou similar. Fornecimento e instalacao. | un
IP 10.30.0512 (/) | IP10300512 | IP | 10 | 30 | 512 | Conector tipo cunha, em liga de cobre estanhado, para a fixacao de condutores de aluminio ou cobre, por efeito de mola. Modelo tipo no 5, padrao RIOLUZ, tipo IV, AMP ou similar. Fornecimento e instalacao. | un
IP 10.30.0515 (/) | IP10300515 | IP | 10 | 30 | 515 | Conector tipo cunha, em liga de cobre estanhado, para a fixacao de condutores de aluminio ou cobre, por efeito de mola. Modelo tipo no 6, padrao RIOLUZ, tipo B, AMP ou similar. Fornecimento e instalacao. | un
IP 10.30.0518 (/) | IP10300518 | IP | 10 | 30 | 518 | Conector tipo cunha, em liga de cobre estanhado, para a fixacao de condutores de aluminio ou cobre, por efeito de mola. Modelo tipo no 7, padrao RIOLUZ, tipo A, AMP ou similar. Fornecimento e instalacao. | un
IP 10.30.0521 (/) | IP10300521 | IP | 10 | 30 | 521 | Conector tipo cunha, em liga de cobre estanhado, para a fixacao de condutores de aluminio ou cobre, por efeito de mola. Modelo no 8, padrao RIOLUZ, tipo C, AMP ou similar. Fornecimento e instalacao. | un
IP 10.30.0524 (/) | IP10300524 | IP | 10 | 30 | 524 | Conector tipo cunha, em liga de cobre estanhado, para a fixacao de condutores de aluminio ou cobre, por efeito de mola. Modelo no 9, padrao RIOLUZ, tipo J, AMP ou similar. Fornecimento e instalacao. | un
IP 10.30.0527 (/) | IP10300527 | IP | 10 | 30 | 527 | Conector tipo cunha, em liga de cobre estanhado, para a fixacao de condutores de aluminio ou cobre, por efeito de mola. Modelo no 10, padrao RIOLUZ, tipo F, AMP ou similar. Fornecimento e instalacao. | un
IP 10.30.0530 (/) | IP10300530 | IP | 10 | 30 | 530 | Conector tipo cunha, em liga de cobre estanhado, para a fixacao de condutores de aluminio ou cobre, por efeito de mola. Modelo no 11, padrao RIOLUZ, tipo D, AMP ou similar. Fornecimento e instalacao. | un
IP 10.30.0532 (/) | IP10300532 | IP | 10 | 30 | 532 | Conector tipo cunha, em liga de cobre estanhado, para a fixacao de condutores de aluminio ou cobre, por efeito de mola. Modelo no 12, padrao RIOLUZ, tipo I, AMP ou similar. Fornecimento e instalacao. | un
IP 10.30.0535 (/) | IP10300535 | IP | 10 | 30 | 535 | Conector tipo cunha, em liga de cobre estanhado, para a fixacao de condutores de aluminio ou cobre, por efeito de mola. Modelo no 13, padrao RIOLUZ, tipo VII, AMP ou similar. Fornecimento e instalacao. | un
IP 10.30.0538 (/) | IP10300538 | IP | 10 | 30 | 538 | Conector tipo cunha, em liga de cobre estanhado, para a fixacao de condutores de aluminio ou cobre, por efeito de mola. Modelo no 14, padrao RIOLUZ, tipo VI, AMP ou similar. Fornecimento e instalacao. | un
IP 10.30.0555 (/) | IP10300555 | IP | 10 | 30 | 555 | Conector perfurante para rede aerea, tensao de aplicacao: 0,6/1 KV, corpo isolado resistente as intemperies, na cor preta, contato dentado: liga de cobre estanhado, com camada de espessura minima de 8 um e condutividade eletrica minima de 98% IACS a 20o C | un
IP 10.30.0560 (/) | IP10300560 | IP | 10 | 30 | 560 | Conector perfurante para rede subterranea, tensao de aplicacao: 0,6/1 KV, corpo isolado resistente ao ambiente do subsolo, nas cores branca ou bege claro, contato dentado: liga de aluminio estanhado, com camada de espessura minima de 8 um e condutividade | un
IP 10.30.0563 (/) | IP10300563 | IP | 10 | 30 | 563 | Conector perfurante para rede subterranea, tensao de aplicacao: 0,6/1 KV, corpo isolado resistente ao ambiente do subsolo, nas cores branca ou bege claro, contato dentado: liga de aluminio estanhado, com camada de espessura minima de 8 um e condutividade | un
IP 10.30.0600 (/) | IP10300600 | IP | 10 | 30 | 600 | Conector perfurante para rede subterranea, tensao de aplicacao: 0,6/1 KV, corpo isolado resistente ao ambiente do subsolo, nas cores branca ou bege claro, contato dentado: liga de aluminio estanhado, com camada de espessura minima de 8 um e condutividade | un
IP 10.30.0660 (/) | IP10300660 | IP | 10 | 30 | 660 | Conector perfurante para rede subterranea, tensao de aplicacao: 0,6/1 KV, corpo isolado resistente ao ambiente do subsolo, nas cores branca ou bege claro, contato dentado: liga de aluminio estanhado, com camada de espessura minima de 8 um e condutividade | un
IP 10.30.1050 (/) | IP10301050 | IP | 10 | 30 | 1050 | Grampo paralelo universal de aluminio fundido ou extrudado, de 2 parafusos, com pasta anti oxido, segundo desenho A3-142-CP. Fornecimento e colocacao. | un
IP 10.30.1100 (/) | IP10301100 | IP | 10 | 30 | 1100 | Grampo de linha viva em aluminio. Fornecimento. | un
IP 10.35.0050 (/) | IP10350050 | IP | 10 | 35 | 50 | Condulete de aluminio silico tipo LL de 19mm (3/4") com tampa. Fornecimento. | un
IP 10.35.0053 (/) | IP10350053 | IP | 10 | 35 | 53 | Condulete de aluminio silico tipo LR de 19mm (3/4") com tampa. Fornecimento. | un
IP 10.35.0056 (/) | IP10350056 | IP | 10 | 35 | 56 | Condulete de aluminio silico tipo T de 19mm (3/4") com tampa. Fornecimento. | un
IP 10.35.0100 (/) | IP10350100 | IP | 10 | 35 | 100 | Caixa de ligacao tipo Petrolets R=15/C, R=15/TB, R=15/LB ou similar, com entradas rosqueadas de 1" (25mm). Fornecimento e colocacao. | un
IP 10.35.0200 (/) | IP10350200 | IP | 10 | 35 | 200 | Caixa de ligacao tipo Petrolets R=15/C, R=15/TB, R=15/LB ou similar, com entradas rosqueadas de 2" (50mm). Fornecimento e colocacao. | un
IP 10.35.0312 (/) | IP10350312 | IP | 10 | 35 | 312 | Condulete de aluminio tipo T de 75mm (3"). Fornecimento. | un
IP 10.35.0400 (/) | IP10350400 | IP | 10 | 35 | 400 | Caixa de ligacao tipo Condulets R-15/LB-22 ou similar, com entrada rosqueadas de 1 1/2" (27mm). Fornecimento e colocacao. | un
IP 10.40.0050 (/) | IP10400050 | IP | 10 | 40 | 50 | Laco de roldana pre-formado, de aco recoberto de aluminio, para cabo de aluminio nu, bitola de 25mm2, segundo desenho A4-139-CP. Fornecimento e colocacao. | un
IP 10.40.0100 (/) | IP10400100 | IP | 10 | 40 | 100 | Laco de roldana pre-formado, de aco recoberto de aluminio, para cabo de aluminio encapado, bitola de 25mm2, segundo desenho A4-139-CP. Fornecimento e colocacao. | un
IP 15.05.0050 (/) | IP15050050 | IP | 15 | 5 | 50 | Rede de baixa tensao (BT), aerea, com 1 condutor de cobre, exclusive fornecimento do condutor (lance). Instalacao. | un
IP 15.05.0100 (/) | IP15050100 | IP | 15 | 5 | 100 | Rede de baixa tensao (BT), aerea, com 1 condutor de aluminio, exclusive fornecimento do condutor (lance). Instalacao. | un
IP 15.05.0150 (/) | IP15050150 | IP | 15 | 5 | 150 | Instalacao de rede de baixa tensao (BT), aerea, com cabo Multiplex, ou similar, de aluminio, exclusive fornecimento do cabo. | un
IP 15.05.0200 (/) | IP15050200 | IP | 15 | 5 | 200 | Rede de baixa tensao (BT), aerea, com 2 condutores de aluminio, exclusive fornecimento dos condutores (lance). Instalacao. | un
IP 15.05.0250 (/) | IP15050250 | IP | 15 | 5 | 250 | Rede de baixa tensao (BT), aerea, com 3 condutores de cobre, exclusive fornecimento do condutor (lance). Instalacao. | un
IP 15.05.0300 (/) | IP15050300 | IP | 15 | 5 | 300 | Rede de baixa tensao (BT), aerea, com 3 condutores de aluminio, exclusive fornecimento dos condutores (lance). Instalacao. | un
IP 15.05.0350 (/) | IP15050350 | IP | 15 | 5 | 350 | Rede de baixa tensao (BT), aerea, com 4 condutores de aluminio, exclusive fornecimento dos condutores (lance). Instalacao. | un
IP 15.10.0050 (/) | IP15100050 | IP | 15 | 10 | 50 | Instalacao de rede de alta tensao (AT) aerea, com cabo triplex de cobre, exclusive fornecimento de cabo. | un
IP 15.10.0100 (/) | IP15100100 | IP | 15 | 10 | 100 | Rede de alta tensao (AT), aerea, com 2 condutores de aluminio; exclusive fornecimento dos condutores (lance). Instalacao. | un
IP 15.10.0150 (/) | IP15100150 | IP | 15 | 10 | 150 | Rede de alta tensao (AT), aerea, com 2 condutores de cobre, exclusive fornecimento dos condutores (lance). Instalacao. | un
IP 15.10.0200 (/) | IP15100200 | IP | 15 | 10 | 200 | Rede de alta tensao (AT), aerea, com 3 condutores de aluminio; exclusive fornecimento dos condutores (lance). Instalacao. | un
IP 15.10.0250 (/) | IP15100250 | IP | 15 | 10 | 250 | Rede de alta tensao (AT), aerea, com 3 condutores de cobre, exclusive fornecimento dos condutores (lance). Instalacao. | un
IP 15.15.0050 (/) | IP15150050 | IP | 15 | 15 | 50 | Isolador de baixa tensao (BT), tipo carretel, na cor marrom, medindo (72x72)mm. Fornecimento. | un
IP 15.15.0100 (/) | IP15150100 | IP | 15 | 15 | 100 | Isolador tipo pino, 13,8Kv. Fornecimento. | un
IP 15.20.0100 (/) | IP15200100 | IP | 15 | 20 | 100 | Mufla terminal para cabo singelo 50mm2, 15Kv, inclusive bracadeira para fixacao. Fornecimento e assentamento. | un
IP 15.25.0100 (/) | IP15250100 | IP | 15 | 25 | 100 | Cabo de cobre nu, secao de 16mm2. Fornecimento. (1Kg = 7,04 metros) | Kg
IP 15.25.0109 (/) | IP15250109 | IP | 15 | 25 | 109 | Cabo de cobre nu, secao de 25mm2. Fornecimento. (1Kg = 4,51 metros) | Kg
IP 15.25.0112 (/) | IP15250112 | IP | 15 | 25 | 112 | Cabo de cobre nu, secao de 35mm2. Fornecimento. (1Kg = 3,16 metros) | Kg
IP 15.30.0050 (/) | IP15300050 | IP | 15 | 30 | 50 | Cabo de cobre, 750V, secao de 1,5mm2. Fornecimento. | m
IP 15.30.0053 (/) | IP15300053 | IP | 15 | 30 | 53 | Cabo de cobre flexivel, 750V, secao de 2x1,5mm2, PVC/ 70oC. Fornecimento. | m
IP 15.30.0059 (/) | IP15300059 | IP | 15 | 30 | 59 | Cabo de cobre flexivel, 750V, secao de 3x1,5mm2, PVC/ 70oC, classe 4. Fornecimento. | m
IP 15.30.0062 (/) | IP15300062 | IP | 15 | 30 | 62 | Cabo de cobre flexivel, 750V, secao de 3x1,5mm2, PVC/ 70oC, classe 4. Fornecimento e colocacao. | m
IP 15.30.0106 (/) | IP15300106 | IP | 15 | 30 | 106 | Cabo de cobre flexivel, 750V, secao de 3x2,5mm2, PVC/70oC. Fornecimento | m
IP 15.30.0153 (/) | IP15300153 | IP | 15 | 30 | 153 | Cabo de cobre flexivel, 750V, secao de 2x4mm2, PVC/ 70oC, classe4. Fornecimento. | m
IP 15.30.0156 (/) | IP15300156 | IP | 15 | 30 | 156 | Cabo de cobre flexivel, 750V, secao de 3x4mm2, PVC/ 70oC. Fornecimento. | m
IP 15.30.0159 (/) | IP15300159 | IP | 15 | 30 | 159 | Cabo de cobre flexivel, 750V, secao de 4x4mm2, PVC/ 70oC. Fornecimento. | m
IP 15.30.0206 (/) | IP15300206 | IP | 15 | 30 | 206 | Cabo de cobre flexivel, 750V, secao de 3x6mm2, PVC/ 70oC. Fornecimento. | m
IP 15.30.0253 (/) | IP15300253 | IP | 15 | 30 | 253 | Cabo de cobre flexivel, 750V, secao de 2x10mm2, PVC/ 70oC. Fornecimento. | m
IP 15.30.0256 (/) | IP15300256 | IP | 15 | 30 | 256 | Cabo de cobre, flexivel, 750V, secao de 3x10mm2, PVC/ 70oC. Fornecimento. | m
IP 15.30.0259 (/) | IP15300259 | IP | 15 | 30 | 259 | Cabo de cobre flexivel, 750V, secao de 4x10mm2, PVC/ 70oC. Fornecimento. | m
IP 15.30.0300 (/) | IP15300300 | IP | 15 | 30 | 300 | Cabo de cobre flexivel, 750V/70o, secao de 16mm2. Fornecimento. | m
IP 15.30.0309 (/) | IP15300309 | IP | 15 | 30 | 309 | Cabo de cobre flexivel, 750V, secao de 3x16mm2, PVC/ 70oC. Fornecimento. | m
IP 15.35.0300 (/) | IP15350300 | IP | 15 | 35 | 300 | Cabo de cobre rigido, 1Kv, 6mm2, PVC/ 70oC. Fornecimento. | m
IP 15.35.0303 (/) | IP15350303 | IP | 15 | 35 | 303 | Cabo de cobre, 750V, secao de 2x6mm2, PVC/ 70oC. Fornecimento. | m
IP 15.35.0350 (/) | IP15350350 | IP | 15 | 35 | 350 | Cabo de cobre rigido, secao de 10mm2, formados por condutores em fios de cobre nu, encordoamento classe 2, isolamento para 1Kv, em polietileno reticulado (XLPE) ou etileno propileno (EPR), com capa de cobertura em PVC na cor preta, NBR 7286, NBR 7287 e es | m
IP 15.35.0400 (/) | IP15350400 | IP | 15 | 35 | 400 | Cabo de cobre, 1Kv, 16mm2, PVC/ 70oC. Fornecimento. | m
IP 15.35.0450 (/) | IP15350450 | IP | 15 | 35 | 450 | Cabo de cobre rigido, 1Kv, 25mm2, PVC/ 70oC. Fornecimento. | m
IP 15.35.0456 (/) | IP15350456 | IP | 15 | 35 | 456 | Cabo de cobre rigido, secao de 25mm2, formados por condutores em fios de cobre nu, encordoamento classe 2, isolamento para 1Kv, em polietileno reticulado (XLPE) ou etileno propileno (EPR), com capa de cobertura em PVC na cor preta, NBR 7286, NBR 7287 e es | m
IP 15.35.0459 (/) | IP15350459 | IP | 15 | 35 | 459 | Cabo de cobre rigido, 25mm2, 8,7 a 15Kv, isolado EPR/XLPE. Fornecimento. | m
IP 15.35.0500 (/) | IP15350500 | IP | 15 | 35 | 500 | Cabo de cobre rigido, 1Kv, 35mm2, PVC/ 70oC. Fornecimento. | m
IP 15.35.0550 (/) | IP15350550 | IP | 15 | 35 | 550 | Cabo de cobre rigido, 1Kv, 50mm2, PVC/ 70oC. Fornecimento. | m
IP 15.35.0556 (/) | IP15350556 | IP | 15 | 35 | 556 | Cabo de cobre rigido, secao de 50mm2, formados por condutores em fios de cobre nu, encordoamento classe 2, isolamento para 1Kv, em polietileno reticulado (XLPE) ou etileno propileno (EPR), com capa de cobertura em PVC na cor preta, NBR 7286, NBR 7287 e es | m
IP 15.35.0562 (/) | IP15350562 | IP | 15 | 35 | 562 | Cabo de cobre rigido, secao de 3x1x50mm2, triplexado, 20Kv, isolado EPR/XLPE. Fornecimento. | m
IP 15.35.0600 (/) | IP15350600 | IP | 15 | 35 | 600 | Cabo de cobre rigido, secao de 70mm2, formados por condutores em fios de cobre nu, encordoamento classe 2, isolamento para 1Kv, em polietileno reticulado (XLPE) ou etileno propileno (EPR), com capa de cobertura em PVC na cor preta, NBR 7286, NBR 7287 e es | m
IP 15.40.0050 (A) | IP15400050A | IP | 15 | 40 | 50 | Cabo de aluminio nu, 2AWG, sem alma de aco (CA). Fornecimento. (1m=0,093Kg) | m
IP 15.40.0150 (/) | IP15400150 | IP | 15 | 40 | 150 | Cabo de aluminio WPP 2AWG. Fornecimento. | m
IP 15.40.0200 (A) | IP15400200A | IP | 15 | 40 | 200 | Cabo de aluminio nu, 1/0AWG, com alma de aco (CAA). Fornecimento. (1m=0,216Kg) | m
IP 15.40.0250 (A) | IP15400250A | IP | 15 | 40 | 250 | Cabo de aluminio, secao de 50mm2, formados por condutores em fios de aluminio nu, encordoamento classe 2, isolamento para 1Kv, em polietileno reticulado (XLPE) ou etileno propileno (EPR), com capa de cobertura em PVC na cor preta, NBR 7286, NBR 7287 e esp | m
IP 15.40.0300 (/) | IP15400300 | IP | 15 | 40 | 300 | Cabo de aluminio WPP, 1Kv, 1/0AWG. Fornecimento. | m
IP 15.40.0503 (/) | IP15400503 | IP | 15 | 40 | 503 | Cabo de aluminio, secao de 16mm2, formados por condutores em fios de aluminio nu, encordoamento classe 2, isolamento para 1Kv, em polietileno reticulado (XLPE) ou etileno propileno (EPR), com capa de cobertura em PVC na cor preta, NBR 7286, NBR 7287 e esp | m
IP 15.40.0512 (A) | IP15400512A | IP | 15 | 40 | 512 | Cabo de aluminio, secao de 35mm2, formados por condutores em fios de aluminio nu, encordoamento classe 2, isolamento para 1Kv, em polietileno reticulado (XLPE) ou etileno propileno (EPR), com capa de cobertura em PVC na cor preta, NBR 7286, NBR 7287 e esp | m
IP 15.45.0050 (/) | IP15450050 | IP | 15 | 45 | 50 | Colocacao e fornecimento de arame de ferro galvanizado, secao de 2mm2 (12AWG), embuchado com papel, em linha de dutos; exclusive dutos. | m
IP 15.45.0100 (/) | IP15450100 | IP | 15 | 45 | 100 | Colocacao de 1 condutor singelo em linha de dutos; exclusive fornecimento de condutor e dos dutos. | m
IP 15.45.0106 (/) | IP15450106 | IP | 15 | 45 | 106 | Colocacao de 3 condutores singelos em linha de dutos; exclusive fornecimento de condutor e dos dutos. | m
IP 15.45.0109 (/) | IP15450109 | IP | 15 | 45 | 109 | Colocacao de 4 condutores singelos em linha de dutos; exclusive fornecimento de condutor e dos dutos. | m
IP 15.45.0112 (/) | IP15450112 | IP | 15 | 45 | 112 | Colocacao de 5 condutores singelos em linha de dutos; exclusive fornecimento do condutor e dos dutos. | m
IP 15.45.0200 (/) | IP15450200 | IP | 15 | 45 | 200 | Colocacao de 1 cabo bifasico, em linha de dutos; exclusive fornecimento dos cabos e dos dutos. | m
IP 15.45.0300 (/) | IP15450300 | IP | 15 | 45 | 300 | Colocacao de 1 cabo trifasico, em linha de dutos; exclusive fornecimento dos cabos e dos dutos. | m
IP 15.50.0100 (/) | IP15500100 | IP | 15 | 50 | 100 | Anilha de nylon para identificacao de condutor XLPE de 25 a 35mm2. Fornecimento. | un
IP 15.50.0150 (/) | IP15500150 | IP | 15 | 50 | 150 | Anilha de nylon para identificacao de condutor XLPE de 50 a 70mm2. Fornecimento. | un
IP 15.55.0050 (/) | IP15550050 | IP | 15 | 55 | 50 | Transformador de distribuicao monofasico, para iluminacao publica, para poste, 60Hz, 250/125V, de 10Kva. Fornecimento. | un
IP 15.55.0100 (/) | IP15550100 | IP | 15 | 55 | 100 | Transformador de distribuicao monofasico, de 25Kva, 60HZ, tensao secundaria de 250/125V. Fornecimento. | un
IP 15.55.0125 (/) | IP15550125 | IP | 15 | 55 | 125 | Transformador de distribuicao, trifasico, potencia de 15Kva, tensao primaria de 13,8Kv, tensao secundaria de 220/127V, classe 15Kv, montado com bucha de AT classe 25Kv, montagem em poste, resfriamento natural, fornecido com oleo isolante e todos os acesso | un
IP 15.55.0150 (/) | IP15550150 | IP | 15 | 55 | 150 | Transformador de distribuicao trifasico, de 30Kva, 60HZ, tensao secundaria de 220/127V. Fornecimento. | un
IP 15.55.0300 (/) | IP15550300 | IP | 15 | 55 | 300 | Transformador de distribuicao trifasico, de 45Kva, 60HZ, tensao secundaria de 220/127V. Fornecimento. | un
IP 15.55.0350 (/) | IP15550350 | IP | 15 | 55 | 350 | Transformador de distribuicao trifasico, de 75Kva, 60HZ, tensao secundaria de 220/127V. Fornecimento. | un
IP 15.55.0400 (/) | IP15550400 | IP | 15 | 55 | 400 | Transformador de distribuicao trifasico, de 75Kva, tensao primaria de 13,2Kv, tensao secundaria de 380/220V. Fornecimento. | un
IP 15.55.1000 (/) | IP15551000 | IP | 15 | 55 | 1000 | Suporte para montagem de transformador em poste. Fornecimento. | un
IP 15.60.0100 (/) | IP15600100 | IP | 15 | 60 | 100 | Transformadores de 5Kva ate 112,5Kva, sob linha de 13,8Kv, exclusive ferragens de suporte, chaves fusiveis com respectivas ferragens e transformadores; inclusive interligacao de alta tensao (AT) e baixa tensao (BT), sendo esta ultima com conectores de lin | un
IP 20.05.0050 (/) | IP20050050 | IP | 20 | 5 | 50 | Aterramento de caixa Hand-Hole. | un
IP 20.05.0053 (/) | IP20050053 | IP | 20 | 5 | 53 | Aterramento de poste de aco, inclusive fornecimento dos materiais. | un
IP 20.05.0056 (A) | IP20050056A | IP | 20 | 5 | 56 | Aterramento de tampao, inclusive fornecimento dos materiais. | un
IP 20.05.0103 (/) | IP20050103 | IP | 20 | 5 | 103 | Haste para aterramento, de 5/8" (16mm), com 2,50m de comprimento. Fornecimento. | un
IP 20.05.0106 (/) | IP20050106 | IP | 20 | 5 | 106 | Haste para aterramento, de 5/8" (16mm), com 2,50m a 3m de comprimento. Colocacao. | un
IP 20.05.0150 (/) | IP20050150 | IP | 20 | 5 | 150 | Conjunto de aterramento para transformador (ver desenho A2-134-CP). Instalacao. | un
IP 20.05.0153 (/) | IP20050153 | IP | 20 | 5 | 153 | Conjunto de aterramento de transformador. Fornecimento e instalacao. | un
IP 20.05.0156 (/) | IP20050156 | IP | 20 | 5 | 156 | Conjunto de aterramento de transformador (ver desenho A2-134-CP). Fornecimento e instalacao. | un
IP 20.05.0200 (/) | IP20050200 | IP | 20 | 5 | 200 | Conjunto de aterramento de rede de baixa tensao (BT). Fornecimento e instalacao. | un
IP 20.05.0203 (/) | IP20050203 | IP | 20 | 5 | 203 | Conjunto de aterramento de rede de baixa tensao (BT) (ver desenho A2-134-CP). Fornecimento e instalacao. | un
IP 25.05.0050 (/) | IP25050050 | IP | 25 | 5 | 50 | Caixa de passagem para embutir em alvenaria, de 5"x5". Fornecimento. | un
IP 25.05.0100 (/) | IP25050100 | IP | 25 | 5 | 100 | Caixa de passagem em aluminio fundido (15x15x10)cm, com saidas rosqueadas de 3/4" e tampa removivel. Fornecimento. | un
IP 25.05.0150 (/) | IP25050150 | IP | 25 | 5 | 150 | Caixa de passagem de alvenaria com dimensoes de (1x1x1)m, inclusive escavacao e reaterro, exclusive fornecimento do tampao. | un
IP 25.10.0025 (/) | IP25100025 | IP | 25 | 10 | 25 | Caixa Hand-Hole, pre-moldada, circular, de concreto, padrao RIOLUZ, com dimensoes (0,30x0,30)m; inclusive escavacao e reaterro; exclusive fornecimento do tampao. Fornecimento e colocacao. | un
IP 25.10.0050 (A) | IP25100050A | IP | 25 | 10 | 50 | Caixa Hand-Hole em alvenaria, retangular com dimensoes (40x40x60)cm, com tampao de concreto pre-moldado, com alca. Construcao. | un
IP 25.10.0059 (A) | IP25100059A | IP | 25 | 10 | 59 | Caixa Hand-Hole em alvenaria, retangular com dimensoes (40x40x90)cm, com tampao de concreto pre-moldado, com alca. Construcao. | un
IP 25.10.0100 (/) | IP25100100 | IP | 25 | 10 | 100 | Caixa Hand-Hole, pre-moldada, circular, de concreto, padrao RIOLUZ, com dimensoes (0,60x0,30)m; inclusive escavacao e reaterro, exclusive tampao. Fornecimento e assentamento. | un
IP 25.10.0150 (/) | IP25100150 | IP | 25 | 10 | 150 | Caixa Hand-Hole, pre-moldada, circular de concreto, padrao RIOLUZ, com dimensoes (0,60x0,60)m, inclusive escavacao e reaterro, exclusive tampao e materiais. Assentamento. | un
IP 25.10.0153 (/) | IP25100153 | IP | 25 | 10 | 153 | Caixa Hand-Hole, pre-moldada, circular, de concreto, padrao RIOLUZ, com dimensoes (0,60x0,60)m; inclusive escavacao e reaterro, exclusive tampao. Fornecimento e assentamento. | un
IP 25.10.0159 (/) | IP25100159 | IP | 25 | 10 | 159 | Caixa de passagem, retangular, de alvenaria com tampa de concreto, dimensoes de (0,60x0,60x0,80)m; exclusive material utilizado para sua construcao. Construcao. | un
IP 25.10.0162 (/) | IP25100162 | IP | 25 | 10 | 162 | Caixa Hand-Hole, pre-moldada, circular de concreto, padrao RIOLUZ, com dimensoes (0,60x0,90)m, inclusive escavacao e reaterro, exclusive tampao e materiais. Assentamento. | un
IP 25.10.0165 (/) | IP25100165 | IP | 25 | 10 | 165 | Caixa Hand-Hole, pre-moldada, circular, de concreto, padrao RIOLUZ, com dimensoes (0,60x0,90)m; inclusive escavacao e reaterro; exclusive fornecimento do tampao. Fornecimento e assentamento. | un
IP 25.10.0200 (A) | IP25100200A | IP | 25 | 10 | 200 | Construcao de caixa de concreto para fixacao de projetor, com tampa de tela maletada de (5x5)cm e cadeado, nas dimensoes (80x80x80)cm, conforme detalhe do projeto RIOLUZ, inclusive fornecimento de todo o material necessario para sua construcao. | un
IP 25.10.0203 (/) | IP25100203 | IP | 25 | 10 | 203 | Construcao de caixa de alvenaria com base de concreto para fixacao de projetor, com tampa de tela maletada de (5x5)cm e cadeado nas dimensoes (80x80x80)cm, inclusive fornecimento de todo o material necessario para sua construcao. | un
IP 25.10.0206 (/) | IP25100206 | IP | 25 | 10 | 206 | Caixa de passagem, retangular, de alvenaria com tampa de concreto, dimensoes de (0,80x0,80x1)m; exclusive material utilizado para sua construcao. | un
IP 25.10.0250 (/) | IP25100250 | IP | 25 | 10 | 250 | Construcao de caixa de concreto, com base de concreto, para fixacao de projetor, com tampa de tela maletada de (50x50)mm e cadeado, nas dimensoes (110x80x60)cm, conforme detalhe do projeto, inclusive fornecimento de todo o material necessario para sua con | un
IP 25.10.0259 (/) | IP25100259 | IP | 25 | 10 | 259 | Construcao de caixa de alvenaria com base de concreto para fixacao de projetor e equipamento auxiliar, com grade protetora e cadeado, nas dimensoes (1,10x1,20x1)m, inclusive fornecimento de todo o material necessario para sua construcao. | un
IP 25.10.0500 (/) | IP25100500 | IP | 25 | 10 | 500 | Tampao espiral de polietileno de alta densidade, de diametro 50mm (2"), para terminacao de dutos de identico material, tipo Kanalex ou similar, em caixa Hand-Hole. Fornecimento e assentamento. | un
IP 25.15.0050 (/) | IP25150050 | IP | 25 | 15 | 50 | Caixa hermetica para chave faca trifasica. Colocacao. | un
IP 25.20.0050 (/) | IP25200050 | IP | 25 | 20 | 50 | Tampao de ferro tipo leve padrao RIOLUZ. Fornecimento. | un
IP 25.20.0100 (/) | IP25200100 | IP | 25 | 20 | 100 | Tampao de ferro fundido, articulado, tipo especial, com eixo de aco inoxidavel, revestido por PVC na articulacao, dotado de furacao para fixacao do aro de anel de concreto e instalacao de conectores para aterramento, com inscricao RIOLUZ discreta, em alto | un
IP 25.20.0150 (/) | IP25200150 | IP | 25 | 20 | 150 | Tampao de ferro fundido cinzento, articulado, tipo leve, carga maxima no cenrto de 2000Kgf, diametro interno de 300mm, fornecido com colar e com recobrimento, confome desenho A4-1200-PD, especificacao em RIOLUZ no 10. Fornecimento. | un
IP 25.20.0200 (/) | IP25200200 | IP | 25 | 20 | 200 | Tampao de ferro fundido nodular, articulado (para tensao minima de 3,54Kg/cm2), diametro interno de 30cm, com tranca, com eixo de aco inoxidavel na articulacao, dotado de furacao rosqueada para instalacao de conectores para aterramento, com inscricao RIOL | un
IP 25.20.0250 (/) | IP25200250 | IP | 25 | 20 | 250 | Tampao de ferro fundido nodular, articulado (para tensao minima de 3,54Kg/cm2), diametro interno de 60cm, com tranca, com eixo de aco inoxidavel na articulacao, dotado de furacao rosqueada para instalacao de conectores para aterramento, com inscricao RIOL | un
IP 25.20.0500 (/) | IP25200500 | IP | 25 | 20 | 500 | Tampao para vedacao de dutos espiralados flexiveis em poietileno de alta densidade, na cor preta, diametro nominal de 125mm, comprimento de 225mm, lote 335248-0. Fornecimento. | un
IP 30.05.0150 (A) | IP30050150A | IP | 30 | 5 | 150 | Eletroduto de aco galvanizado, diametro de 25mm (1"). Fornecimento. | m
IP 30.05.0200 (A) | IP30050200A | IP | 30 | 5 | 200 | Eletroduto de aco galvanizado, diametro de 38mm (1 1/2"). Fornecimento. | m
IP 30.05.0250 (A) | IP30050250A | IP | 30 | 5 | 250 | Eletroduto de aco galvanizado, diametro de 50mm (2"). Fornecimento. | m
IP 30.05.0350 (/) | IP30050350 | IP | 30 | 5 | 350 | Eletroduto de aco galvanizado, diametro de 75mm (3"). Fornecimento. | m
IP 30.10.0103 (/) | IP30100103 | IP | 30 | 10 | 103 | Curva longa de 90o para eletroduto, de aco galvanizado, de 25mm (1"). Fornecimento. | un
IP 30.10.0112 (/) | IP30100112 | IP | 30 | 10 | 112 | Curva longa de 90o para eletroduto, de aco galvanizado, de 50mm (2"). Fornecimento. | un
IP 30.10.0118 (/) | IP30100118 | IP | 30 | 10 | 118 | Curva longa de 90o para eletroduto, de aco galvanizado, de 75mm (3"). Fornecimento. | un
IP 30.10.0503 (/) | IP30100503 | IP | 30 | 10 | 503 | Luva para eletroduto, de aco galvanizado, de 25mm (1"). Fornecimento. | un
IP 30.10.0509 (/) | IP30100509 | IP | 30 | 10 | 509 | Luva para eletroduto, de aco galvanizado, de 38mm (1 1/2"). Fornecimento. | un
IP 30.10.0512 (/) | IP30100512 | IP | 30 | 10 | 512 | Luva para eletroduto, de aco galvanizado, de 50mm (2"). Fornecimento. | un
IP 30.10.0518 (/) | IP30100518 | IP | 30 | 10 | 518 | Luva para eletroduto, de aco galvanizado, de 75mm (3"). Fornecimento. | un
IP 30.15.0100 (/) | IP30150100 | IP | 30 | 15 | 100 | Eletroduto de PVC rigido, roscavel, de 19mm (3/4"). Fornecimento. | m
IP 30.15.0200 (/) | IP30150200 | IP | 30 | 15 | 200 | Eletroduto de PVC rigido, roscavel, de 32mm (1 1/4"). Fornecimento. | m
IP 30.15.0400 (A) | IP30150400A | IP | 30 | 15 | 400 | Eletroduto de PVC rigido, roscavel, de 75mm (3"). Fornecimento. | m
IP 30.20.0100 (/) | IP30200100 | IP | 30 | 20 | 100 | Curva longa de 90o para eletroduto, de PVC rigido, roscavel, de 25mm (1"). Fornecimento. | un
IP 30.20.0103 (/) | IP30200103 | IP | 30 | 20 | 103 | Curva de 90o para eletroduto, de PVC rigido, roscavel, de 32mm (1 1/4"). Fornecimento. | un
IP 30.20.0109 (/) | IP30200109 | IP | 30 | 20 | 109 | Curva de 90o para eletroduto, de PVC rigido, roscavel, de 50mm (2"). Fornecimento. | un
IP 30.20.0115 (/) | IP30200115 | IP | 30 | 20 | 115 | Curva longa de 90o para eletroduto, de PVC rigido, roscavel, de 80mm (3"). Fornecimento. | un
IP 30.20.0118 (/) | IP30200118 | IP | 30 | 20 | 118 | Curva longa de 90o para eletroduto, de PVC rigido, roscavel, de 100mm (4"). Fornecimento. | un
IP 30.20.0503 (/) | IP30200503 | IP | 30 | 20 | 503 | Luva para eletroduto, de PVC rigido, roscavel, de 25mm (1"). Fornecimento. | un
IP 30.20.0506 (A) | IP30200506A | IP | 30 | 20 | 506 | Luva, para eletroduto, de PVC rigido, roscavel, de 32mm (1 1/4"). Fornecimento. | un
IP 30.20.0509 (/) | IP30200509 | IP | 30 | 20 | 509 | Luva para eletroduto, de PVC rigido, roscavel, de 50mm (2"). Fornecimento. | un
IP 30.20.0515 (/) | IP30200515 | IP | 30 | 20 | 515 | Luva para eletroduto, de PVC rigido, roscavel, de 75mm (3"). Fornecimento. | un
IP 30.25.0053 (/) | IP30250053 | IP | 30 | 25 | 53 | Conduite flexivel galvanizado, de 19mm (3/4"). Fornecimento e colocacao. | m
IP 30.30.0112 (/) | IP30300112 | IP | 30 | 30 | 112 | Box curvo de aluminio de 38mm (1 1/2"). Fornecimento. | un
IP 30.30.0115 (/) | IP30300115 | IP | 30 | 30 | 115 | Box curvo de aluminio com bucha e arruela de 50mm (2"). Fornecimento. | un
IP 30.30.0121 (/) | IP30300121 | IP | 30 | 30 | 121 | Box curvo de aluminio com bucha e arruela de 75mm (3"). Fornecimento. | un
IP 35.10.0050 (/) | IP35100050 | IP | 35 | 10 | 50 | Chapa de ferro galvanizado no 24, de (1x2)m. Fornecimento. | Kg
IP 35.15.0050 (/) | IP35150050 | IP | 35 | 15 | 50 | Comando em grupo CRJ-04 ou similar, 85A. Fornecimento. | un
IP 35.15.0200 (/) | IP35150200 | IP | 35 | 15 | 200 | Comando em grupo CRJ-05/220V(140A). Fornecimento. | un
IP 35.15.0400 (/) | IP35150400 | IP | 35 | 15 | 400 | Comando para IP, com caixa trifasico, capacidade de 45A, tipo CRJ-07, 220/127V. Fornecimento. | un
IP 35.20.0200 (/) | IP35200200 | IP | 35 | 20 | 200 | Colocacao de equipamentos de comando de circuito, padrao RIOLUZ; exclusive o fornecimento das ferragens de fixacao e do comando. | un
IP 35.20.0203 (/) | IP35200203 | IP | 35 | 20 | 203 | Colocacao de equipamentos de comando de circuito, padrao RIOLUZ, com fornecimento de ferragens de fixacao; exclusive o fornecimento do comando. | un
IP 35.20.0250 (/) | IP35200250 | IP | 35 | 20 | 250 | Conjunto para montagem de indicador visual de direcao de vento (biruta) adaptado para balizamento noturno. Fornecimento. | un
IP 35.20.0500 (/) | IP35200500 | IP | 35 | 20 | 500 | Fonte de emergencia (No BreaK), com potencia de 2Kva, 220V/220V, autonomia a plena carga de 30min. Fornecimento. | un
IP 40.05.0100 (/) | IP40050100 | IP | 40 | 5 | 100 | Chave blindada, bipolar, 60A. Fornecimento. | un
IP 40.05.0300 (/) | IP40050300 | IP | 40 | 5 | 300 | Chave corta circuito, de 100A, 15Kv, com fusivel de cartucho tipo S-1, exclusive elos fusiveis. Fornecimento. | un
IP 40.10.0200 (/) | IP40100200 | IP | 40 | 10 | 200 | Elo-fusivel, tipo H, de 100A. Fornecimento. | un
IP 40.10.0300 (/) | IP40100300 | IP | 40 | 10 | 300 | Elo-fusivel, tipo K, de 100A, 15Kv. Fornecimento. | un
IP 40.10.0350 (/) | IP40100350 | IP | 40 | 10 | 350 | Elo-fusivel, tipo K, de 200A, 15Kv. Fornecimento. | un
IP 40.10.0500 (/) | IP40100500 | IP | 40 | 10 | 500 | Fusivel NH, tamanho 01, corrente nominal de 36A, Siemens ou similar. Fornecimento. | un
IP 40.10.0521 (/) | IP40100521 | IP | 40 | 10 | 521 | Fusivel NH, tamanho 00, corrente nominal de 125A, Siemens ou similar. Fornecimento. | un
IP 40.10.0532 (/) | IP40100532 | IP | 40 | 10 | 532 | Fusivel NH, tamanho 00, corrente nominal de 160A, Siemens ou similar. Fornecimento. | un
IP 40.15.0106 (/) | IP40150106 | IP | 40 | 15 | 106 | Disjuntor termomagnetico, bipolar de 20A. Fornecimento. | un
IP 40.15.0212 (/) | IP40150212 | IP | 40 | 15 | 212 | Disjuntor termomagnetico, tripolar de 40A. Fornecimento. | un
IP 40.15.0250 (/) | IP40150250 | IP | 40 | 15 | 250 | Disjuntor termomagnetico, tripolar de 100A. Fornecimento. | un
IP 45.05.0050 (/) | IP45050050 | IP | 45 | 5 | 50 | Base externa para rele fotoeletrico. Fornecimento. | un
IP 45.05.0275 (/) | IP45050275 | IP | 45 | 5 | 275 | Rele fotoeletronico para iluminacao publica, tipo FAIL-OFF, tensao de alimentacao de 105V e 305V, potencia da carga 1000W ou 1800VA, corrente maxima da carga 10A. Corpo em policarbonato na cor azul, estabilizado ao UV; pinos em latao estanhado, devendo at | un
IP 45.05.0300 (/) | IP45050300 | IP | 45 | 5 | 300 | Rele temporizado, coel, tipo RTQD. Fornecimento. | un
IP 45.05.0350 (/) | IP45050350 | IP | 45 | 5 | 350 | Rele temporizado, tipo FLT 01/NF. Fornecimento. | un
IP 45.10.0050 (/) | IP45100050 | IP | 45 | 10 | 50 | Colocacao de rele fotoeletrico individual, com base em poste (aco ou concreto) de acordo com o padrao da RIOLUZ; exclusive fornecimento do rele e base. | un
IP 45.10.0100 (/) | IP45100100 | IP | 45 | 10 | 100 | Colocacao de rele fotoeletrico individual, com base, em ponta de braco ou poste curvo (aco ou concreto) de acordo com o padrao da RIOLUZ, com fornecimento das ferragens de fixacao; exclusive fornecimento do rele e base. | un
IP 45.10.0150 (/) | IP45100150 | IP | 45 | 10 | 150 | Colocacao de rele fotoeletrico individual, com base em poste (aco ou concreto) de acordo com o padrao da RIOLUZ, exclusive fornecimento das ferragens de fixacao e do rele fotoeletrico e base. | un
IP 50.05.0062 (/) | IP50050062 | IP | 50 | 5 | 62 | Luminaria LRJ-35 para lampada vapor de sodio ou multivapor metalico de 70W, com equipamento auxiliar integrado 220V (EM-RIOLUZ no 30), encaixe em tubo com diametro de 48mm, corpo em aluminio injetado a alta pressao, difusor em policarbonato injetado, refl | un
IP 50.05.0100 (/) | IP50050100 | IP | 50 | 5 | 100 | Luminaria LRJ-35 para lampada vapor de sodio de 100W, tubular, com equipamento auxiliar integrado 220V (EM-RIOLUZ no 30), encaixe em tubo com diametro de 48mm, corpo em aluminio injetado a alta pressao, difusor em policarbonato injetado, refletor em chapa | un
IP 50.05.0125 (/) | IP50050125 | IP | 50 | 5 | 125 | Luminaria LRJ-35 para lampada multi vapor metalico de 100W, tubular ou ovoide clara, com equipamento auxiliar integrado 220V (EM-RIOLUZ no 30), encaixe em tubo com diametro de 48mm, corpo em aluminio injetado a alta pressao, difusor em policarbonato injet | un
IP 50.05.0164 (/) | IP50050164 | IP | 50 | 5 | 164 | Luminaria LRJ-36 para lampada vapor de sodio ou multivapor metalico de 150W, tubular, com equipamento auxiliar integrado , 220V (EM-RIOLUZ 30), com encaixe em tubo com diametro 48mm, corpo em aluminio injetado a alta pressao, difusor em policarbonato inje | un
IP 50.05.0253 (/) | IP50050253 | IP | 50 | 5 | 253 | Luminaria LRJ-33 para lampada vapor de sodio ou multivapor metalico de 250W, IP-66, vidro curvo, corpo em aluminio injetado, para encaixe em tubo com diametro de 60,3mm, com equipamento auxiliar integrado (EM-RIOLUZ no 30), refletor em chapa de aluminio 9 | un
IP 50.05.0256 (/) | IP50050256 | IP | 50 | 5 | 256 | Luminaria LRJ-08 para lampada 250 ou 400W ovoide, carcaca em liga de aluminio fundido, tipo ASTM-SG-70A ou SAE-323, refrator em vidro borosilicato prismatico, refletor em chapa de aluminio de alta pureza, para instalacao em cordoalha, conforme desenho A4- | un
IP 50.05.0280 (/) | IP50050280 | IP | 50 | 5 | 280 | Luminaria LRJ-37 para lampada a vapor de sodio ou multivapor metalico de 250W tubular, com equipamento auxiliar integrado 220/250V (EM-RIOLUZ no 30), encaixe em tubo com diametro de 60.3mm, corpo em aluminio injetado a alta pressao, difusor em policarbona | un
IP 50.05.0303 (/) | IP50050303 | IP | 50 | 5 | 303 | Luminaria LRJ-32 para lampada vapor de sodio ou multivapor metalico de 400W, IP-66, vidro curvo, corpo em aluminio injetado, para encaixe em tubo com diametro de 60,3mm, com equipamento auxiliar integrado (EM-RIOLUZ no 30), refletor em chapa de aluminio 9 | un
IP 50.10.0050 (/) | IP50100050 | IP | 50 | 10 | 50 | Luminaria decorativa LDRJ-14 para lampada fluorescente compacta de 9W, com equipamento auxiliar eletromagnetico integrado, para instalacao em parede, corpo e grade de protecao em liga de aluminio fundido tipo ASTM-SG-7A ou SAE-23 pintados com tinta esmalt | un
IP 50.10.0100 (/) | IP50100100 | IP | 50 | 10 | 100 | Luminaria decorativa LDRJ-14 para lampada fluorescente compacta de 18W, com equipamento auxiliar eletromagnetico integrado, para instalacao em parede, corpo e grade de protecao em liga de aluminio fundido tipo ASTM-SG-7A ou SAE-23 pintados com tinta esmal | un
IP 50.10.0125 (/) | IP50100125 | IP | 50 | 10 | 125 | Luminaria decorativa LDRJ-03 para lampada fluorescente compacta 26 ou 18W, 220v, com equipamento auxiliar integrado, refrator em policarbonato. Conforme especificacao EM-RIOLUZ-23, Desenho A4-1266-PD (ultima revisao). Fornecimento. | un
IP 50.10.0150 (/) | IP50100150 | IP | 50 | 10 | 150 | Luminaria decorativa LDRJ-15, para lampada fluorescente compacta de 26W, para instalacao em parede, corpo e grade de protecao em liga de aluminio fundido tipo ASTM-SG-7A ou SAE-23 pintados com tinta esmalte na cor cinza martelado, grade rosqueada ao corpo | un
IP 50.10.0153 (/) | IP50100153 | IP | 50 | 10 | 153 | Luminaria decorativa LDRJ-15, para lampada fluorescente compacta de 26W, para instalacao no teto, corpo e grade de protecao em liga de aluminio fundido tipo ASTM-SG-7A ou SAE-23 pintados com tinta esmalte na cor cinza martelado, grade rosqueada ao corpo, | un
IP 50.10.0200 (/) | IP50100200 | IP | 50 | 10 | 200 | Luminaria decorativa LDRJ-06 para lampada a vapor de sodio ou multivapor metalico de 70W, com equipamento auxiliar integrado 220/250V (EM-RIOLUZ-30), encaixe em base de secao retangular (A4-1819-PD EM RIO LUZ no 40), corpo em chapa zincada com pintura ext | un
IP 50.10.0203 (/) | IP50100203 | IP | 50 | 10 | 203 | Luminaria decorativa LDRJ-07 para lampada a vapor de sodio ou multivapor metalico de 70W, com equipamento auxiliar integrado, base em aluminio fundido, com alojamento e suporte para equipamento auxiliar (reator, capacitor, ingnitor), com encaixe para tubo | un
IP 50.10.0206 (/) | IP50100206 | IP | 50 | 10 | 206 | Luminaria decorativa LDRJ-09 para lampada a vapor de sodio ou multivapor metalico de 70W, com equipamento auxiliar integrado, base em aluminio fundido, com alojamento e suporte para equipamento auxiliar (reator, capacitor, ingnitor), com encaixe para tubo | un
IP 50.10.0209 (/) | IP50100209 | IP | 50 | 10 | 209 | Luminaria decorativa LDRJ-06 para lampada a vapor de sodio ou multivapor metalico de 150W, com equipamento auxiliar integrado 220/250V (EM-RIOLUZ-30), encaixe em base de secao retangular (A4-1819-PD EM RIO LUZ no 40), corpo em chapa zincada com pintura ex | un
IP 50.10.0250 (/) | IP50100250 | IP | 50 | 10 | 250 | Luminaria decorativa LDRJ-16, para lampada multivapor metalico de 70/100/150W, para instalacao em piso, receptaculo E-27, conforme desenho A4-1904-PD EM-RIOLUZ no 23. Fornecimento. | un
IP 50.10.0300 (/) | IP50100300 | IP | 50 | 10 | 300 | Luminaria decorativa LDRJ-20 para lampada multivapor metalico de 100W, semi esferica, com equipamento auxiliar integrado instalado em bandeja de chapa de aco galvanizado, aro e carcaca em aluminio injetado de alta pressao, grau de protecao minimo IP-55, a | un
IP 50.10.0350 (/) | IP50100350 | IP | 50 | 10 | 350 | Luminaria decorativa LDRJ-11 para lampada MVM 150W, com equipamento auxiliar integrado, projetor para vapor de metalico bilateral 150 W, rebatedor, e suporte (conjunto completo). Conforme especificacao EM-RIOLUZ-23, Desenho A4-1863-PD (ultima revisao). Fo | un
IP 50.15.0050 (/) | IP50150050 | IP | 50 | 15 | 50 | Projetor PRJ-15, modelo 7, com lampada multivapor metalico 70W, com equipamento auxiliar integrado MVM 70W/220V, em liga de aluminio injetado, visor de vidro plano incolor temperado e resistente a impactos e choque termico, refletor em aluminio estampado | un
IP 50.15.0150 (/) | IP50150150 | IP | 50 | 15 | 150 | Projetor PRJ-04, modelo 2, para lampada a vapor de mercurio de 125W, vapor de sodio ou multivapor metalico 70W e fluorescente compacta, em liga de aluminio fundido, tipo ASTM-SG-70A ou SAE 323, refletor em chapa de aluminio estampado de alta pureza (3 99, | un
IP 50.15.0200 (/) | IP50150200 | IP | 50 | 15 | 200 | Projetor, tipo PRJ-19/1.2, para 1 lampada de multivapor metalico (MVM) TD de 150W, contato bilateral, com equipamento auxiliar integrado e lampada. Fornecimento. | un
IP 50.15.0250 (/) | IP50150250 | IP | 50 | 15 | 250 | Projetor PRJ-15, modelo 6, com lampada vapor de sodio 150W, com equipamento auxiliar integrado VS 150W/220V, em liga de aluminio injetado, visor de vidro plano incolor temperado e resistente a impactos e choque termico, refletor em aluminio estampado de a | un
IP 50.15.0253 (/) | IP50150253 | IP | 50 | 15 | 253 | Projetor PRJ-15, modelo 4, com lampada multivapor metalico 175W, com equipamento auxiliar integrado MVM 175W/220V, em liga de aluminio injetado, visor de vidro plano incolor temperado e resistente a impactos e choque termico, refletor em aluminio estampad | un
IP 50.15.0350 (/) | IP50150350 | IP | 50 | 15 | 350 | Projetor PRJ-17, modelo 1, com lampada multivapor metalico 250W, com equipamento auxiliar integrado MVM 250W/220V, em liga de aluminio injetado, visor de vidro plano incolor temperado e resistente a impactos e choque termico, refletor em aluminio estampad | un
IP 50.15.0353 (/) | IP50150353 | IP | 50 | 15 | 353 | Projetor, tipo PRJ-17/1.3, para 1 lampada de vapor de sodio de 250W, abertura Nema 7x6, com equipamento auxiliar integrado e lampada. Fornecimento. | un
IP 50.15.0356 (/) | IP50150356 | IP | 50 | 15 | 356 | Projetor PRJ-22, modelo 2.1 (difusorr), para lampada multivapor metalico de 250W, tubular, com carcaca em aluminio fundido, com alojamento para equipamento auxiliar integrado, com separacao do corpo otico, refletor em alunimio anodizado, suporte "U" de fe | un
IP 50.15.0400 (/) | IP50150400 | IP | 50 | 15 | 400 | Projetor PRJ-10, para lampada a vapor de sodio ou multivapor metalico de 250/400W tubular, em liga de aluminio fundido tipo ASTM-SG-70A ou SAE 323, visor de vidro plano, incolor, temperado, resistente a impactos e choque termico, suporte tipo "U", em ferr | un
IP 50.15.0403 (/) | IP50150403 | IP | 50 | 15 | 403 | Projetor PRJ-01, modelo 3, para lampada a vapor de sodio ou multivapor metalico de 250/400W tubular e vapor de mercurio de 250W a 400W, em liga de aluminio fundido tipo ASTM-SG-70A ou SAE 323, visor de vidro plano, incolor, temperado, resistente a impacto | un
IP 50.15.0406 (/) | IP50150406 | IP | 50 | 15 | 406 | Projetor PRJ-07, para lampada a vapor de sodio ou multivapor metalico de 250/400W tubular, em chapa de aluminio repuxado, polido quimicamente e anodizado, visor de vidro plano, incolor, temperado, resistente a impactos e choque termico, fixado ao refletor | un
IP 50.15.0409 (/) | IP50150409 | IP | 50 | 15 | 409 | Projetor PRJ-01, modelo IP-67, para lampada a vapor de sodio ou multivapor metalico de 250/400W tubular, em liga de aluminio fundido tipo ASTM-SG-70A ou SAE 323, visor de vidro plano, incolor, temperado, resistente a impactos e choque termico, grau de pro | un
IP 50.15.0420 (/) | IP50150420 | IP | 50 | 15 | 420 | Projetor PRJ-27, para uma lampada vapor de sodio ou multivapor metalico de 250/400W, tubular, com equipamento auxiliar integrado, em liga de aluminio injetado a alta pressao - IP 65. Refletor em chapa de aluminio de alta pureza (99,50%) estampado, anodiza | un
IP 50.15.0426 (/) | IP50150426 | IP | 50 | 15 | 426 | Projetor PRJ-28, para uma lampada vapor de sodio de 50/70/100/150W ou multivapor metalico de 35/70/100/150W, tubular, com equipamento auxiliar integrado, em liga de aluminio injetado a alta pressao - IP 65. Refletor em chapa de aluminio de alta pureza (99 | un
IP 50.15.0450 (/) | IP50150450 | IP | 50 | 15 | 450 | Projetor PRJ-08, modelo 2, para 2 lampadas a vapor de sodio ou multivapor metalico de 400W tubular, em liga de aluminio fundido tipo ASTM-SG-70A ou SAE 323, defletor interno em aluminio alta pureza (3 99,85%AL), visor de vidro plano, incolor, temperado, r | un
IP 50.15.0453 (/) | IP50150453 | IP | 50 | 15 | 453 | Projetor PRJ-22, modelo 1.2 (concentrador), para lampada multivapor metalico de 400W, tubular, com carcaca em aluminio fundido, com alojamento para equipamento auxiliar integrado, com separacao do corpo otico, refletor em alunimio anodizado, suporte "U" d | un
IP 50.15.0456 (/) | IP50150456 | IP | 50 | 15 | 456 | Projetor PRJ-22, modelo 1.4 (concentrador), para lampada a vapor de sodio de 400W, tubular, com carcaca em aluminio fundido, com alojamento para equipamento auxiliar integrado, com separacao do corpo otico, refletor em alunimio anodizado, suporte "U" de f | un
IP 50.15.0459 (/) | IP50150459 | IP | 50 | 15 | 459 | Projetor PRJ-22, modelo 2.4 (difusorr), para lampada a vapor de sodio de 400W, tubular, com carcaca em aluminio fundido, com alojamento para equipamento auxiliar integrado, com separacao do corpo otico, refletor em alunimio anodizado, suporte "U" de ferro | un
IP 50.15.0700 (/) | IP50150700 | IP | 50 | 15 | 700 | Projetor PRJ-08, modelo 1, para lampada a vapor de sodio 1000W, multivapor metalico de 1000/2000W ovoide ou tubular, em liga de aluminio fundido tipo ASTM-SG-70A ou SAE 323, defletor interno em aluminio alta pureza (3 99,85%AL), visor de vidro plano, inco | un
IP 50.20.0100 (/) | IP50200100 | IP | 50 | 20 | 100 | Nucleo simples para luminarias decorativas LDRJ-07/09, em aco de baixo teor de carbono SAE 1010/1020 galvanizado a fusao, interna e externamente por imersao unica em banho de zinco, conforme NBR-7398 e 7400 da ABNT, nucleo diametro interno de 68mm, com pe | un
IP 50.20.0106 (/) | IP50200106 | IP | 50 | 20 | 106 | Nucleo simples para luminarias LRJ-09/16/25, em aco de baixo teor de carbono SAE 1010/1020 galvanizado a fusao, interna e externamente por imersao unica em banho de zinco, conforme NBR-7398 e 7400 da ABNT, nucleo diametro interno de 68mm, bracos com diame | un
IP 50.20.0112 (/) | IP50200112 | IP | 50 | 20 | 112 | Nucleo simples para luminaria LDRJ-11 em aco de baixo teor de carbono SAE 1010/2020 galvanizado a fusao, interna e externamente por imersao unica em banho de zinco, conforme NBR-7398 e 7400 da ABNT, para instalacao em poste de aco curvo ou reto de 9,00m d | un
IP 50.20.0150 (/) | IP50200150 | IP | 50 | 20 | 150 | Nucleo duplo para luminarias LRJ-01/17/23/24/30/31, em aco de baixo teor de carbono SAE 1010/1020 galvanizado a fusao, interna e externamente por imersao unica em banho de zinco, conforme NBR-7398 e 7400 da ABNT, nucleo diametro interno de 128mm, bracos c | un
IP 50.20.0159 (/) | IP50200159 | IP | 50 | 20 | 159 | Nucleo duplo para luminaria decorativa LDRJ-06, em aco de baixo teor de carbono SAE 1010/1020 galvanizado a fusao, interna e externamente por imersao unica em banho de zinco, conforme NBR-7398 e 7400 da ABNT, nucleo diametro interno de 68mm, bracos com se | un
IP 50.20.0162 (/) | IP50200162 | IP | 50 | 20 | 162 | Nucleo duplo para luminarias decorativas LDRJ-07/09, em aco de baixo teor de carbono SAE 1010/1020 galvanizado a fusao, interna e externamente por imersao unica em banho de zinco, conforme NBR-7398 e 7400 da ABNT, nucleo diametro interno de 68mm, bracos e | un
IP 50.20.0165 (/) | IP50200165 | IP | 50 | 20 | 165 | Nucleo duplo para luminarias LRJ-09/16/25, em aco de baixo teor de carbono SAE 1010/1020 galvanizado a fusao, interna e externamente por imersao unica em banho de zinco, conforme NBR-7398 e 7400 da ABNT, nucleo diametro interno de 68mm, bracos com diametr | un
IP 50.20.0212 (/) | IP50200212 | IP | 50 | 20 | 212 | Nucleo triplo para luminarias decorativas LDRJ-07/09, em aco de baixo teor de carbono SAE 1010/1020 galvanizado a fusao, interna e externamente por imersao unica em banho de zinco, conforme NBR-7398 e 7400 da ABNT, nucleo diametro interno de 68mm, bracos | un
IP 50.20.0215 (/) | IP50200215 | IP | 50 | 20 | 215 | Nucleo triplo para luminarias LRJ-09/16/25, em aco de baixo teor de carbono SAE 1010/1020 galvanizado a fusao, interna e externamente por imersao unica em banho de zinco, conforme NBR-7398 e 7400 da ABNT, nucleo diametro interno de 68mm, bracos com diamet | un
IP 50.20.0250 (/) | IP50200250 | IP | 50 | 20 | 250 | Nucleo quadruplo para luminarias LRJ-01/17/23/24/30/31, em aco de baixo teor de carbono SAE 1010/1020 galvanizado a fusao, interna e externamente por imersao unica em banho de zinco, conforme NBR-7398 e 7400 da ABNT, nucleo diametro interno de 128mm, brac | un
IP 50.20.0265 (/) | IP50200265 | IP | 50 | 20 | 265 | Nucleo quadruplo para luminarias decorativas LDRJ-07/09, em aco de baixo teor de carbono SAE 1010/1020 galvanizado a fusao, interna e externamente por imersao unica em banho de zinco, conforme NBR-7398 e 7400 da ABNT, nucleo diametro interno de 68mm, brac | un
IP 50.20.0268 (/) | IP50200268 | IP | 50 | 20 | 268 | Nucleo quadruplo para luminarias LRJ-09/16/25, em aco de baixo teor de carbono SAE 1010/1020 galvanizado a fusao, interna e externamente por imersao unica em banho de zinco, conforme NBR-7398 e 7400 da ABNT, nucleo diametro interno de 68mm, bracos com dia | un
IP 50.20.0350 (/) | IP50200350 | IP | 50 | 20 | 350 | Nucleo sextuplo para luminarias LRJ-01/17/23/24/30/31, em aco de baixo teor de carbono SAE 1010/1020 galvanizado a fusao, interna e externamente por imersao unica em banho de zinco, conforme NBR-7398 e 7400 da ABNT, nucleo diametro interno de 128mm, braco | un
IP 50.25.0056 (/) | IP50250056 | IP | 50 | 25 | 56 | Lampada incandescente de 60W, 220V. Fornecimento. | un
IP 50.25.0156 (/) | IP50250156 | IP | 50 | 25 | 156 | Lampada fluorescente compacta, dupla, de 18W, 2700oK, referencia PLC 18W. Fornecimento. | un
IP 50.25.0162 (/) | IP50250162 | IP | 50 | 25 | 162 | Lampada fluorescente (PL) compactada dupla de 26W. Fornecimento | un
IP 50.25.0400 (/) | IP50250400 | IP | 50 | 25 | 400 | Lampada multivapor metalico (MVM) de 35W, par, 3000oK, 30o. Fornecimento. | un
IP 50.25.0406 (/) | IP50250406 | IP | 50 | 25 | 406 | Lampada de multivapor metalico (MVM) de 70W/220V/E-27, clara 4000oK, bulbo ovoide. Fornecimento. | un
IP 50.25.0408 (/) | IP50250408 | IP | 50 | 25 | 408 | Lampada multivapor metalico (MVM), potencia de 100W, base E-27, bulbo ovoide, claro, com protecao ANTI U.V., corrente 1.1A, tensao 100V, pulso de acendimento 2,8 a 4,0kV, fluxo luminoso nominal >= 8500lm, temperatura de cor de 2700 a 3200oK, vida media >= | un
IP 50.25.0410 (/) | IP50250410 | IP | 50 | 25 | 410 | Lampada multivapor metalico (MVM), potencia de 100W, base E-27, bulbo ovoide, difuso reduzido, corrente 1.1A, tensao 100V, pulso de acendimento 2,8 a 4,0kV, fluxo luminoso nominal >= 8100lm, temperatura de cor de 2700 a 3200oK, vida media >= 10000hs, posi | un
IP 50.25.0412 (/) | IP50250412 | IP | 50 | 25 | 412 | Lampada de multivapor metalico (MVM) de 150W/220V/E-27. Fornecimento. | un
IP 50.25.0418 (/) | IP50250418 | IP | 50 | 25 | 418 | Lampada de multivapor metalico (MVM) de 250/220V, bulbo ovoide. Fornecimento. | un
IP 50.25.0421 (/) | IP50250421 | IP | 50 | 25 | 421 | Lampada de multivapor metalica (MVM), base E-40, bulbo tubular, de 250W, 4000/4600oK, pulso de 0,58/0,75Kv. Fornecimento. | un
IP 50.25.0424 (/) | IP50250424 | IP | 50 | 25 | 424 | Lampada multivapor metalico (MVM) de 400W, bulbo tubular, tensao de ignicao maior ou igual a 3Kv e menor ou igual a 4,5Kv, temperatura de cor entre 4000 e 5000oK, posicao de funcionamento horizontal mais ou menos 20o ou qualquer. Fornecimento. | un
IP 50.25.0427 (/) | IP50250427 | IP | 50 | 25 | 427 | Lampada de multivapor metalico (MVM) de 400W, base E-40, bulbo ovoide, pulso 3,0/4,5Kv. Fornecimento. | un
IP 50.25.0450 (/) | IP50250450 | IP | 50 | 25 | 450 | Lampada MVM 400W ovoide, nas cores verde, azul, rosa ou acqua. Fornecimento. | un
IP 50.25.0806 (/) | IP50250806 | IP | 50 | 25 | 806 | Lampada a vapor de sodio, alta pressao, potencia de 70W, base E-27, bulbo ovoide, difuso, corrente 1,0A, tensao 90V, pulso de acendimento 2,5 a 4kv, fluxo luminoso nominal >=5600 lm, temperatura de cor >= 1900o K, vida media >= 16000hs, posicao de funcion | un
IP 50.25.0809 (/) | IP50250809 | IP | 50 | 25 | 809 | Lampada a vapor de sodio, alta pressao, potencia de 100W, base E-40, bulbo ovoide, difuso, corrente 1,2A, tensao 100V, pulso de acendimento 2,8 a 4,5kv, fluxo luminoso nominal >=9000 lm, temperatura de cor >= 2000o K, vida media >= 24000hs, posicao de fun | un
IP 50.25.0812 (/) | IP50250812 | IP | 50 | 25 | 812 | Lampada a vapor de sodio, tipo stand bay (com duplo tubo de arco), alta pressao, potencia de 100W, base E-40, bulbo ovoide, difuso, corrente 1,2A, tensao 100V, pulso de acendimento 2,8 a 4,5kv, fluxo luminoso >=9000 lm, temperatura de cor >= 2000o K, vida | un
IP 50.25.0850 (/) | IP50250850 | IP | 50 | 25 | 850 | Lampada a vapor de sodio, alta pressao, potencia de 150W, base E-40, bulbo ovoide, difuso, corrente 1,8A, tensao 100V, pulso de acendimento 2,8 a 4,5kv, fluxo luminoso nominal >=14000 lm, temperatura de cor >= 1950o K, vida media >= 24000hs, posicao de fu | un
IP 50.25.0853 (/) | IP50250853 | IP | 50 | 25 | 853 | Lampada a vapor de sodio, tipo stand bay, alta pressao, potencia de 150W, base E-40, bulbo ovoide, difuso, corrente 1,8A, tensao 100V, pulso de acendimento 2,8 a 4,5kv, fluxo luminoso >=14000 lm, temperatura de cor >= 1950o K, vida media >= 48000hs, posic | un
IP 50.25.0900 (/) | IP50250900 | IP | 50 | 25 | 900 | Lampada a vapor de sodio, alta pressao, potencia de 250W, base E-40, bulbo ovoide, difuso, corrente 3A, tensao 100V, pulso de acendimento 2,8 a 4,5kv, fluxo luminoso nominal >=25000 lm, temperatura de cor >= 2000o K, vida media >= 24000hs, posicao de func | un
IP 50.25.0901 (/) | IP50250901 | IP | 50 | 25 | 901 | Lampada a vapor de sodio, potencia de 100W, alta pressao, base E-40, bulbo tubular, corrente na lampada 1,2A, tensao de lampada 100V, pulso de acendimento 2,8 a 4,0kV, fluxo luminoso nominal >= 9000lm, temperatura de cor >= 2000K, vida media >= 24000 hs, | un
IP 50.25.0902 (/) | IP50250902 | IP | 50 | 25 | 902 | Lampada a vapor de sodio, potencia de 150W, alta pressao, base E-40, bulbo tubular, corrente na lampada 1,8A, tensao de lampada 100V, pulso de acendimento 2,8 a 4,0kV, fluxo luminoso nominal >= 14.500lm, temperatura de cor >= 1950K, vida media >= 24000 hs | un
IP 50.25.0903 (/) | IP50250903 | IP | 50 | 25 | 903 | Lampada a vapor de sodio, alta pressao, potencia de 250W, base E-40, bulbo tubular, claro, corrente 3A, tensao 100V, pulso de acendimento 2,8 a 4,5kv, fluxo luminoso nominal >=25000 lm, temperatura de cor >= 2000o K, vida media >= 24000hs, posicao de func | un
IP 50.25.1000 (/) | IP50251000 | IP | 50 | 25 | 1000 | Lampada a vapor de sodio, alta pressao, potencia de 400W, base E-40, bulbo tubular, claro, corrente 4,6A, tensao 100V, pulso de acendimento 2,8 a 4,5kv, fluxo luminoso nominal >=47500 lm, temperatura de cor >= 1950o K, vida media >= 24000hs, posicao de fu | un
IP 50.30.0059 (/) | IP50300059 | IP | 50 | 30 | 59 | Reator aereo para lampada VS/MVM 70W, com ignitor pico de tensao 2,8 a 4Kv, fator de potencia minimo 0,92, tensao de alimentacao 220/250V, corrente na lampada 0,98A, tensao na lampada 90V, EM-RIOLUZ-30. Fornecimento. | un
IP 50.30.0062 (/) | IP50300062 | IP | 50 | 30 | 62 | Reator aereo para lampada VS/MVM 70W, com ignitor pico de tensao 2,8 a 4Kv, fator de potencia minimo 0,92, tensao de alimentacao 220V, corrente na lampada 0,98A, tensao na lampada 90V, EM-RIOLUZ-30. Fornecimento. | un
IP 50.30.0100 (/) | IP50300100 | IP | 50 | 30 | 100 | Reator aereo para lampada VS/MVM 100W, com ignitor pico de tensao 2,8 a 4Kv, fator de potencia minimo 0,92, tensao de alimentacao 220/250V, corrente na lampada 1,2A, tensao na lampada 100V, EM-RIOLUZ-30. Fornecimento. | un
IP 50.30.0150 (/) | IP50300150 | IP | 50 | 30 | 150 | Reator aereo para lampada VS/MVM 150W, com ignitor pico de tensao 2,8 a 4Kv, fator de potencia minimo 0,92, tensao de alimentacao 220/250V, corrente na lampada 1,8A, tensao na lampada 100V, EM-RIOLUZ-30, NBR-13593/13594, IEC-662. Fornecimento. | un
IP 50.30.0153 (/) | IP50300153 | IP | 50 | 30 | 153 | Reator aereo para lampada VS/MVM 150W, com ignitor pico de tensao 2,8 a 4Kv, fator de potencia minimo 0,92, tensao de alimentacao 220V, corrente na lampada 1,8A, tensao na lampada 100V, EM-RIOLUZ-30, NBR-13593/13594, IEC-662. Fornecimento. | un
IP 50.30.0250 (/) | IP50300250 | IP | 50 | 30 | 250 | Reator aereo para lampada VS/MVM de 250W, com ignitor com pico tensao 2,8 a 4Kv, fator de potencia de 0,92, tensao de alimentacao 220/250V, corrente na lampada 3A, tensao na lampada 100V, perda maxima de 10% (EM-RIOLUZ-30, NBR-13593/13594, IEC-662). Forne | un
IP 50.30.0406 (/) | IP50300406 | IP | 50 | 30 | 406 | Reator aereo para lampada VS/MVM de 400W, com ignitor com pico tensao 2,8 a 4Kv, fator de potencia de 0,92, tensao de alimentacao 220/250V, corrente na lampada 4,5A, tensao na lampada 100V, perda maxima de 10% (EM-RIOLUZ-30, NBR-13593/13594, IEC-662). For | un
IP 50.30.0500 (/) | IP50300500 | IP | 50 | 30 | 500 | Reator integrado para lampada VS/MVM 70W, com ignitor pico de tensao 2,8 a 4Kv, fator de potencia minimo 0,92, tensao de alimentacao 220V, corrente na lampada 0,98A, tensao na lampada 90V, EM-RIOLUZ-30. Fornecimento. | un
IP 50.30.0600 (/) | IP50300600 | IP | 50 | 30 | 600 | Reator integrado para lampada VS/MVM 150W, com ignitor pico de tensao 2,8 a 4Kv, fator de potencia minimo 0,92, tensao de alimentacao 220/250V, corrente na lampada 1,8A, tensao na lampada 100V, EM-RIOLUZ-30, NBR-13593/13594, IEC-662. Fornecimento. | un
IP 50.30.0700 (/) | IP50300700 | IP | 50 | 30 | 700 | Reator tipo subterraneo para lampada VS/MVM 70W, com ignitor pico de tensao 2,8 a 4Kv, fator de potencia minimo 0,92, tensao nominal de alimentacao 220V, corrente na lampada 0,98A, tensao na lampada 90V, cabos do ignitor que alimentam a lampada com isolam | un
IP 50.30.0750 (/) | IP50300750 | IP | 50 | 30 | 750 | Reator tipo subterraneo para lampada VS/MVM 150W, com ignitor pico de tensao 2,8 a 4Kv, fator de potencia minimo 0,92, tensao nominal de alimentacao 220V, corrente na lampada 1,2A, tensao na lampada 100V, cabos do ignitor que alimentam a lampada com isola | un
IP 50.30.0800 (/) | IP50300800 | IP | 50 | 30 | 800 | Reator tipo subterraneo para lampada VS/MVM de 250W, com ignitor com pico tensao 2,8 a 4Kv, fator de potencia de 0,92, tensao de alimentacao 220V, corrente na lampada 3A, tensao na lampada 100V, cabos do ignitor que alimentam a lampada com isolamento para | un
IP 50.30.0850 (/) | IP50300850 | IP | 50 | 30 | 850 | Reator tipo subterraneo para lampada VS/MVM de 400W, com ignitor com pico tensao 2,8 a 4Kv, fator de potencia de 0,92, tensao de alimentacao 220V, corrente na lampada 4,5A, tensao na lampada 100V, cabos do ignitor que alimentam a lampada com isolamento pa | un
IP 50.35.0050 (/) | IP50350050 | IP | 50 | 35 | 50 | Colocacao de luminaria equipada com lampada de descarga e acessorios, em cordoalha, exclusive luminaria, inclusive fornecimento da cordoalha. | un
IP 50.35.0100 (/) | IP50350100 | IP | 50 | 35 | 100 | Colocacao de luminaria equipada com lampada de descarga e acessorios, em cordoalha, exclusive luminaria e o fornecimento da cordoalha. | un
IP 50.35.0150 (/) | IP50350150 | IP | 50 | 35 | 150 | Colocacao de luminaria equipada com lampada de descarga e acessorios, em teto ou parede; exclusive luminaria. | un
IP 50.35.0200 (/) | IP50350200 | IP | 50 | 35 | 200 | Colocacao de 2 projetores equipados com lampada de descarga, fixado em poste de aco ou concreto, inclusive ferragens de fixacao, exclusive projetor. | un
IP 50.35.0203 (/) | IP50350203 | IP | 50 | 35 | 203 | Colocacao de 2 projetores equipados com lampada de descarga, fixado em cruzeta no 1; inclusive ferragens de fixacao, exclusive projetor. | un
IP 50.35.0250 (/) | IP50350250 | IP | 50 | 35 | 250 | Colocacao de 3 projetores equipados com lampadas de descarga, fixado em poste de concreto, inclusive ferragens de fixacao, exclusive projetor. | un
IP 50.35.0300 (/) | IP50350300 | IP | 50 | 35 | 300 | Colocacao de 4 projetores equipados com lampada de descarga, fixados em poste de aco reto; inclusive ferragens de fixacao, exclusive projetores. | un
IP 50.35.0500 (/) | IP50350500 | IP | 50 | 35 | 500 | Colocacao de projetor fixado em bandeja atraves de chumbadores de aco inox, exclusive projetor, chumbador e bandejamento. | un
IP 50.40.0050 (/) | IP50400050 | IP | 50 | 40 | 50 | Colocacao de luminaria com lampada de descarga, com ou sem reator integrado, em ponta de braco ou poste reto (aco ou concreto) ate 6m de altura, exclusive fornecimento da luminaria. | un
IP 50.40.0100 (/) | IP50400100 | IP | 50 | 40 | 100 | Colocacao de luminaria aberta com lampada de descarga, sem reator integrado, em ponta de braco, ate 10m de altura, exclusive fornecimento da luminaria. | un
IP 50.40.0103 (/) | IP50400103 | IP | 50 | 40 | 103 | Colocacao de luminaria fechada com lampada de descarga, com reator integrado, em ponta de braco ou poste de aco curvo ate 10m de altura, exclusive fornecimento da luminaria. | un
IP 50.40.0106 (/) | IP50400106 | IP | 50 | 40 | 106 | Colocacao de luminaria fechada com lampada de descarga, sem reator integrado, em ponta de braco ou poste de aco curvo, ate 10m de altura, exclusive fornecimento da luminaria. | un
IP 50.40.0150 (/) | IP50400150 | IP | 50 | 40 | 150 | Colocacao de luminaria com lampada de descarga, com ou sem reator integrado, em ponta de braco ou poste de aco curvo, de 11m ate 15m de altura, exclusive fornecimento da luminaria. | un
IP 50.40.0200 (/) | IP50400200 | IP | 50 | 40 | 200 | Colocacao de luminaria com lampada de descarga tipo Petala, com ou sem reator integrado, em ponta de braco ou poste reto (aco ou concreto) de 15m de altura, exclusive fornecimento da luminaria e nucleo de fixacao. | un
IP 50.40.0206 (/) | IP50400206 | IP | 50 | 40 | 206 | Colocacao de luminaria com lampada de descarga tipo Petala, com ou sem reator integrado, em ponta de braco ou poste reto (aco ou concreto) de 20m de altura, exclusive fornecimento da luminaria e nucleo de fixacao. | un
IP 50.45.0050 (/) | IP50450050 | IP | 50 | 45 | 50 | Colocacao de reator, padrao RIOLUZ, para lampada de descarga, em poste de aco, concreto ou madeira, exclusive fornecimento do reator e ferragens de fixacao. | un
IP 50.45.0100 (/) | IP50450100 | IP | 50 | 45 | 100 | Colocacao de reator, padrao RIOLUZ, para lampada de descarga em poste (aco ou concreto), incluindo interligacao na rede e na luminaria e ferragens de fixacao; exclusive fornecimento do reator. | un
IP 50.45.0150 (/) | IP50450150 | IP | 50 | 45 | 150 | Colocacao de reator para lampada de descarga em teto, piso ou parede, inclusive interligacao na rede e na luminaria e ferragens de fixacao, exclusive fornecimento de reator. | un
IP 50.45.0500 (/) | IP50450500 | IP | 50 | 45 | 500 | Colocacao de reator com ignitor em bandeja. | un
IP 55.05.0050 (/) | IP55050050 | IP | 55 | 5 | 50 | Fita isolante auto-fusao, de 19mmx10m. Fornecimento. | un
IP 55.05.0100 (/) | IP55050100 | IP | 55 | 5 | 100 | Fita isolante plastica adesiva, de 19mmx20m. Fornecimento. | un
IP 55.10.0050 (/) | IP55100050 | IP | 55 | 10 | 50 | Arruela em aluminio de (13x2)mm. Fornecimento. | un
IP 55.10.0075 (/) | IP55100075 | IP | 55 | 10 | 75 | Arruela de pressao de (13x2,5)mm. Fornecimento. | un
IP 55.10.0100 (/) | IP55100100 | IP | 55 | 10 | 100 | Bracadeira, tipo copo, diametro 75mm (3"). Fornecimento. | un
IP 55.10.0125 (/) | IP55100125 | IP | 55 | 10 | 125 | Calco duplo numero 4. Fornecimento. | un
IP 55.10.0150 (/) | IP55100150 | IP | 55 | 10 | 150 | Chumbador em aco carbono, com diametro de 7/8", comprimento de 500mm, galvamizado a quente por imersao, com porca, arruela lisa e arruela de pressao. Fornecimento. | un
IP 55.10.0200 (/) | IP55100200 | IP | 55 | 10 | 200 | Chumbador de aco inoxidavel 304, Tec Bolt, TBM 12.100, comprimento de 96mm e diametro de 1/2", com arruela lisa e de pressao e porca, Tecnart ou similar. Fornecimento. | un
IP 55.10.0250 (/) | IP55100250 | IP | 55 | 10 | 250 | Chumbador de expansao de aco, com diametro de 1/2" e comprimento do parafuso de 3". Fornecimento. | un
IP 55.10.0300 (/) | IP55100300 | IP | 55 | 10 | 300 | Cinta de aco galvanizado de 140mm (5 1/2"). Fornecimento. | par
IP 55.10.0312 (/) | IP55100312 | IP | 55 | 10 | 312 | Cinta de aco galvanizado de 220mm. Fornecimento. | par
IP 55.10.0400 (/) | IP55100400 | IP | 55 | 10 | 400 | Conjunto de sustentacao de sinalizacao vertical, proprio para poste Multi-Uso, constituido de 2 bracos paralelos em aco carbono SAE 1010/1020, zincado com projecao horizontal 4,37m, construido com tubo industrial no 3, diametro 88,9x3,35mm de espessura, c | un
IP 55.10.0450 (/) | IP55100450 | IP | 55 | 10 | 450 | Cruzeta Q-3, de 6 pinos. Fornecimento. | un
IP 55.10.0512 (/) | IP55100512 | IP | 55 | 10 | 512 | Grampo "U", numero 5. Fornecimento. | un
IP 55.10.0800 (/) | IP55100800 | IP | 55 | 10 | 800 | Parafuso com cabeca sextavada (5/8"x1 1/2"). Fornecimento. | un
IP 55.10.0809 (/) | IP55100809 | IP | 55 | 10 | 809 | Parafuso com cabeca sextavada de (12x1,75x50)mm. Fornecimento. | un
IP 55.10.0812 (/) | IP55100812 | IP | 55 | 10 | 812 | Parafuso frances de (5/8"x2 1/2"). Fornecimento. | un
IP 55.10.0850 (/) | IP55100850 | IP | 55 | 10 | 850 | Parafuso de maquina sextavada de (1/2"x1 1/2"). Fornecimento. | un
IP 55.10.0950 (/) | IP55100950 | IP | 55 | 10 | 950 | Porca sextavada, em aco galvanizado, de 5/8" (16mm). Fornecimento. | un
IP 55.10.0959 (/) | IP55100959 | IP | 55 | 10 | 959 | Porca sextavada de (12x1,75)mm. Fornecimento. | un
IP 55.15.0050 (/) | IP55150050 | IP | 55 | 15 | 50 | Base de aco para sustentacao de poste fixada por chumbador em fundacao de concreto armado. Assentamento. | un
IP 55.15.0100 (/) | IP55150100 | IP | 55 | 15 | 100 | Chumbador para fixacao de poste de aco curvo de 1 braco, de 8m ate 9m de altura, exclusive este, de 7/8"x600mm, com porca e arruela galvanizadas a fogo, padrao RIOLUZ. Fornecimento e instalacao. | un
IP 55.15.0150 (/) | IP55150150 | IP | 55 | 15 | 150 | Cruzeta no 2, de 2 pinos. Fornecimento. | un
IP 60.05.0050 (/) | IP60050050 | IP | 60 | 5 | 50 | Mao-de-obra para servicos de qualquer natureza. Turma de reparos. | h
IP 60.05.0100 (/) | IP60050100 | IP | 60 | 5 | 100 | Servico de apoio as instalacoes requeridas a empreiteira, sendo: 1 encarregado. Turma de reparos. Horario diurno. | h
IP 60.05.0150 (/) | IP60050150 | IP | 60 | 5 | 150 | Servico de apoio as instalacoes requeridas a empreiteira, sendo: 2 ajudantes de montador eletromecanico ou eletricista. Turma Tecnica. Horario diurno. | h
IP 60.10.0050 (/) | IP60100050 | IP | 60 | 10 | 50 | Montagem de poste de ferro fundido tipo H-1, de 4,50m de altura util, equipado com globo. | un
IP 60.10.0100 (/) | IP60100100 | IP | 60 | 10 | 100 | Montagem de poste de ferro fundido tipo H-3, de 4,50m de altura util, equipado com globo. | un
IP 60.20.0050 (/) | IP60200050 | IP | 60 | 20 | 50 | Retirada de braco, padrao RIOLUZ, para fixacao de luminarias. | un
IP 60.20.0100 (/) | IP60200100 | IP | 60 | 20 | 100 | Retirada de conjunto de aterramento. | un
IP 60.20.0106 (/) | IP60200106 | IP | 60 | 20 | 106 | Retirada de conjunto de ferragens em linha baixa tensao (B.T). | un
IP 60.20.0112 (/) | IP60200112 | IP | 60 | 20 | 112 | Retirada de conjunto de ferragens em rede de alta tensao (AT). | un
IP 60.20.0150 (/) | IP60200150 | IP | 60 | 20 | 150 | Retirada de condutores singelos ou multiplos instalados em linha de dutos. | m
IP 60.20.0200 (/) | IP60200200 | IP | 60 | 20 | 200 | Retirada de conjunto de chaves fusiveis e ferragens em linha de 13,2Kv. | un
IP 60.20.0250 (/) | IP60200250 | IP | 60 | 20 | 250 | Retirada de equipamento do comando de circuito. | un
IP 60.20.0300 (/) | IP60200300 | IP | 60 | 20 | 300 | Retirada de lampada e acondicionamento em caixa de papelao, exclusive fornecimento da caixa. | un
IP 60.20.0350 (/) | IP60200350 | IP | 60 | 20 | 350 | Retirada de luminaria em poste com 4,50m a 9m de altura. | un
IP 60.20.0356 (/) | IP60200356 | IP | 60 | 20 | 356 | Retirada de luminaria em poste com 10m a 12m de altura. | un
IP 60.20.0362 (/) | IP60200362 | IP | 60 | 20 | 362 | Retirada de luminaria em poste com 13m a 15m de altura. | un
IP 60.20.0368 (/) | IP60200368 | IP | 60 | 20 | 368 | Retirada de luminaria em poste com 16m a 23m de altura. | un
IP 60.20.0374 (/) | IP60200374 | IP | 60 | 20 | 374 | Retirada de luminaria em poste com 30m de altura. | un
IP 60.20.0400 (/) | IP60200400 | IP | 60 | 20 | 400 | Retirada de luminaria, instalada em cordoalha, teto ou parede. | un
IP 60.20.0450 (/) | IP60200450 | IP | 60 | 20 | 450 | Retirada de projetor, instalado em teto, piso, parede ou poste. | un
IP 60.20.0456 (/) | IP60200456 | IP | 60 | 20 | 456 | Retirada de nucleo, para fixacao de luminarias, instalado em topo de poste, ate 15m de altura. | un
IP 60.20.0462 (/) | IP60200462 | IP | 60 | 20 | 462 | Retirada de nucleo, para fixacao de luminarias, instalado em topo de poste, de 16m ate 20m de altura. | un
IP 60.20.0468 (/) | IP60200468 | IP | 60 | 20 | 468 | Retirada de nucleo, para fixacao de luminarias, instalado em topo de poste, de 21m ate 45m de altura. | un
IP 60.20.0500 (/) | IP60200500 | IP | 60 | 20 | 500 | Retirada de poste de concreto ou aco de 4,50m a 9m. | un
IP 60.20.0506 (/) | IP60200506 | IP | 60 | 20 | 506 | Retirada de poste de concreto ou aco de 10m a 12m. | un
IP 60.20.0512 (/) | IP60200512 | IP | 60 | 20 | 512 | Retirada de poste de concreto ou aco de 13m a 15m. | un
IP 60.20.0518 (/) | IP60200518 | IP | 60 | 20 | 518 | Retirada de poste de concreto ou aco de 16m a 23m. | un
IP 60.20.0550 (/) | IP60200550 | IP | 60 | 20 | 550 | Retirada de poste de madeira. | un
IP 60.20.0600 (/) | IP60200600 | IP | 60 | 20 | 600 | Retirada de rede aerea de baixa tensao (BT) (lance). | un
IP 60.20.0650 (/) | IP60200650 | IP | 60 | 20 | 650 | Retirada de rede aerea de 13,2Kv (lance). | un
IP 60.20.0700 (/) | IP60200700 | IP | 60 | 20 | 700 | Retirada de reator para lampada de descarga instalado ate 7m de altura. | un
IP 60.20.0706 (/) | IP60200706 | IP | 60 | 20 | 706 | Retirada de reator para lampada de descarga instalado de 8m ate 12m de altura. | un
IP 60.20.0712 (/) | IP60200712 | IP | 60 | 20 | 712 | Retirada de reator para lampada de descarga instalado em caixa de passagem. | un
IP 60.20.0750 (/) | IP60200750 | IP | 60 | 20 | 750 | Retirada ou substituicao de rele fotoeletrico individual, instalado ate 12m de altura. | un
IP 60.20.0800 (/) | IP60200800 | IP | 60 | 20 | 800 | Retirada de transformadores de 5Kva ate 112,5Kva. | un
IP 60.20.0850 (/) | IP60200850 | IP | 60 | 20 | 850 | Substituicao de lampada e lavagem do refletor. | h
IP 60.20.0856 (/) | IP60200856 | IP | 60 | 20 | 856 | Substitucao de lampada e lavagem do refrator. | un
IP 99.99.0050 (/) | IP99990050 | IP | 99 | 99 | 50 | Arame de ferro galvanizado de 12BWG, 2,76mm. Fornecimento. | Kg
IP 99.99.0100 (/) | IP99990100 | IP | 99 | 99 | 100 | Calha de madeira com 2700mm de comprimento. Fornecimento. | m
IP 99.99.0150 (/) | IP99990150 | IP | 99 | 99 | 150 | Capa isolante com resina de silicone para conector tipo cunha em instalacao subterranea. Fornecimento e colocacao. | un
IP 99.99.0152 (/) | IP99990152 | IP | 99 | 99 | 152 | Capa isolante para conector tipo cunha, para instalacao subterranea, tensao de 600V, com isolacao de silicone estabilizado, para uso nos modelos de conectores de 1 a 14, padrao RIOLUZ. Fornecimento. | un
IT 02.05.0100 (/) | IT02050100 | IT | 2 | 5 | 100 | Duto em chapa de aco galvanizado para condicionamento de ar, isolado com chapa de isopor, inclusive grelha de aco carbono de (2,40x0,70)m. Fornecimento, montagem e instalacao. | m
IT 02.05.0201 (/) | IT02050201 | IT | 2 | 5 | 201 | Tubulacao em cobre para interligacao de Split System ao condensador/evaporador, inclusive isolamento termico, alimentacao eletrica, conexoes e fixacao, para aparelhos ate 48.000 BTU. Fornecimento e instalacao. | m
IT 05.05.0050 (/) | IT05050050 | IT | 5 | 5 | 50 | Abertura e fechamento manual de rasgo em alvenaria, para passagem de tubos e dutos, com diametro de 1/2" a 1". | m
IT 05.05.0053 (/) | IT05050053 | IT | 5 | 5 | 53 | Abertura e fechamento manual de rasgo em alvenaria, para passagem de tubos e dutos, com diametro de 1 1/4" a 2". | m
IT 05.05.0056 (/) | IT05050056 | IT | 5 | 5 | 56 | Abertura e fechamento manual de rasgo em alvenaria, para passagem de tubos e dutos, com diametro de 2 1/2" a 4". | m
IT 05.05.0100 (/) | IT05050100 | IT | 5 | 5 | 100 | Abertura e fechamento manual de rasgo em concreto, para passagem de tubos e dutos, com diametro de 1/2" a 1". | m
IT 05.05.0103 (/) | IT05050103 | IT | 5 | 5 | 103 | Abertura e fechamento manual de rasgo em concreto, para passagem de tubos e dutos, com diametro de 1 1/4" a 2". | m
IT 05.05.0106 (/) | IT05050106 | IT | 5 | 5 | 106 | Abertura e fechamento manual de rasgo em concreto, para passagem de tubos e dutos, com diametro de 2 1/2" a 4". | m
IT 05.10.0100 (A) | IT05100100A | IT | 5 | 10 | 100 | Tubo de PVC rigido, roscavel, para agua fria, com diametro de 1/2" (20mm), inclusive conexoes e emendas, exclusive abertura e fechamento de rasgo. Fornecimento e instalacao. | m
IT 05.10.0103 (A) | IT05100103A | IT | 5 | 10 | 103 | Tubo de PVC rigido, roscavel, para agua fria, com diametro de 3/4" (19mm), inclusive conexoes e emendas, exclusive abertura e fechamento de rasgo. Fornecimento e instalacao. | m
IT 05.10.0106 (A) | IT05100106A | IT | 5 | 10 | 106 | Tubo de PVC rigido, roscavel, para agua fria, com diametro de 1" (32mm), inclusive conexoes e emendas, exclusive abertura e fechamento de rasgo. Fornecimento e instalacao. | m
IT 05.10.0109 (A) | IT05100109A | IT | 5 | 10 | 109 | Tubo de PVC rigido, roscavel, para agua fria, com diametro de 1 1/4" (40mm), inclusive conexoes e emendas, exclusive abertura e fechamento de rasgo. Fornecimento e instalacao. | m
IT 05.10.0112 (A) | IT05100112A | IT | 5 | 10 | 112 | Tubo de PVC rigido, roscavel, para agua fria, com diametro de 1 1/2" (50mm), inclusive conexoes e emendas, exclusive abertura e fechamento de rasgo. Fornecimento e instalacao. | m
IT 05.10.0115 (A) | IT05100115A | IT | 5 | 10 | 115 | Tubo de PVC rigido, roscavel, para agua fria, com diametro de 2" (60mm), inclusive conexoes e emendas, exclusive abertura e fechamento de rasgo. Fornecimento e instalacao. | m
IT 05.10.0118 (A) | IT05100118A | IT | 5 | 10 | 118 | Tubo de PVC rigido, roscavel, para agua fria, com diametro de 2 1/2" (70mm), inclusive conexoes e emendas, exclusive abertura e fechamento de rasgo. Fornecimento e instalacao. | m
IT 05.10.0121 (A) | IT05100121A | IT | 5 | 10 | 121 | Tubo de PVC rigido, roscavel, para agua fria, com diametro de 3" (85mm), inclusive conexoes e emendas, exclusive abertura e fechamento de rasgo. Fornecimento e instalacao. | m
IT 05.10.0124 (A) | IT05100124A | IT | 5 | 10 | 124 | Tubo de PVC rigido, roscavel, para agua fria, com diametro de 4" (110mm), inclusive conexoes e emendas, exclusive abertura e fechamento de rasgo. Fornecimento e instalacao. | m
IT 05.10.0150 (A) | IT05100150A | IT | 5 | 10 | 150 | Tubo de PVC rigido, soldavel, para agua fria, com diametro de 20mm (1/2"), inclusive conexoes e emendas, exclusive abertura e fechamento de rasgo. Fornecimento e instalacao. | m
IT 05.10.0153 (A) | IT05100153A | IT | 5 | 10 | 153 | Tubo de PVC rigido, soldavel, para agua fria, com diametro de 25mm (3/4"), inclusive conexoes e emendas, exclusive abertura e fechamento de rasgo. Fornecimento e instalacao. | m
IT 05.10.0156 (A) | IT05100156A | IT | 5 | 10 | 156 | Tubo de PVC rigido, soldavel, para agua fria, com diametro de 32mm (1"), inclusive conexoes e emendas, exclusive abertura e fechamento de rasgo. Fornecimento e instalacao. | m
IT 05.10.0159 (A) | IT05100159A | IT | 5 | 10 | 159 | Tubo de PVC rigido, soldavel, para agua fria, com diametro de 40mm (1 1/4"), inclusive conexoes e emendas, exclusive abertura e fechamento de rasgo. Fornecimento e instalacao. | m
IT 05.10.0162 (A) | IT05100162A | IT | 5 | 10 | 162 | Tubo de PVC rigido, soldavel, para agua fria, com diametro de 60mm (2"), inclusive conexoes e emendas, exclusive abertura e fechamento de rasgo. Fornecimento e instalacao. | m
IT 05.10.0165 (A) | IT05100165A | IT | 5 | 10 | 165 | Tubo de PVC rigido, soldavel, para agua fria, com diametro de 85mm (3"), inclusive conexoes e emendas, exclusive abertura e fechamento de rasgo. Fornecimento e instalacao. | m
IT 05.10.0168 (A) | IT05100168A | IT | 5 | 10 | 168 | Tubo de PVC rigido, soldavel, para agua fria, com diametro de 110mm (4"), inclusive conexoes e emendas, exclusive abertura e fechamento de rasgo. Fornecimento e instalacao. | m
IT 05.15.0050 (/) | IT05150050 | IT | 5 | 15 | 50 | Bucha de reducao em PVC, soldavel, longa, Tigre ou similar DN 50 x DN 32. Fornecimento. | un
IT 05.15.0200 (/) | IT05150200 | IT | 5 | 15 | 200 | Colar de tomada em PVC rigido, de 50mmx1/2". Fornecimento. | un
IT 05.15.0203 (/) | IT05150203 | IT | 5 | 15 | 203 | Colar de tomada em PVC rigido, de 75mmx1/2". Fornecimento. | un
IT 05.15.0220 (/) | IT05150220 | IT | 5 | 15 | 220 | Curva de PVC rigido, 90o, roscavel, diametro nominal de 3/4". Fornecimento e instalacao. | un
IT 05.15.0223 (/) | IT05150223 | IT | 5 | 15 | 223 | Curva de PVC rigido, 90o, roscavel, diametro nominal de 1". Fornecimento e instalacao. | un
IT 05.15.0250 (/) | IT05150250 | IT | 5 | 15 | 250 | Curva de 45o de PVC rigido, soldavel, Tigre ou similar, diametro nominal de 32mm. Fornecimento. | un
IT 05.15.0253 (/) | IT05150253 | IT | 5 | 15 | 253 | Curva de 90o de PVC rigido, soldavel, Tigre ou similar, diametro nominal de 32mm. Fornecimento. | un
IT 05.15.0270 (/) | IT05150270 | IT | 5 | 15 | 270 | Curva de 45o de PVC rigido - PBA com 1 ponta e 1 bolsa, classe 12, diametro de 50mm. Fornecimento e instalacao. | un
IT 05.15.0600 (/) | IT05150600 | IT | 5 | 15 | 600 | Joelho de PVC rigido, 90o, roscavel, diametro nominal de 3/4". Fornecimento e instalacao. | un
IT 05.15.0603 (/) | IT05150603 | IT | 5 | 15 | 603 | Joelho de PVC rigido, 90o, roscavel, diametro nominal de 1". Fornecimento e instalacao. | un
IT 05.15.0670 (/) | IT05150670 | IT | 5 | 15 | 670 | Luva de PVC rigido, roscavel, diametro nominal de 3/4". Fornecimento e instalacao. | un
IT 05.15.0673 (/) | IT05150673 | IT | 5 | 15 | 673 | Luva de PVC rigido, roscavel, diametro nominal de 1". Fornecimento e instalacao. | un
IT 05.15.0700 (/) | IT05150700 | IT | 5 | 15 | 700 | Luva de PVC rigido de 2". Fornecimento e instalacao. | un
IT 05.15.0800 (/) | IT05150800 | IT | 5 | 15 | 800 | Niple duplo de PVC rigido, diametro nominal de 2". Fornecimento e instalacao. | un
IT 05.15.0900 (/) | IT05150900 | IT | 5 | 15 | 900 | Te de reducao de PVC rigido, soldavel, Tigre ou similar, diametro nominal de (50x32)mm. Fornecimento. | un
IT 05.20.0050 (/) | IT05200050 | IT | 5 | 20 | 50 | Alca para barrilete de distribuicao, do tipo concentrado, sob reservatorio duplo, inclusive ramos para extravasor e limpeza, comprendendo: 5,5m de tubo de PVC rigido de 1 1/2", registros e conexoes. Fornecimento e instalacao. | un
IT 05.20.0100 (/) | IT05200100 | IT | 5 | 20 | 100 | Alca para barrilete de distribuicao, do tipo concentrado, sob reservatorio duplo, inclusive ramos para extravasor e limpeza, comprendendo: 5,5m de tubo de PVC rigido de 2", registros e conexoes. Fornecimento e instalacao. | un
IT 05.20.0500 (/) | IT05200500 | IT | 5 | 20 | 500 | Interligacao de sistema de barrilete de caixa d'agua de 30000l com sistema alternativo de abastecimento. | un
IT 05.25.0050 (/) | IT05250050 | IT | 5 | 25 | 50 | Coluna de PVC rigido, de diametro 3/4", exclusive pecas de derivacao. Fornecimento e instalacao. | m
IT 05.25.0053 (A) | IT05250053A | IT | 5 | 25 | 53 | Coluna de PVC rigido, de diametro 1", exclusive pecas de derivacao. Fornecimento e instalacao. | m
IT 05.25.0056 (/) | IT05250056 | IT | 5 | 25 | 56 | Coluna de PVC rigido, de diametro 1 1/4", exclusive pecas de derivacao. Fornecimento e instalacao. | m
IT 05.25.0059 (/) | IT05250059 | IT | 5 | 25 | 59 | Coluna de PVC rigido, de diametro 1 1/2", exclusive pecas de derivacao. Fornecimento e instalacao. | m
IT 05.25.0062 (/) | IT05250062 | IT | 5 | 25 | 62 | Coluna de PVC rigido, de diametro 2", exclusive pecas de derivacao. Fornecimento e instalacao. | m
IT 05.25.0065 (/) | IT05250065 | IT | 5 | 25 | 65 | Coluna de PVC rigido, de diametro 2 1/2", exclusive pecas de derivacao. Fornecimento e instalacao. | m
IT 05.30.0150 (A) | IT05300150A | IT | 5 | 30 | 150 | Tubo de PVC rigido, com diametro de 50mm, PBL, LF 26, PN80, Tigre Irriga LF ou similar. Fornecimento. | m
IT 05.35.0050 (/) | IT05350050 | IT | 5 | 35 | 50 | Adaptador de PVC rigido soldavel, linha Irriga LF 08, Tigre, ou similar, com bolsa soldavel e rosca macho, diametro nominal de 50mm. Fornecimento. | un
IT 05.35.0230 (/) | IT05350230 | IT | 5 | 35 | 230 | Curva de 90o de PVC rigido, soldavel, linha Irriga LF 10, Tigre ou similar, diametro nominal de 50mm e pressao nominal de 80. Fornecimento. | un
IT 05.35.0500 (/) | IT05350500 | IT | 5 | 35 | 500 | Luva em PVC rigido soldavel, linha Irriga LF 12, Tigre, ou similar. Fornecimento. | un
IT 05.35.0600 (/) | IT05350600 | IT | 5 | 35 | 600 | Te de PVC rigido soldavel, linha Irriga LF 16, Tigre, ou similar. Fornecimento. | un
IT 05.50.0050 (A) | IT05500050A | IT | 5 | 50 | 50 | Isolamento em tubulacao de 1", compreendendo calha de isolamento de hidrossilicato de calcio, com espessura de 1", fixada com arame galvanizado, chapa de aluminio corrugado com papel Kraft com 0,15mm, fixada com cinta de aluminio com 1/2"x0,5mm e selo par | m
IT 05.50.0100 (A) | IT05500100A | IT | 5 | 50 | 100 | Isolamento em tubulacao de 1 1/4", compreendendo calha de isolamento de hidrossilicato de calcio, com espessura de 1", fixada com arame galvanizado, chapa de aluminio corrugado com papel Kraft com 0,15mm, fixada com cinta de aluminio com 1/2"x0,5mm e selo | m
IT 05.50.0150 (A) | IT05500150A | IT | 5 | 50 | 150 | Isolamento em tubulacao de 1 1/2", compreendendo calha de isolamento de hidrossilicato de calcio, com espessura de 1", fixada com arame galvanizado, chapa de aluminio corrugado com papel Kraft com 0,15mm, fixada com cinta de aluminio com 1/2"x0,5mm e selo | m
IT 05.55.0050 (A) | IT05550050A | IT | 5 | 55 | 50 | Tubo em ferro galvanizado, com costura, com diametro de 1/2", inclusive conexoes e emendas, exclusive abertura e fechamento de rasgo. Fornecimento e instalacao. | m
IT 05.55.0053 (A) | IT05550053A | IT | 5 | 55 | 53 | Tubo em ferro galvanizado, com costura, com diametro de 3/4", inclusive conexoes e emendas, exclusive abertura e fechamento de rasgo. Fornecimento e instalacao. | m
IT 05.55.0056 (A) | IT05550056A | IT | 5 | 55 | 56 | Tubo em ferro galvanizado, com costura, com diametro de 1", inclusive conexoes e emendas, exclusive abertura e fechamento de rasgo. Fornecimento e instalacao. | m
IT 05.55.0059 (A) | IT05550059A | IT | 5 | 55 | 59 | Tubo em ferro galvanizado, com costura, com diametro de 1 1/4", inclusive conexoes e emendas, exclusive abertura e fechamento de rasgo. Fornecimento e instalacao. | m
IT 05.55.0062 (A) | IT05550062A | IT | 5 | 55 | 62 | Tubo em ferro galvanizado, com costura, com diametro de 1 1/2", inclusive conexoes e emendas, exclusive abertura e fechamento de rasgo. Fornecimento e instalacao. | m
IT 05.55.0065 (A) | IT05550065A | IT | 5 | 55 | 65 | Tubo em ferro galvanizado, com costura, com diametro de 2", inclusive conexoes e emendas, exclusive abertura e fechamento de rasgo. Fornecimento e instalacao. | m
IT 05.55.0068 (A) | IT05550068A | IT | 5 | 55 | 68 | Tubo em ferro galvanizado, com costura, com diametro de 2 1/ 2", inclusive conexoes e emendas, exclusive abertura e fechamento de rasgo. Fornecimento e instalacao. | m
IT 05.55.0071 (A) | IT05550071A | IT | 5 | 55 | 71 | Tubo em ferro galvanizado, com costura, com diametro de 3", inclusive conexoes e emendas, exclusive abertura e fechamento de rasgo. Fornecimento e instalacao. | m
IT 05.55.0074 (A) | IT05550074A | IT | 5 | 55 | 74 | Tubo em ferro galvanizado, com costura, com diametro de 4", inclusive conexoes e emendas, exclusive abertura e fechamento de rasgo. Fornecimento e instalacao. | m
IT 05.55.0115 (/) | IT05550115 | IT | 5 | 55 | 115 | Tubo de aco galvanizado, com costura, com diametro de 2", DIN-2440. Fornecimento. | m
IT 05.55.0118 (/) | IT05550118 | IT | 5 | 55 | 118 | Tubo de aco galvanizado, com costura, com diametro de 2 1/ 2", DIN-2440. Fornecimento. | m
IT 05.60.0050 (B) | IT05600050B | IT | 5 | 60 | 50 | Tubo em ferro galvanizado, com costura eletronica, com diametro de 1/2", inclusive conexoes e emendas, exclusive abertura e fechamento de rasgo. Fornecimento e instalacao. | m
IT 05.60.0053 (B) | IT05600053B | IT | 5 | 60 | 53 | Tubo em ferro galvanizado, com costura eletronica, com diametro de 3/4", inclusive conexoes e emendas, exclusive abertura e fechamento manual de rasgo. Fornecimento e instalacao. | m
IT 05.60.0056 (B) | IT05600056B | IT | 5 | 60 | 56 | Tubo de ferro galvanizado, com costura eletronica, com diametro de 1", inclusive conexoes e emendas, exclusive abertura e fechamento manual de rasgo. Fornecimento e instalacao. | m
IT 05.60.0059 (B) | IT05600059B | IT | 5 | 60 | 59 | Tubo em ferro galvanizado, com costura eletronica, com diametro de 1 1/4", inclusive conexoes e emendas, exclusive abertura e fechamento de rasgo. Fornecimento e instalacao. | m
IT 05.60.0062 (B) | IT05600062B | IT | 5 | 60 | 62 | Tubo em ferro galvanizado, com costura eletronica, com diametro de 1 1/ 2", inclusive conexoes e emendas, exclusive abertura e fechamento manual de rasgo. Fornecimento e instalacao. | m
IT 05.60.0065 (B) | IT05600065B | IT | 5 | 60 | 65 | Tubo em ferro galvanizado, com costura eletronica, com diametro de 2", inclusive conexoes e emendas, exclusive abertura e fechamento de rasgo. Fornecimento e instalacao. | m
IT 05.60.0068 (B) | IT05600068B | IT | 5 | 60 | 68 | Tubo em ferro galvanizado, com costura eletronica, com diametro de 2 1/2", inclusive conexoes e emendas, exclusive abertura e fechamento de rasgo. Fornecimento e instalacao. | m
IT 05.60.0071 (B) | IT05600071B | IT | 5 | 60 | 71 | Tubo em ferro galvanizado, com costura eletronica, com diametro de 3", inclusive conexoes e emendas, exclusive abertura e fechamento de rasgo. Fornecimento e instalacao. | m
IT 05.60.0074 (B) | IT05600074B | IT | 5 | 60 | 74 | Tubo em ferro galvanizado, com costura eletronica, com diametro de 4", inclusive conexoes e emendas, exclusive abertura e fechamento de rasgo. Fornecimento e instalacao. | m
IT 05.65.0515 (/) | IT05650515 | IT | 5 | 65 | 515 | Flange padrao ANSI 16.5, classe 150, LBS, galvanizado, com rosca, diametro de 2", com revestimento interno e externo, inclusive parafusos e arruelas. Fornecimento e instalacao. | un
IT 05.65.0518 (/) | IT05650518 | IT | 5 | 65 | 518 | Flange padrao ANSI 16.5, classe 150, LBS, galvanizado com rosca, diametro de 3", com revestimento interno e externo, inclusive parafusos e arruelas. Fornecimento e instalacao. | un
IT 05.65.0521 (/) | IT05650521 | IT | 5 | 65 | 521 | Flange padrao ANSI 16.5, classe 150, LBS, galvanizado com rosca, diametro de 4", com revestimento interno e externo, inclusive parafusos e arruelas. Fornecimento e instalacao. | un
IT 05.65.0562 (/) | IT05650562 | IT | 5 | 65 | 562 | Flange de aco galvanizado, PB, classe 15, com rosca, diametro de 6". Fornecimento e instalacao. | un
IT 05.65.0580 (/) | IT05650580 | IT | 5 | 65 | 580 | Joelho de ferro galvanizado, 45o, diametro de 1". Fornecimento. | un
IT 05.65.0600 (/) | IT05650600 | IT | 5 | 65 | 600 | Joelho de ferro galvanizado, 90o, diametro de 1", classe 10. Fornecimento e instalacao. | un
IT 05.65.0625 (/) | IT05650625 | IT | 5 | 65 | 625 | Luva de aco galvanizado, de 25mm (1"). Fornecimento. | un
IT 05.65.0631 (/) | IT05650631 | IT | 5 | 65 | 631 | Luva de reducao em aco galvanizado, de (1 1/2"x3/4"), Tupy ou similar. Fornecimento. | un
IT 05.65.0647 (/) | IT05650647 | IT | 5 | 65 | 647 | Niple de aco galvanizado, duplo, 3/4", classe 10, Tupy ou similar. Fornecimento. | un
IT 05.65.0650 (/) | IT05650650 | IT | 5 | 65 | 650 | Niple de aco galvanizado, duplo, 3/4", classe 10. Fornecimento e instalacao. | un
IT 05.65.0660 (/) | IT05650660 | IT | 5 | 65 | 660 | Niple duplo de ferro galvanizado, diametro nominal de 3". Fornecimento e asssentamento. | un
IT 05.65.0680 (/) | IT05650680 | IT | 5 | 65 | 680 | Luva em PVC rigido soldavel, diametro nominal de 32mm, Tigre ou similar. Fornecimento. | un
IT 05.65.0721 (/) | IT05650721 | IT | 5 | 65 | 721 | Te de ferro galvanizado, diametro de 3", classe 10. Fornecimento e instalacao. | un
IT 05.65.0750 (/) | IT05650750 | IT | 5 | 65 | 750 | Te de reducao de aco galvanizado, diametro de (3/4"x1/2"). Fornecimento e instalacao. | un
IT 05.65.0762 (/) | IT05650762 | IT | 5 | 65 | 762 | Te de reducao de aco galvanizado, diametro de (1 1/4"x3/4"). Fornecimento e instalacao. | un
IT 05.65.0800 (/) | IT05650800 | IT | 5 | 65 | 800 | Uniao de ferro galvanizado, assento plano, 3/4", classe 10. Fornecimento e instalacao. | un
IT 05.70.0100 (/) | IT05700100 | IT | 5 | 70 | 100 | Coluna de ferro galvanizado de diametro 1 1/4", exclusive pecas de derivacao. | m
IT 05.70.0103 (/) | IT05700103 | IT | 5 | 70 | 103 | Coluna de ferro galvanizado de diametro 1 1/2", exclusive pecas de derivacao. | m
IT 05.70.0106 (/) | IT05700106 | IT | 5 | 70 | 106 | Coluna de ferro galvanizado de diametro 2", exclusive pecas de derivacao. | m
IT 05.75.0050 (A) | IT05750050A | IT | 5 | 75 | 50 | Tubo de cobre, classe I, diametro de 15mm. Fornecimento. | m
IT 05.75.0053 (A) | IT05750053A | IT | 5 | 75 | 53 | Tubo de cobre, classe I, diametro de 22mm. Fornecimento. | m
IT 05.75.0056 (A) | IT05750056A | IT | 5 | 75 | 56 | Tubo de cobre, classe I, diametro de 28mm. Fornecimento. | m
IT 05.75.0062 (A) | IT05750062A | IT | 5 | 75 | 62 | Tubo de cobre, classe I, diametro de 42mm. Fornecimento. | m
IT 05.75.0100 (A) | IT05750100A | IT | 5 | 75 | 100 | Tubo de cobre, classe A, diametro de 22mm, exclusive conexoes, emendas abertura e fechamento do rasgo e isolamento. Fornecimento. | m
IT 05.95.0053 (/) | IT05950053 | IT | 5 | 95 | 53 | Corte e abertura de 2 roscas, por tarracha manual e instalacao de conexoes de PVC, com diametro de 3/4", exclusive a peca. | un
IT 05.95.0100 (/) | IT05950100 | IT | 5 | 95 | 100 | Corte e abertura de 2 roscas, por tarracha manual e instalacao de conexoes de ferro galvanizado, com diametro de 1/2"; exclusive a peca. | un
IT 05.95.0103 (/) | IT05950103 | IT | 5 | 95 | 103 | Corte e abertura de 2 roscas, por tarracha manual e instalacao de conexoes de ferro galvanizado, com diametro de 3/4"; exclusive a peca. | un
IT 05.95.0106 (/) | IT05950106 | IT | 5 | 95 | 106 | Corte e abertura de 2 roscas, por tarracha manual e instalacao de conexoes de ferro galvanizado, com diametro de 1"; exclusive a peca. | un
IT 05.95.0109 (/) | IT05950109 | IT | 5 | 95 | 109 | Corte e abertura de 2 roscas, por tarracha manual e instalacao de conexoes de ferro galvanizado, com diametro de 1 1/4"; exclusive a peca. | un
IT 05.95.0112 (/) | IT05950112 | IT | 5 | 95 | 112 | Corte e abertura de 2 roscas, por tarracha manual e instalacao de conexoes de ferro galvanizado, com diametro de 1 1/2"; exclusive a peca. | un
IT 05.95.0115 (/) | IT05950115 | IT | 5 | 95 | 115 | Corte e abertura de 2 roscas, por tarracha manual e instalacao de conexoes de ferro galvanizado, com diametro de 2"; exclusive a peca. | un
IT 05.95.0118 (/) | IT05950118 | IT | 5 | 95 | 118 | Corte e abertura de 2 roscas, por tarracha manual e instalacao de conexoes de ferro galvanizado, com diametro de 2 1/2"; exclusive a peca. | un
IT 05.95.0121 (/) | IT05950121 | IT | 5 | 95 | 121 | Corte e abertura de 2 roscas, por tarracha manual e instalacao de conexoes de ferro galvanizado, com diametro de 3"; exclusive a peca. | un
IT 05.95.0124 (/) | IT05950124 | IT | 5 | 95 | 124 | Corte e abertura de 2 roscas, por tarracha manual e instalacao de conexoes de ferro galvanizado, com diametro de 4"; exclusive a peca. | un
IT 05.98.0050 (/) | IT05980050 | IT | 5 | 98 | 50 | Bracadeira em aco inoxidavel de 1/2", regulavel. Fornecimento e instalacao. | un
IT 05.98.0100 (/) | IT05980100 | IT | 5 | 98 | 100 | Bracadeira em ferro de 1/2", regulavel. Fornecimento e instalacao. | un
IT 05.98.0162 (/) | IT05980162 | IT | 5 | 98 | 162 | Bracadeira de fixacao, tipo copo, estampada em chapa de ferro zincada, composta de canopla, parafusos e bracadeira propriamente dita, no diametro 2". Fornecimento e instalacao. | un
IT 05.98.0200 (/) | IT05980200 | IT | 5 | 98 | 200 | Fixacao suspensa de tubulacoes de diametros variaveis, atraves de fita metalica galvanizada, perfurada, tipo Walsiwa. | un
IT 05.98.0262 (/) | IT05980262 | IT | 5 | 98 | 262 | Suporte com 2 chumbadores, para fixacao tubulacoes no diametro interno de 2". Fornecimento e instalacao. | un
IT 05.98.0265 (/) | IT05980265 | IT | 5 | 98 | 265 | Suporte com 2 chumbadores, para fixacao de tubulacoes no diametro interno de 2 1/2" e 3". Fornecimento e instalacao. | un
IT 05.98.0268 (/) | IT05980268 | IT | 5 | 98 | 268 | Suporte com 2 chumbadores, para fixacao de tubulacoes no diametro interno de 4" e 6". Fornecimento e instalacao. | un
IT 10.05.0050 (/) | IT10050050 | IT | 10 | 5 | 50 | Caixa de incendio, de embutir padrao CBRJ, de aco, medindo (70x50x25)cm, compreendendo: 1 lance de 15m de mangueira de fibra de poliester puro revestida internamente com borracha vulcanizada no diametro 1 1/2", empatada e com registro. Fornecimento e inst | un
IT 10.05.0100 (/) | IT10050100 | IT | 10 | 5 | 100 | Caixa de incendio, de embutir padrao CBRJ, de aco, medindo (70x50x25)cm, compreendendo: 2 lances de 15m de mangueira de fibra de poliester puro, revestida internamente com borracha vulcanizada no diametro 1 1/2", empatada e com registro. Fornecimento e in | un
IT 10.10.0050 (/) | IT10100050 | IT | 10 | 10 | 50 | Sprinkler, bico de 1/2". Fornecimento e instalacao. | un
IT 10.10.0100 (/) | IT10100100 | IT | 10 | 10 | 100 | Sprinkler - cruzeta galvanizada de 2 1/2". Fornecimento e instalacao. | un
IT 10.10.0150 (/) | IT10100150 | IT | 10 | 10 | 150 | Sprinkler - joelho de 45o de ferro galvanizado 2 1/2". Fornecimento e instalacao. | un
IT 10.10.0200 (/) | IT10100200 | IT | 10 | 10 | 200 | Sprinkler - reducao de ferro galvanizado (2 1/2"x2"). Fornecimento e instalacao. | un
IT 10.15.0050 (/) | IT10150050 | IT | 10 | 15 | 50 | Distribuidor de agua em tubos de ferro galvanizado, rosca BS de 6", vedavel nas duas bordas com flanges de 6". Fornecimento e instalacao. | un
IT 10.15.0100 (/) | IT10150100 | IT | 10 | 15 | 100 | Jato coluna d'agua, em latao cromado, articulado, diametro de 5/8", rosca diametro de 1", modelo CAA-60, Castro ou similar. Fornecimento e instalacao. | un
IT 10.15.0150 (/) | IT10150150 | IT | 10 | 15 | 150 | Jato coluna d'agua, em latao cromado, articulado, diametro de 1 1/4", rosca diametro de 3/4", modelo CAA-70, Castro ou similar. Fornecimento e instalacao. | un
IT 10.15.0200 (/) | IT10150200 | IT | 10 | 15 | 200 | Jato tipo solido, articulado, diametro de 1/2", rosca diametro de 1", em latao cromado, modelo CAA-50, Castro ou similar. Fornecimento e instalacao. | un
IT 10.15.0203 (/) | IT10150203 | IT | 10 | 15 | 203 | Jato tipo solido, articulado, diametro de3/4", rosca diametro de 1", em latao cromado, modelo P-600 ou similar. Fornecimento e instalacao. | un
IT 10.15.0250 (A) | IT10150250A | IT | 10 | 15 | 250 | Panela hidraulica para efeitos visuais em chafariz, em chapa galvanizada no 16, diametro de 1,20m, 50 bicos para jato solido, de ferro galvanizado de 1/2". Fornecimento e instalacao. | un
IT 10.15.0300 (B) | IT10150300B | IT | 10 | 15 | 300 | Panela hidraulica para efeitos visuais em chafariz, em chapa galvanizada no 16, diametro de 60cm, 44 bicos de jatos em ferro galvanizado de 1", 3/4" e 1/2", sendo 12 bicos com joelho de ferro galvanizado de 1/2" (jato solido horizontal) e 32 bicos de ferr | un
IT 10.15.0500 (A) | IT10150500A | IT | 10 | 15 | 500 | Sistema de filtragem composto de 2 telas galvanizadas para protecao de succao de bomba, inclusive cantoneiras e barras chatas de fixacao. Fornecimento e instalacao. | m2
IT 10.20.0050 (A) | IT10200050A | IT | 10 | 20 | 50 | Hidrante de coluna completo, para linha de 100mm; inclusive pecas complementares ate o inicio da tubulacao horizontal e fornecimento do material para rejuntamento. Fornecimento e instalacao. | un
IT 10.20.0100 (/) | IT10200100 | IT | 10 | 20 | 100 | Hidrante subterraneo completo, incluindo caixa com tampa de ferro fundido e reducao de (100 x 75)mm. Fornecimento e instalacao. | un
IT 10.25.0050 (/) | IT10250050 | IT | 10 | 25 | 50 | Fornecimento de hidrometro de 1/2". | un
IT 10.25.0053 (/) | IT10250053 | IT | 10 | 25 | 53 | Fornecimento de hidrometro de 3/4". | un
IT 10.25.0056 (/) | IT10250056 | IT | 10 | 25 | 56 | Fornecimento de hidrometro de 1". | un
IT 10.25.0300 (/) | IT10250300 | IT | 10 | 25 | 300 | Abrigo para hidrometro de 1/2" ou 3/4" nas dimensoes de (70x25x50)cm, em alvenaria de tijolos, paredes de meia vez, revestidas com argamassa de cimento e saibro no traco de 1:6, tampao de concreto armado de 6cm de espessura, fck=15MPa, porta de ferro no 1 | un
IT 10.25.0303 (/) | IT10250303 | IT | 10 | 25 | 303 | Abrigo para hidrometro de 1/2" ou 3/4" nas dimensoes de (80x40x50)cm, em alvenaria de tijolos, paredes de meia vez, revestidas com argamassa de cimento e saibro no traco de 1:6, tampao de concreto armado de 6cm de espessura, fck=15MPa, porta de (70x40)cm | un
IT 10.25.0306 (/) | IT10250306 | IT | 10 | 25 | 306 | Abrigo para hidrometro de 1/2" ou 3/4" nas dimensoes de (80x40x50)cm, em alvenaria de tijolo macico de (7x10x20)cm, paredes de meia vez, revestidas com argamassa de cimento e areia no traco de 1:4, tampao de concreto armado de 6cm de espessura, fck=15MPa, | un
IT 10.25.0350 (/) | IT10250350 | IT | 10 | 25 | 350 | Abrigo para hidrometro de 1" nas dimensoes de (90x30x50)cm, em alvenaria de tijolos, paredes de meia vez, revestidas com argamassa de cimento e saibro no traco de 1:6, tampao de concreto armado de 6cm de espessura, fck=15MPa, porta de (70x40)cm em chapa d | un
IT 10.25.0400 (/) | IT10250400 | IT | 10 | 25 | 400 | Abrigo para hidrometro de 1 1/2" nas dimensoes de (110x50x60)cm, em alvenaria de tijolos, paredes de meia vez, revestidas com argamassa de cimento e saibro no traco de 1:6, tampao de concreto armado de 6cm de espessura, fck=15MPa, porta de (80x40)cm em ch | un
IT 10.25.0450 (/) | IT10250450 | IT | 10 | 25 | 450 | Abrigo para bomba nas dimensoes de (70x50x50)cm, em alvenaria de tijolos, paredes de meia vez, revestidas com argamassa de cimento e saibro no traco de 1:6, cobertura de concreto armado de 6cm de espessura, fck=15MPa, porta de (60x40)cm em chapa de ferro | un
IT 10.30.0050 (/) | IT10300050 | IT | 10 | 30 | 50 | Registro de gaveta, em bronze, com diametro de 1/2". Fornecimento e instalacao. | un
IT 10.30.0053 (/) | IT10300053 | IT | 10 | 30 | 53 | Registro de gaveta, em bronze, com diametro de 3/4". Fornecimento e instalacao. | un
IT 10.30.0056 (/) | IT10300056 | IT | 10 | 30 | 56 | Registro de gaveta, em bronze, com diametro de 1". Fornecimento e instalacao. | un
IT 10.30.0059 (/) | IT10300059 | IT | 10 | 30 | 59 | Registro de gaveta, em bronze, com diametro de 1 1/4". Fornecimento e instalacao. | un
IT 10.30.0062 (/) | IT10300062 | IT | 10 | 30 | 62 | Registro de gaveta, em bronze, com diametro de 1 1/2". Fornecimento e instalacao. | un
IT 10.30.0065 (/) | IT10300065 | IT | 10 | 30 | 65 | Registro de gaveta, em bronze, com diametro de 2". Fornecimento e instalacao. | un
IT 10.30.0068 (/) | IT10300068 | IT | 10 | 30 | 68 | Registro de gaveta, em bronze, com diametro de 2 1/2". Fornecimento e instalacao. | un
IT 10.30.0071 (/) | IT10300071 | IT | 10 | 30 | 71 | Registro de gaveta, em bronze, com diametro de 3". Fornecimento e instalacao. | un
IT 10.30.0074 (/) | IT10300074 | IT | 10 | 30 | 74 | Registro de gaveta, em bronze, com diametro de 4". Fornecimento e instalacao. | un
IT 10.30.0109 (A) | IT10300109A | IT | 10 | 30 | 109 | Registro de gaveta, em bronze, com diametro de 1 1/4", com acabamento. Fornecimento e instalacao. | un
IT 10.30.0112 (A) | IT10300112A | IT | 10 | 30 | 112 | Registro de gaveta, em bronze, com diametro de 1 1/2", com acabamento. Fornecimento e instalacao. | un
IT 10.30.0150 (/) | IT10300150 | IT | 10 | 30 | 150 | Registro de gaveta, diametro de 3/4", F.271, Niagara ou similar. Fornecimento e instalacao. | un
IT 10.30.0153 (/) | IT10300153 | IT | 10 | 30 | 153 | Registro de gaveta Niagara ou similar, F.271, diametro de 1". Fornecimento e instalacao. | un
IT 10.30.0156 (/) | IT10300156 | IT | 10 | 30 | 156 | Registro de gaveta Niagara ou similar, F.271, diametro de 2". Fornecimento e instalacao. | un
IT 10.30.0215 (/) | IT10300215 | IT | 10 | 30 | 215 | Registro de gaveta chato, em ferro fundido, com flanges internos em bronze, com diametro de 6" (150mm). Fornecimento e instalacao. | un
IT 10.35.0050 (/) | IT10350050 | IT | 10 | 35 | 50 | Valvula de esfera em bronze, com diametro de 3/4", referencia 1552, Deca ou similar. Fornecimentoe instalacao | un
IT 10.35.0303 (/) | IT10350303 | IT | 10 | 35 | 303 | Valvula de pe com crivo, em bronze, com diametro de 3/4". Fornecimento e instalacao. | un
IT 10.35.0306 (/) | IT10350306 | IT | 10 | 35 | 306 | Valvula de pe com crivo, em bronze, com diametro de 1". Fornecimento e instalacao. | un
IT 10.35.0309 (/) | IT10350309 | IT | 10 | 35 | 309 | Valvula de pe com crivo, em bronze, com diametro de 1 1/4". Fornecimento e instalacao. | un
IT 10.35.0312 (/) | IT10350312 | IT | 10 | 35 | 312 | Valvula de pe com crivo, em bronze, com diametro de 1 1/2". Fornecimento e instalacao. | un
IT 10.35.0315 (/) | IT10350315 | IT | 10 | 35 | 315 | Valvula de pe com crivo, em bronze, com diametro de 2". Fornecimento e instalacao. | un
IT 10.35.0321 (/) | IT10350321 | IT | 10 | 35 | 321 | Valvula de pe com crivo, em bronze, com diametro de 3". Fornecimento e instalacao. | un
IT 10.35.0324 (/) | IT10350324 | IT | 10 | 35 | 324 | Valvula de pe com crivo, em bronze, com diametro de 4". Fornecimento e instalacao. | un
IT 10.35.0503 (/) | IT10350503 | IT | 10 | 35 | 503 | Valvula de retencao horizontal em bronze, com diametro de 3/4". Fornecimento e instalacao. | un
IT 10.35.0506 (/) | IT10350506 | IT | 10 | 35 | 506 | Valvula de retencao horizontal em bronze, com diametro de 1". Fornecimento e instalacao. | un
IT 10.35.0512 (/) | IT10350512 | IT | 10 | 35 | 512 | Valvula de retencao horizontal em bronze, com diametro de 1 1/2". Fornecimento e instalacao. | un
IT 10.35.0515 (/) | IT10350515 | IT | 10 | 35 | 515 | Valvula de retencao horizontal em bronze, com diametro de 2". Fornecimento e instalacao. | un
IT 10.35.0550 (/) | IT10350550 | IT | 10 | 35 | 550 | Valvula de retencao horizontal, de ferro fundido, com anel de vedacao em bronze, flangeada, diametro nominal de 150mm. Fornecimento e instalacao. | un
IT 10.35.0603 (/) | IT10350603 | IT | 10 | 35 | 603 | Valvula de retencao vertical em bronze, com diametro de 3/4". Fornecimento e instalacao. | un
IT 10.35.0606 (/) | IT10350606 | IT | 10 | 35 | 606 | Valvula de retencao vertical em bronze, com diametro de 1". Fornecimento e instalacao. | un
IT 10.35.0609 (/) | IT10350609 | IT | 10 | 35 | 609 | Valvula de retencao vertical em bronze, com diametro de 1 1/4". Fornecimento e instalacao. | un
IT 10.35.0612 (/) | IT10350612 | IT | 10 | 35 | 612 | Valvula de retencao vertical em bronze, com diametro de 1 1/2". Fornecimento e instalacao. | un
IT 10.35.0615 (/) | IT10350615 | IT | 10 | 35 | 615 | Valvula de retencao vertical em bronze, com diametro de 2". Fornecimento e instalacao. | un
IT 10.35.0618 (/) | IT10350618 | IT | 10 | 35 | 618 | Valvula de retencao vertical em bronze, com diametro de 2 1/2". Fornecimento e instalacao. | un
IT 10.35.0621 (/) | IT10350621 | IT | 10 | 35 | 621 | Valvula de retencao vertical em bronze, com diametro de 3". Fornecimento e instalacao. | un
IT 10.35.0624 (/) | IT10350624 | IT | 10 | 35 | 624 | Valvula de retencao vertical em bronze, com diametro de 4". Fornecimento e instalacao. | un
IT 10.40.0050 (A) | IT10400050A | IT | 10 | 40 | 50 | Ligacao domiciliar de agua, compreendendo: colar de tomada, tubo, registro de esfera e caixa para registro. | un
IT 10.40.0053 (A) | IT10400053A | IT | 10 | 40 | 53 | Conjunto de materiais para cavalete de ramal predial de agua, padrao normal, tipo A de 1/2". Fornecimento. | un
IT 10.40.0056 (A) | IT10400056A | IT | 10 | 40 | 56 | Conjunto de materiais para cavalete de ramal predial de agua, padrao normal, tipo A 3/4". Fornecimento. | un
IT 10.40.0059 (A) | IT10400059A | IT | 10 | 40 | 59 | Conjunto de materiais para cavalete de ramal predial de agua, padrao normal, tipo A de 1". Fornecimento. | un
IT 10.40.0062 (A) | IT10400062A | IT | 10 | 40 | 62 | Conjunto de materiais para cavalete de ramal predial de agua, padrao normal, tipo A de 1 1/2". Fornecimento. | un
IT 10.45.0050 (/) | IT10450050 | IT | 10 | 45 | 50 | Abrigo para 2 botijoes de gas de 45Kg, exclusive ligacoes, nas dimensoes de (80x60x150)cm, em alvenaria de tijolos, paredes de meia vez, revestidas com argamassa de cimento e saibro no traco de 1:6, com piso e cobertura em concreto armado fck=15MPa com es | un
IT 10.45.0100 (/) | IT10450100 | IT | 10 | 45 | 100 | Abrigo para 4 botijoes de gas de 45Kg, exclusive ligacoes, nas dimensoes de (140x60x150)cm, em alvenaria de tijolos, paredes de meia vez, revestidas com argamassa de cimento e saibro no traco de 1:6, com piso e cobertura em concreto armado fck=15MPa, com | un
IT 10.50.0050 (A) | IT10500050A | IT | 10 | 50 | 50 | Instalacao de aquecedor a gas encanado, exclusive fornecimento do aparelho, compreendendo: 8m de tubo de cobre, classe I de 22mm, conexoes e chamine de aluminio e veneziana. Instalacao e assentamento. | un
IT 10.50.0100 (A) | IT10500100A | IT | 10 | 50 | 100 | Instalacao de fogao a gas encanado, exclusive fornecimento do aparelho, compreendendo: 15m de tubo de cobre classe industrial, conexoes e valvula de esfera. Instalacao e assentamento. | un
IT 10.50.0150 (A) | IT10500150A | IT | 10 | 50 | 150 | Instalacao de fogao a gas de botijoes de 45 Kg (exclusive este), com 5m de tubo de ferro galvanizado sem costura de 1/2", conexoes, reguladores e demais pecas necessarias. Instalacao e assentamento. | un
IT 10.99.0050 (/) | IT10990050 | IT | 10 | 99 | 50 | Haste de prolongamento com quadrado e boca de chave em ferro trefilado, pintado com tinta betuminosa com diametro de 1 1/8" e comprimento de 100m para registros, valvulas e afins. Fornecimento e instalacao. | un
IT 10.99.0500 (/) | IT10990500 | IT | 10 | 99 | 500 | Sistema de filtragem para piscinas semi-olimpicas (25x12,5)m e olimpicas (50x25)m, completo, inclusive conjunto de filtro/bomba, ralo de fundo, retorno e coadeira. Fornecimento e instalacao. | un
IT 15.05.0050 (/) | IT15050050 | IT | 15 | 5 | 50 | Ligacao a coluna de gordura do esgoto de pias em tubo de PVC rigido com diametro de 50mm, com conexoes. Fornecimento e instalacao. | un
IT 15.05.0100 (A) | IT15050100A | IT | 15 | 5 | 100 | Tubo de PVC rigido, soldavel, para esgoto, com diametro de 40mm, inclusive conexoes e emendas, exclusive abertura e fechamento de rasgo. Fornecimento e instalacao. | m
IT 15.05.0103 (/) | IT15050103 | IT | 15 | 5 | 103 | Tubo de PVC rigido para esgoto, com diametro de 50mm. Fornecimento e instalacao. | m
IT 15.05.0106 (A) | IT15050106A | IT | 15 | 5 | 106 | Tubo de PVC rigido, soldavel, para esgoto e aguas pluviais, com diametro de 75mm, inclusive conexoes e emendas, exclusive abertura e fechamento de rasgo. Fornecimento e instalacao. | m
IT 15.05.0109 (A) | IT15050109A | IT | 15 | 5 | 109 | Tubo de PVC rigido de 100mm, soldavel, para esgoto e aguas pluviais, inclusive conexoes e emendas, exclusive abertura e fechamento de rasgo. Fornecimento e instalacao. | m
IT 15.05.0112 (B) | IT15050112B | IT | 15 | 5 | 112 | Tubo de PVC rigido de 150mm, soldavel, serie normal, para esgoto e aguas pluviais, inclusive conexoes e emendas, exclusive abertura e fechamento de rasgo. Fornecimento e instalacao. | m
IT 15.05.0115 (A) | IT15050115A | IT | 15 | 5 | 115 | Tubo de PVC rigido, soldavel, para esgoto e aguas pluviais, com diametro de 200mm, inclusive conexoes e emendas, exclusive abertura e fechamento de rasgo. Fornecimento e instalacao. | m
IT 15.05.0156 (/) | IT15050156 | IT | 15 | 5 | 156 | Tubo de PVC rigido, soldavel, com diametro de 250mm. Fornecimento. | m
IT 15.05.0159 (/) | IT15050159 | IT | 15 | 5 | 159 | Tubo de PVC rigido, soldavel, com diametro de 40mm. Fornecimento. | m
IT 15.05.0162 (/) | IT15050162 | IT | 15 | 5 | 162 | Tubo de PVC rigido, soldavel, com diametro de 50mm. Fornecimento. | m
IT 15.05.0165 (A) | IT15050165A | IT | 15 | 5 | 165 | Tubo de PVC rigido, soldavel, para esgoto e aguas pluviais, com diametro de 50mm, inclusive conexoes e emendas, exclusive abertura e fechamento de rasgo. Fornecimento e instalacao. | m
IT 15.10.0050 (/) | IT15100050 | IT | 15 | 10 | 50 | Anel de borracha para PVC, com diametro de 75mm. Fornecimento e instalacao. | un
IT 15.10.0100 (/) | IT15100100 | IT | 15 | 10 | 100 | Curva de 90o de PVC rigido, roscavel, de 2". Fornecimento e instalacao. | un
IT 15.10.0150 (/) | IT15100150 | IT | 15 | 10 | 150 | Curva curta de PVC rigido, 87o 30', serie R, diametro de 75mm. Fornecimento e instalacao. | un
IT 15.10.0203 (/) | IT15100203 | IT | 15 | 10 | 203 | Joelho de PVC rigido, serie R, 45o, ponta e bolsa, diametro de 75mm. Fornecimento e instalacao. | un
IT 15.10.0206 (/) | IT15100206 | IT | 15 | 10 | 206 | Joelho de PVC rigido, serie R, 45o, ponta e bolsa, diametro de 100mm. Fornecimento e instalacao. | un
IT 15.10.0209 (/) | IT15100209 | IT | 15 | 10 | 209 | Joelho de PVC rigido, 45o, serie R, ponta e bolsa, diametro de 150mm. Fornecimento e instalacao. | un
IT 15.10.0250 (/) | IT15100250 | IT | 15 | 10 | 250 | Joelho de PVC rigido, serie R, 90o, ponta e bolsa, diametro de 50mm. Fornecimento e instalacao. | un
IT 15.10.0253 (/) | IT15100253 | IT | 15 | 10 | 253 | Joelho de PVC rigido para esgoto, serie R, 90o, diametro de 75mm. Fornecimento e instalacao. | un
IT 15.10.0256 (/) | IT15100256 | IT | 15 | 10 | 256 | Joelho de PVC rigido, 90o, serie R, ponta e bolsa, diametro de 100mm. Fornecimento e instalacao. | un
IT 15.10.0303 (/) | IT15100303 | IT | 15 | 10 | 303 | Juncao simples de PVC rigido, serie R, diametro de 75mm. Fornecimento e instalacao. | un
IT 15.10.0306 (/) | IT15100306 | IT | 15 | 10 | 306 | Juncao simples de PVC rigido, serie R, diametro de 100mm. Fornecimento e instalacao. | un
IT 15.10.0309 (/) | IT15100309 | IT | 15 | 10 | 309 | Juncao simples de PVC rigido, serie R, diametro de 150mm. Fornecimento e instalacao. | un
IT 15.10.0318 (/) | IT15100318 | IT | 15 | 10 | 318 | Juncao simples de PVC rigido, serie R, diametro de (150x100)mm. Fornecimento e instalacao. | un
IT 15.10.0350 (/) | IT15100350 | IT | 15 | 10 | 350 | Juncao de 45o de PVC rigido, diametro de 40mm. Fornecimento e instalacao. | un
IT 15.10.0400 (/) | IT15100400 | IT | 15 | 10 | 400 | Luva dupla de PVC rigido para esgoto, de 50mm. Fornecimento e instalacao. | un
IT 15.10.0403 (/) | IT15100403 | IT | 15 | 10 | 403 | Luva dupla de PVC rigido para esgoto, de 75mm. Fornecimento e instalacao. | un
IT 15.10.0450 (/) | IT15100450 | IT | 15 | 10 | 450 | Luva dupla de PVC rigido para esgoto e aguas pluviais, com parede reforcada, serie R, de 100mm. Fornecimento e instalacao. | un
IT 15.10.0500 (/) | IT15100500 | IT | 15 | 10 | 500 | Te de inspecao de PVC rigido, serie R, diametro de 75mm. Fornecimento e instalacao. | un
IT 15.10.0556 (/) | IT15100556 | IT | 15 | 10 | 556 | Te sanitario de PVC rigido, serie R, diametro de 75mm. Fornecimento e instalacao. | un
IT 15.10.0559 (/) | IT15100559 | IT | 15 | 10 | 559 | Te sanitario de PVC rigido, serie R, diametro de 100mm. Fornecimento e instalacao. | un
IT 15.10.0600 (/) | IT15100600 | IT | 15 | 10 | 600 | Te sanitario, de PVC rigido, serie R, diametro de (50x75)mm. Fornecimento e instalacao. | un
IT 15.10.0603 (/) | IT15100603 | IT | 15 | 10 | 603 | Te sanitario de PVC rigido, serie R, diametro de (100x75)mm. Fornecimento e instalacao. | un
IT 15.20.0100 (/) | IT15200100 | IT | 15 | 20 | 100 | Bucha de reducao em ferro fundido, BRHL, diametro de (75x50)mm. Fornecimento e instalacao. | un
IT 15.20.0150 (/) | IT15200150 | IT | 15 | 20 | 150 | Curva de ferro fundido, 90o, com flanges, diametro de 150mm. Fornecimento e instalacao. | un
IT 15.20.0200 (/) | IT15200200 | IT | 15 | 20 | 200 | Extremidade de ferro fundido, com flange e junta elastica, diametro de 200mm. Fornecimento e instalacao. | un
IT 15.20.0250 (/) | IT15200250 | IT | 15 | 20 | 250 | Joelho de ferro fundido, 87o 30', J87HL, diametro de 100mm. Fornecimento e instalacao. | un
IT 15.20.0500 (/) | IT15200500 | IT | 15 | 20 | 500 | Luva de ferro fundido, bolsa bolsa, LBBHL, diametro de 100mm. Fornecimento e instalacao. | un
IT 15.25.0050 (A) | IT15250050A | IT | 15 | 25 | 50 | Tubo de queda de PVC rigido, de 75mm, inclusive te sanitario. Fornecimento e instalacao. | m
IT 15.25.0053 (A) | IT15250053A | IT | 15 | 25 | 53 | Tubo de queda de PVC rigido, de 100mm, inclusive te sanitario. Fornecimento e instalacao. | m
IT 15.25.0056 (B) | IT15250056B | IT | 15 | 25 | 56 | Tubo de queda de PVC rigido, serie normal, de 150mm, inclusive te sanitario. Fornecimento e instalacao. | m
IT 15.25.0100 (A) | IT15250100A | IT | 15 | 25 | 100 | Tubo de ventilacao de PVC rigido de 75mm, inclusive te sanitario. Fornecimento e instalacao. | m
IT 15.25.0103 (A) | IT15250103A | IT | 15 | 25 | 103 | Tubo para ventilacao de PVC rigido, de 100mm, inclusive te sanitario. Fornecimento e instalacao. | m
IT 15.25.0150 (A) | IT15250150A | IT | 15 | 25 | 150 | Tubo de queda ferro fundido, diametro de 100mm, inclusive te sanitario. Fornecimento e instalacao. | m
IT 15.30.0050 (/) | IT15300050 | IT | 15 | 30 | 50 | Caixa de alvenaria de tijolo macico (7x10x20)cm, em paredes de meia vez, com dimensoes de (0,20x0,20x0,30)m, assentada com argamassa de cimento e areia no traco 1:4, revestida internamente com a mesma argamassa, inclusive tampa de concreto simples. | un
IT 15.30.0100 (/) | IT15300100 | IT | 15 | 30 | 100 | Caixa de inspecao, de concreto pre-moldado, do tipo aprovado pela CEDAE, constando de circulo de fundo, 2 aneis superpostos, de 50mm de espessura e 600mm de diametro interno, sendo 1 anel inferior (entrada e saida), de 300mm e 1 de 75mm de altura, perfaze | un
IT 15.30.0103 (/) | IT15300103 | IT | 15 | 30 | 103 | Caixa de inspecao, de concreto pre-moldado, do tipo aprovado pela CEDAE, constando de circulo de fundo, 3 aneis superpostos, de 50mm de espessura e 600mm de diametro interno, sendo 1 anel inferior (entrada e saida) de 300mm, 1 de 150mm e 1 de 75mm de altu | un
IT 15.30.0106 (/) | IT15300106 | IT | 15 | 30 | 106 | Caixa de inspecao, de concreto pre-moldado, do tipo aprovado pela CEDAE, constando de circulo de fundo, 4 aneis superpostos, de 50mm de espessura e 600mm de diametro interno, sendo 1 anel inferior (entrada e saida) de 300mm, mais 1 de 300mm, 1 de 150mm e | un
IT 15.35.0050 (/) | IT15350050 | IT | 15 | 35 | 50 | Caixa de gordura simples (CGS) de concreto, conforme especificacao da CEDAE, inclusive tampa de concreto, escavacao e reaterro, exclusive retirada do material excedente. Fornecimento e instalacao. | un
IT 15.35.0100 (/) | IT15350100 | IT | 15 | 35 | 100 | Caixa de gordura dupla (CGD) de concreto, conforme especificacao da CEDAE, inclusive tampa de concreto, escavacao e reaterro, exclusive retirada do material excedente. Fornecimento e instalacao. | un
IT 15.35.0150 (A) | IT15350150A | IT | 15 | 35 | 150 | Caixa de gordura especial em concreto, conforme especificacoes da CEDAE, de (0,80x1,50x1,00)m, inclusive tampa de concreto, escavacao e reaterro, exclusive retirada do material excedente. Fornecimento e instalacao. | un
IT 15.35.0153 (B) | IT15350153B | IT | 15 | 35 | 153 | Caixa de gordura especial de alvenaria de tijolo macico, em paredes de 1 vez (0,20)m, para 350 pessoas, medindo (1x1,20x1)m, inclusive escavacao, reaterro e tampao de ferro fundido, exclusive retirada de material excedente. Fornecimento e instalacao. | un
IT 15.40.0050 (A) | IT15400050A | IT | 15 | 40 | 50 | Ralo sifonado de PVC rigido, cilindrico, altura regulavel, com diametro de 75mm e saida de 40mm. Fornecimento e instalacao. | un
IT 15.40.0100 (A) | IT15400100A | IT | 15 | 40 | 100 | Caixa sifonada de anel de concreto com diametro de 42cm e profundidade de 60cm, inclusive escavacao, reaterro, exclusive retirada do material excedente. Fornecimento e instalacao | un
IT 15.45.0050 (/) | IT15450050 | IT | 15 | 45 | 50 | Fossa septica, de camara submersa, tipo Inhoff de concreto pre-moldado, com capacidade para 5 contribuintes, inclusive escavacao e reaterro, exclusive retirada do material excedente. Fornecimento e instalacao. | un
IT 15.45.0100 (/) | IT15450100 | IT | 15 | 45 | 100 | Fossa septica, de camara submersa, tipo Inhoff de concreto pre-moldado, com capacidade para 10 contribuintes, inclusive escavacao e reaterro, exclusive retirada do material excedente. Fornecimento e instalacao. | un
IT 15.45.0150 (/) | IT15450150 | IT | 15 | 45 | 150 | Fossa septica, de camara submersa, tipo Inhoff de concreto pre-moldado, com capacidade para 50 contribuintes, inclusive escavacao e reaterro, exclusive retirada do material excedente. Fornecimento e instalacao. | un
IT 15.45.0200 (A) | IT15450200A | IT | 15 | 45 | 200 | Fossa septica, de camara submersa, tipo Inhoff de concreto pre-moldado, com capacidade para 100 contribuintes, inclusive escavacao e reaterro, exclusive retirada do material excedente. Fornecimento e instalacao. | un
IT 15.50.0200 (A) | IT15500200A | IT | 15 | 50 | 200 | Filtro anaerobico para 200 contribuintes, em concreto armado, inclusive escavacao e reaterro. | un
IT 15.55.0050 (/) | IT15550050 | IT | 15 | 55 | 50 | Sumidouro para 10 contribuintes ligado a fossa, exclusive fossas e manilhas. Fornecimento e instalacao. | un
IT 15.60.0050 (/) | IT15600050 | IT | 15 | 60 | 50 | Ligacao de agua e esgoto a rede publica de residencia. | un
IT 15.60.0053 (/) | IT15600053 | IT | 15 | 60 | 53 | Ligacao domiciliar em redes novas de esgoto sanitario, com diametro de 100mm, compreendendo juncao, tubo e caixa de inspecao de (0,30x0,37)m, exclusive escavacao e reaterro. Preco para 3m. | un
IT 15.60.0056 (/) | IT15600056 | IT | 15 | 60 | 56 | Ligacao domiciliar de esgoto sanitario, compreendendo de manilha ceramica vidrada e juncao ceramica com diametro de 100mm, caixa de inspecao de anel de concreto pre-moldado (0,30x0,37)m, com tampa e caixilho de ferro fundido. | un
IT 15.60.0059 (/) | IT15600059 | IT | 15 | 60 | 59 | Ligacao domiciliar de esgoto sanitario, compreendendo selim, tubo e caixa de inspecao de (0,30x0,37)m. Exclusive escavacao e reaterro. | un
IT 15.60.0062 (/) | IT15600062 | IT | 15 | 60 | 62 | Ligacao domiciliar de esgoto sanitario, compreendendo selim, tubo e caixa de inspecao de (0,40x0,37)m. Exclusive escavacao e reaterro. | un
IT 15.60.0065 (/) | IT15600065 | IT | 15 | 60 | 65 | Ligacao domiciliar de esgoto sanitario, compreendendo de manilha ceramica vidrada e juncao ceramica com diametro de 100mm, caixa de inspecao de anel de concreto pre-moldado (0,40x0,37)m, com tampa e caixilho de ferro fundido. | un
IT 15.60.0100 (/) | IT15600100 | IT | 15 | 60 | 100 | Ligacao de esgoto sanitario, em manilha de 100mm de diametro, incluindo escavacao, reaterro ate 1m; excluindo remocao e reposicao de pavimento. Preco para 10m. | un
IT 15.60.0103 (B) | IT15600103B | IT | 15 | 60 | 103 | Ligacao predial de esgoto em tubo de PVC rigido de 100mm, compreendendo caixa de inspecao, selim, curva de 45o, tubo e tampao de concreto; exclusive escavacao, reaterro, demolicao de pavimentos e transporte bota-fora. Fornecimento e instalacao. | un
IT 15.60.0106 (/) | IT15600106 | IT | 15 | 60 | 106 | Ligacao em tubulacao de PVC rigido, para esgoto, com 100mm de diametro, incluindo escavacao e reaterro ate 1m, excluindo remocao de pavimento. Preco para 10m. | un
IT 15.60.0109 (/) | IT15600109 | IT | 15 | 60 | 109 | Ligacao domiciliar em redes novas de esgoto sanitario, com diametro de 100mm, compreendendo juncao, tubo e caixa de inspecao de 0,60m de diametro e profundidade de 0,625m, exclusive escavacao e reaterro. Preco para 5m. | un
IT 15.60.0150 (/) | IT15600150 | IT | 15 | 60 | 150 | Ligacao de esgoto, em manilha ceramica de 150mm de diametro, incluindo escavacao, reaterro ate 1m, excluindo remocao e reposicao de pavimento. Preco para 10m. | un
IT 15.60.0153 (/) | IT15600153 | IT | 15 | 60 | 153 | Ligacao em tubulacao de PVC rigido, para esgoto, com 150mm de diametro, incluindo escavacao e reaterro ate 1m, excluindo remocao de pavimento. Preco para 10m. | un
IT 15.60.0156 (/) | IT15600156 | IT | 15 | 60 | 156 | Ligacao de esgoto, em manilha ceramica de 200mm de diametro, incluindo escavacao, reaterro ate 1m, excluindo remocao e reposicao de pavimento. Preco para 10m. | un
IT 15.60.0500 (/) | IT15600500 | IT | 15 | 60 | 500 | Ligacao de aguas pluviais ou servidas domiciliares a sarjeta. | un
IT 15.60.0550 (/) | IT15600550 | IT | 15 | 60 | 550 | Ligacao de aguas pluviais ou servidas domiciliares a vala. | un
IT 15.65.0050 (/) | IT15650050 | IT | 15 | 65 | 50 | Grade metalica em aco carbono, galvanizada, tipo PS-253-70, nas dimensoes de (1120x530)mm, sem recortes. Fornecimento e instalacao sobre cantoneiras de ferro existentes. | un
IT 15.65.0053 (/) | IT15650053 | IT | 15 | 65 | 53 | Grade metalica em aco carbono, galvanizada, tipo PS-253-70, nas dimensoes de (1120x570)mm, sem recortes. Fornecimento e instalacao sobre cantoneiras de ferro existentes. | un
IT 15.65.0100 (/) | IT15650100 | IT | 15 | 65 | 100 | Grade metalica em aco carbono, galvanizada, tipo PS-253-70, nas dimensoes de (1190x580)mm, sem recortes. Fornecimento e instalacao sobre cantoneiras de ferro existentes. | un
IT 15.65.0150 (/) | IT15650150 | IT | 15 | 65 | 150 | Grade metalica em aco carbono, galvanizada, tipo PS-253-70, nas dimensoes de (1195x530)mm, sem recortes. Fornecimento e instalacao sobre cantoneiras de ferro existentes. | un
IT 20.05.0100 (/) | IT20050100 | IT | 20 | 5 | 100 | Caixa de descarga elevada (exclusive o fornecimento da caixa), compreendendo: 2m de tubo de PVC rigido de 3/4", 1,20m de tubo de PVC rigido de 40mm, conexoes e montagem. Instalacao e assentamento. | un
IT 20.05.0150 (A) | IT20050150A | IT | 20 | 5 | 150 | Chuveiro eletrico (exclusive fornecimento do aparelho e registros), incluindo instalacao eletrica, compreendendo: 30m de fio 4mm2 , 5m de tubo de PVC rigido de 3/4", ralo simples de PVC rigido com grelha, 2m de tubo de PVC rigido de 50mm e conexoes. Insta | un
IT 20.05.0200 (/) | IT20050200 | IT | 20 | 5 | 200 | Chuveiro, exclusive fornecimento do aparelho e registros, compreendendo: 5m de tubo de PVC rigido de 3/4", ralo simples de PVC rigido com grelha, 2m de tubo de PVC rigido de 50mm e conexoes. Instalacao e assentamento. | un
IT 20.05.0209 (/) | IT20050209 | IT | 20 | 5 | 209 | Instalacao e assentamento de 1 chuveiro em bateria, exclusive fornecimento do aparelho e registro, ate 4 chuveiros, compreendendo: 1,5m de tubo de PVC rigido de 1" e 1m de tubo de PVC rigido de 3/4", inclusive 1m de grelha de caneleta, em ferro fundido, c | un
IT 20.05.0250 (/) | IT20050250 | IT | 20 | 5 | 250 | Duchinha manual para banheiro, exclusive fornecimento do aparelho. Instalacao e assentamento. | un
IT 20.05.0300 (/) | IT20050300 | IT | 20 | 5 | 300 | Execucao de uma junta elastica, em tubo de ferro fundido com diametro de 50mm, inclusive material da junta, exclusive tubo ou peca de conexao. | un
IT 20.05.0350 (/) | IT20050350 | IT | 20 | 5 | 350 | Filtro residencial (exclusive fornecimento do aparelho), compreendendo: 2m de tubo de PVC rigido de 3/4", conexoes e torneira. Instalacao e assentamento. | un
IT 20.05.0353 (/) | IT20050353 | IT | 20 | 5 | 353 | Filtro, exclusive fornecimento do aparelho, compreendendo: 2m de tubo de ferro galvanizado de 3/4", conexoes e torneira. Instalacao e assentamento. | un
IT 20.05.0400 (/) | IT20050400 | IT | 20 | 5 | 400 | Lavatorio de 1 torneira (exclusive o fornecimento do aparelho), compreendendo: 4m de tubo PVC rigido de 3/4", 3m de tubo PVC rigido de 40mm, e conexoes. Instalacao e assentamento. | un
IT 20.05.0403 (/) | IT20050403 | IT | 20 | 5 | 403 | Lavatorio de uma torneira, exclusive fornecimento do aparelho e isolamento, compreendendo: 4m de tubo de cobre recozido, sodas e conexoes. Instalacao e assentamento. | un
IT 20.05.0453 (/) | IT20050453 | IT | 20 | 5 | 453 | Lavatorio com 2 torneiras, inclusive tubo de PVC rigido e conexoes, exclusive o lavatorio e os metais. Instalacao e assentamento. | un
IT 20.05.0500 (/) | IT20050500 | IT | 20 | 5 | 500 | Lavatorio ou aparelho de instalacao semelhante, em bateria, exclusive o fornecimento do aparelho, compreendendo: 1m de tubo PVC rigido de 1", 0,6m de tubo PVC rigido de 3/4" com conexoes e esgotamento, PVC rigido de 50mm, ate o ralo. Instalacao e assentam | un
IT 20.05.0553 (A) | IT20050553A | IT | 20 | 5 | 553 | Pia com 1 cuba (exclusive fornecimento do aparelho), compreendendo: 6m de tubo de PVC rigido de 3/4", 3m tubo de PVC rigido de 50mm e conexoes. Instalacao e assentamento. | un
IT 20.05.0600 (/) | IT20050600 | IT | 20 | 5 | 600 | Pia com 2 cubas (exclusive fornecimento do aparelho), compreendendo: 6m de tubo de PVC rigido de 3/4", 3m de tubo de PVC rigido de 80mm e conexoes. Instalacao e assentamento. | un
IT 20.05.0650 (/) | IT20050650 | IT | 20 | 5 | 650 | Ligacao a coluna de esgoto de pias em tubo de PVC rigido de 50mm com conexoes. | un
IT 20.05.0750 (/) | IT20050750 | IT | 20 | 5 | 750 | Mictorio, exclusive fornecimento do aparelho, compreendendo: 3m de tubo de PVC rigido de 3/4", 2m de tubo de PVC rigido de 40mm e conexoes. Instalacao e assentamento. | un
IT 20.05.0759 (/) | IT20050759 | IT | 20 | 5 | 759 | Mictorio tipo calha, exclusive fornecimento do aparelho, compreendendo: 3m de tubo de PVC rigido de 3/4", 3m de tubo de PVC rigido de 50mm, conexoes, registro e valvula de saida. Instalacao e assentamento. | un
IT 20.05.0800 (A) | IT20050800A | IT | 20 | 5 | 800 | Ralo simples de PVC rigido, com grelha, compreendendo: efluente de 40mm em PVC rigido com 2m de extensao e ligacao ao ralo sifonado. Fornecimento e instalacao. | un
IT 20.05.0850 (/) | IT20050850 | IT | 20 | 5 | 850 | Ralo sifonado de PVC rigido, em pavimento terreo, com saida de 75mm, grelha redonda e porta grelha, compreendendo: 3m de tubo de PVC rigido de 75mm e ligacao ate a juncao de ventilacao. Fornecimento e instalacao. | un
IT 20.05.0853 (A) | IT20050853A | IT | 20 | 5 | 853 | Ralo sifonado de PVC rigido em pavimento elevado, com saida de 75mm, grelha redonda e porta-grelha, compreendendo: 3m de tubo de PVC rigido de 75mm e sua ligacao ao ramal de queda e ventilacao. Fornecimento e instalacao. | un
IT 20.05.0860 (A) | IT20050860A | IT | 20 | 5 | 860 | Ralo sifonado de PVC rigido, cilindrico, de altura regulavel, com diametro de 100mm e saida de 40mm. Fornecimento e instalacao. | un
IT 20.05.0900 (/) | IT20050900 | IT | 20 | 5 | 900 | Ralo de cobertura semi-esferico de ferro fundido, tipo abacaxi, com 3". Fornecimento e instalacao. | un
IT 20.05.0903 (/) | IT20050903 | IT | 20 | 5 | 903 | Ralo de cobertura semi-esferico de ferro fundido, tipo abacaxi, com 4". Fornecimento e instalacao. | un
IT 20.05.0950 (/) | IT20050950 | IT | 20 | 5 | 950 | Reparo de valvula de descarga. Fornecimento e substituicao. | un
IT 20.05.1000 (A) | IT20051000A | IT | 20 | 5 | 1000 | Tanque de servico (exclusive o fornecimento do aparelho), compreendendo: 6m de tubo de PVC rigido de 3/4", 3m de tubo de PVC rigido de 50mm e conexoes. Instalacao e assentamento. | un
IT 20.05.1050 (/) | IT20051050 | IT | 20 | 5 | 1050 | Valvula de descarga, em PVC rigido. Exclusive fornecimento da valvula. Instalacao e assentamento. | un
IT 20.05.1106 (/) | IT20051106 | IT | 20 | 5 | 1106 | Vaso sanitario individual, em pavimento elevado (exclusive fornecimento do aparelho e valvula de descarga), compreendendo: 3m de tubo de PVC rigido de 1 1/2", com conexoes, ligacao com 1m de tubo de PVC rigido 100mm ao T sanitario (exclusive este) com con | un
IT 20.05.1109 (A) | IT20051109A | IT | 20 | 5 | 1109 | Vaso sanitario individual, em pavimento terreo (exclusive o fornecimento do aparelho e valvula), compreendendo: 3m de tubo de PVC rigido de 1 1/2", com conexoes e efluente primario ate a caixa de inspecao, com 3m de tubo de PVC rigido 100mm, com conexoes. | un
IT 20.05.1153 (/) | IT20051153 | IT | 20 | 5 | 1153 | Vaso sanitario, em pavimento terreo, parte de um conjunto de 2 ou mais vasos (exclusive o fornecimento do aparelho e valvula de descarga), compreendendo: 3m de tubo de PVC rigido de 1 1/2", com conexoes, inclusive efluente ate a caixa de inspecao, com 3m | un
IT 20.05.1159 (/) | IT20051159 | IT | 20 | 5 | 1159 | Vaso sanitario em pavimento terreo, parte de um conjunto de 2 ou mais vasos, exclusive fornecimento do aparelho e caixa de descarga elevada, compreendendo: 2m de tubo de PVC rigido de 1/2", 1,20m de tubo de PVC rigido de 1 1/4", com conexoes, inclusive ef | un
IT 20.05.1162 (/) | IT20051162 | IT | 20 | 5 | 1162 | Vaso sanitario, em pavimento elevado, parte de um conjunto de 2 ou mais vasos (exclusive fornecimento dos aparelhos e valvulas de descarga), compreendendo: 3m de tubo de PVC rigido de 1 1/2", com conexoes, inclusive ligacao com 2m de tubo de PVC rigido 10 | un
IT 20.10.0050 (/) | IT20100050 | IT | 20 | 10 | 50 | Instalacao e assentamento de 1 chuveiro em bateria, exclusive fornecimento do aparelho e registro. | un
IT 25.02.0050 (/) | IT25020050 | IT | 25 | 2 | 50 | Corte em alvenaria de tijolo, para instalacao de caixa de (0,25x0,25x0,12)m, inclusive arremates de recomposicao. | un
IT 25.02.0100 (/) | IT25020100 | IT | 25 | 2 | 100 | Corte em alvenaria de tijolo, para instalacao de caixa de (0,35x0,45x0,15)m, inclusive arremates de recomposicao. | un
IT 25.02.0150 (/) | IT25020150 | IT | 25 | 2 | 150 | Corte em alvenaria de tijolo, para instalacao de caixa de (0,50x1x0,15)m, inclusive arremates de recomposicao. | un
IT 25.02.0200 (/) | IT25020200 | IT | 25 | 2 | 200 | Corte em alvenaria de tijolo, para instalacao de caixa de (1x1x0,15)m, inclusive arremates de recomposicao. | un
IT 25.04.0050 (A) | IT25040050A | IT | 25 | 4 | 50 | Eletroduto de PVC rigido, diametro de 1/2", inclusive conexoes e emendas, exclusive abertura e fechamento de rasgo. Fornecimento e instalacao. | m
IT 25.04.0053 (A) | IT25040053A | IT | 25 | 4 | 53 | Eletroduto de PVC rigido, diametro de 3/4", inclusive conexoes e emendas, exclusive abertura e fechamento de rasgo. Fornecimento e instalacao. | m
IT 25.04.0056 (A) | IT25040056A | IT | 25 | 4 | 56 | Eletroduto de PVC rigido, diametro de 1", inclusive conexoes e emendas, exclusive abertura e fechamento de rasgo. Fornecimento e instalacao. | m
IT 25.04.0059 (A) | IT25040059A | IT | 25 | 4 | 59 | Eletroduto de PVC rigido, diametro de 1 1/4", inclusive conexoes e emendas, exclusive abertura e fechamento de rasgo. Fornecimento e instalacao. | m
IT 25.04.0062 (A) | IT25040062A | IT | 25 | 4 | 62 | Eletroduto de PVC rigido, diametro de 1 1/2", inclusive conexoes e emendas, exclusive abertura e fechamento de rasgo. Fornecimento e instalacao. | m
IT 25.04.0065 (A) | IT25040065A | IT | 25 | 4 | 65 | Eletroduto de PVC rigido, diametro de 2", inclusive conexoes e emendas, exclusive abertura e fechamento de rasgo. Fornecimento e instalacao. | m
IT 25.04.0068 (A) | IT25040068A | IT | 25 | 4 | 68 | Eletroduto de PVC rigido, diametro de 3", inclusive conexoes e emendas, exclusive abertura e fechamento de rasgo. Fornecimento e instalacao. | m
IT 25.04.0071 (A) | IT25040071A | IT | 25 | 4 | 71 | Eletroduto de PVC rigido, diametro de 4", inclusive conexoes e emendas, exclusive abertura e fechamento de rasgo. Fornecimento e instalacao. | m
IT 25.06.0053 (/) | IT25060053 | IT | 25 | 6 | 53 | Curva de 90o, para eletroduto de PVC rigido, roscavel, com diametro de 3/4". Fornecimento e instalacao. | un
IT 25.06.0056 (/) | IT25060056 | IT | 25 | 6 | 56 | Curva de 90o, para eletroduto de PVC rigido, roscavel, com diametro de 1". Fornecimento e instalacao. | un
IT 25.08.0050 (A) | IT25080050A | IT | 25 | 8 | 50 | Eletroduto de PVC aspiral corrugado, diametro de 1/2", inclusive conexoes e emendas. Fornecimento e instalacao. | m
IT 25.08.0053 (A) | IT25080053A | IT | 25 | 8 | 53 | Eletroduto de PVC aspiral corrugado, diametro de 3/4", inclusive conexoes e emendas. Fornecimento e instalacao. | m
IT 25.08.0056 (A) | IT25080056A | IT | 25 | 8 | 56 | Eletroduto de PVC aspiral corrugado, diametro de 1", inclusive conexoes e emendas. Fornecimento e instalacao. | m
IT 25.10.0056 (/) | IT25100056 | IT | 25 | 10 | 56 | Eletroduto espiral flexivel de polietileno de alta densidade, tipo Kanalex ou similar, diametro de 32mm (1 1/4"), com arame-guia galvanizado revestido em PVC, inclusive emendas e tamponamento. Fornecimento. | m
IT 25.10.0062 (/) | IT25100062 | IT | 25 | 10 | 62 | Eletroduto espiral flexivel em polietileno de alta densidade, tipo Kanalex ou similar, diametro de 50mm (2" ), com arame-guia galvanizado revestido em PVC, inclusive emendas e tamponamento. Fornecimento. | m
IT 25.10.0065 (A) | IT25100065A | IT | 25 | 10 | 65 | Eletroduto espiral flexivel em polietileno de alta densidade, tipo Kanalex ou similar, diametro de 75mm (3" ), com arame-guia galvanizado revestido em PVC, inclusive emendas e tamponamento. Fornecimento. | m
IT 25.10.0068 (/) | IT25100068 | IT | 25 | 10 | 68 | Eletroduto espiral flexivel de polietileno de alta densidade, tipo Kanalex ou similar, diametro de 100mm (4" ), com arame-guia galvanizado revestido em PVC, inclusive emendas e tamponamento. Fornecimento. | m
IT 25.10.0071 (/) | IT25100071 | IT | 25 | 10 | 71 | Eletroduto espiral flexivel de polietileno de alta densidade, tipo Kanalex ou similar, diametro de 125mm (5" ), com arame-guia galvanizado revestido em PVC, inclusive emendas e tamponamento. Fornecimento. | m
IT 25.10.0106 (/) | IT25100106 | IT | 25 | 10 | 106 | Linha de duto espiral flexivel de polietileno de alta densidade, tipo Kanalex ou similar, diametro de 32mm (1 1/4" ), com arame-guia galvanizado revestido em PVC, inclusive emendas e tamponamento, exclusive escavacao e reaterro. | m
IT 25.10.0112 (/) | IT25100112 | IT | 25 | 10 | 112 | Linha de duto espiral flexivel em polietileno de alta densidade, tipo Kanalex ou similar, diametro de 50mm (2" ), lancado diretamente ao solo com com arame-guia galvanizado revestido em PVC, inclusive emendas e tamponamento, exclusive excavacao e reaterro | m
IT 25.10.0115 (/) | IT25100115 | IT | 25 | 10 | 115 | Linha de duto espiral flexivel em polietileno de alta densidade, tipo Kanalex ou similar, diametro de 75mm (3" ), lancado diretamente ao solo com com arame-guia galvanizado revestido em PVC, inclusive emendas e tamponamento, exclusive excavacao e reaterro | m
IT 25.10.0118 (/) | IT25100118 | IT | 25 | 10 | 118 | Linha de duto espiral flexivel de polietileno de alta densidade, tipo Kanalex ou similar, diametro de 100mm (4" ), com arame-guia galvanizado revestido em PVC, inclusive emendas e tamponamento, exclusive escavacao e reaterro. | m
IT 25.10.0121 (/) | IT25100121 | IT | 25 | 10 | 121 | Linha de duto espiral flexivel de polietileno de alta densidade, tipo Kanalex ou similar, diametro de 125mm (5" ), com arame-guia galvanizado revestido em PVC, inclusive emendas e tamponamento, exclusive escavacao e reaterro. | m
IT 25.10.0156 (/) | IT25100156 | IT | 25 | 10 | 156 | Linha dupla de duto espiral flexivel em polietileno de alta densidade, tipo Kanalex ou similar, diametro de 50mm (2" ), lancadi diretamente ao solo com com arame-guia galvanizado revestido em PVC, inclusive emendas e tamponamento, exclusive excavacao e re | m
IT 25.10.0159 (/) | IT25100159 | IT | 25 | 10 | 159 | Linha dupla de duto espiral flexivel em polietileno de alta densidade, tipo Kanalex ou similar, diametro de 75mm (3" ), lancadi diretamente ao solo com com arame-guia galvanizado revestido em PVC, inclusive emendas e tamponamento, exclusive excavacao e re | m
IT 25.10.0162 (/) | IT25100162 | IT | 25 | 10 | 162 | Linha dupla de duto espiral flexivel de polietileno de alta densidade, tipo Kanalex ou similar, diametro de 100mm (4" ),lancado diretamente no solo com arame-guia galvanizado revestido em PVC, inclusive emendas e tamponamento, exclusive escavacao e reater | m
IT 25.10.0165 (/) | IT25100165 | IT | 25 | 10 | 165 | Linha dupla de duto espiral flexivel de polietileno de alta densidade, tipo Kanalex ou similar, diametro de 125mm (5" ),lancado diretamente no solo com arame-guia galvanizado revestido em PVC, inclusive emendas e tamponamento, exclusive escavacao e reater | m
IT 25.12.0050 (/) | IT25120050 | IT | 25 | 12 | 50 | Construcao de linha simples de tubo de PVC rigido, serie R de 100mm, para protecao de condutores de sistema de telefonia, assentados e cobertos com camada de concreto simples, exclusive escavacao e reaterro. | m
IT 25.12.0100 (/) | IT25120100 | IT | 25 | 12 | 100 | Construcao de linha dupla de tubo de PVC rigido, serie R de 100mm, para protecao de condutores de sistema de telefonia, assentados e cobertos com camada de concreto simples, exclusive escavacao e reaterro. | m
IT 25.12.0150 (/) | IT25120150 | IT | 25 | 12 | 150 | Construcao de linha tripla de tubo de PVC rigido, serie R de 100mm, para protecao de condutores de sistema de telefonia, assentados e cobertos com camada de concreto simples, exclusive escavacao e reaterro. | m
IT 25.12.0200 (/) | IT25120200 | IT | 25 | 12 | 200 | Construcao de linha quadrupla de tubo de PVC rigido, serie R de 100mm, para protecao de condutores de sistema de telefonia, assentados e cobertos com camada de concreto simples, exclusive escavacao e reaterro. | m
IT 25.12.0300 (/) | IT25120300 | IT | 25 | 12 | 300 | Construcao de linha sextupla de tubo de PVC rigido, serie R de 100mm, para protecao de condutores de sistema de telefonia, assentados e cobertos com camada de concreto simples, exclusive escavacao e reaterro. | m
IT 25.14.0053 (A) | IT25140053A | IT | 25 | 14 | 53 | Eletroduto de ferro galvanizado, diametro de 19mm (3/4"), inclusive conexoes e emendas, exclusive abertura de rasgo. Fornecimento e instalacao. | m
IT 25.14.0056 (A) | IT25140056A | IT | 25 | 14 | 56 | Eletroduto de ferro galvanizado, diametro de 25mm (1"), inclusive conexoes e emendas, exclusive abertura e fechamento rasgo. Fornecimento e instalacao. | m
IT 25.14.0059 (A) | IT25140059A | IT | 25 | 14 | 59 | Eletroduto de ferro galvanizado, diametro de 40mm(1 1/2"), inclusive conexoes e emendas, exclusive abertura e fechamento rasgo. Fornecimento e instalacao. | m
IT 25.14.0062 (A) | IT25140062A | IT | 25 | 14 | 62 | Eletroduto de ferro galvanizado, diametro de 50mm (2"), inclusive conexoes e emendas, exclusive abertura e fechamento rasgo. Fornecimento e instalacao. | m
IT 25.14.0065 (/) | IT25140065 | IT | 25 | 14 | 65 | Eletroduto de ferro galvanizado, diametro de 50mm (2"), exclusive luvas, curvas, abertura e fechamento de rasgo. Fornecimento e instalacao. | m
IT 25.14.0068 (A) | IT25140068A | IT | 25 | 14 | 68 | Eletroduto de ferro galvanizado, diametro de 65mm(2 1/2"), inclusive conexoes e emendas, exclusive abertura e fechamento de rasgo. Fornecimento e instalacao. | m
IT 25.14.0071 (/) | IT25140071 | IT | 25 | 14 | 71 | Eletroduto de ferro galvanizado, diametro de 75mm (3"), exclusive luvas, curvas, abertura e fechamento rasgo. Fornecimento e instalacao. | m
IT 25.14.0074 (A) | IT25140074A | IT | 25 | 14 | 74 | Eletroduto de ferro galvanizado, diametro de 75mm (3"), inclusive conexoes e emendas, exclusive abertura e fechamento rasgo. Fornecimento e instalacao. | m
IT 25.14.0077 (A) | IT25140077A | IT | 25 | 14 | 77 | Eletroduto de ferro galvanizado, diametro de 100mm (4"), inclusive conexoes e emendas, exclusive abertura e fechamento rasgo. Fornecimento e instalacao. | m
IT 25.14.0109 (A) | IT25140109A | IT | 25 | 14 | 109 | Eletroduto tipo pesado, com diametro de 32mm(1 1/4"), inclusive conexoes e emendas, exclusive abertura e fechamento de rasgo. Fornecimento e instalacao. | m
IT 25.16.0050 (/) | IT25160050 | IT | 25 | 16 | 50 | Bucha redonda de ferro galvanizado, diametro de 50mm (2"), para o de 25mm (1"). Fornecimento e instalacao. | un
IT 25.16.0150 (/) | IT25160150 | IT | 25 | 16 | 150 | Curva longa de ferro galvanizado, diametro de 50mm (2"). Fornecimento e instalacao. | un
IT 25.18.0050 (A) | IT25180050A | IT | 25 | 18 | 50 | Eletrocalha perfurada, dobra "C", medindo (200x75)mm. Fornecimento e instalacao. | m
IT 25.18.0100 (A) | IT25180100A | IT | 25 | 18 | 100 | Eletrocalha perfurada, dobra "C", medindo (500x75)mm. Fornecimento e instalacao. | m
IT 25.18.0150 (/) | IT25180150 | IT | 25 | 18 | 150 | Eletrocalha perfurada U, medindo (100x100)mm, sem tampa. Fornecimento. | m
IT 25.18.0250 (/) | IT25180250 | IT | 25 | 18 | 250 | Eletrocalha perfurada U, medindo (300x150)mm, sem tampa. Fornecimento. | m
IT 25.20.0050 (/) | IT25200050 | IT | 25 | 20 | 50 | Conjunto de embutir Pial Silentoque, fosforescente, com placa, 1 tecla paralela e 1 tomada universal redonda. Fornecimento e instalacao. | un
IT 25.20.0100 (/) | IT25200100 | IT | 25 | 20 | 100 | Instalacao de ponto de luz equivalente a 2 varas de eletroduto de PVC rigido de 1/2", 12m de fio 2,5mm2, caixas, conexoes, luvas, curva e interruptor de embutir com placa fosforescente, linha Silentoque, da Pial ou similar, inclusive abertura e fechamento | un
IT 25.20.0103 (/) | IT25200103 | IT | 25 | 20 | 103 | Instalacao de ponto de luz equivalente a 2 varas de eletroduto pesado Apollo ou similar de 3/4", 12m de fio 2,5mm2, caixas, conexoes, luvas, curva e interruptor de embutir com placa fosforescente, linha Silentoque, da Pial ou similar, inclusive abertura e | un
IT 25.20.0106 (/) | IT25200106 | IT | 25 | 20 | 106 | Instalacao de ponto de luz equivalente a 2 varas de eletroduto de PVC rigido de 3/4", 12m de fio 2,5mm2, caixas, conexoes, luvas, curva e interruptor de embutir com placa fosforescente, linha Silentoque, da Pial ou similar, inclusive abertura e fechamento | un
IT 25.20.0150 (A) | IT25200150A | IT | 25 | 20 | 150 | Instalacao de ponto de luz aparente, sobre madeira, compreendendo: fita isolante, plafonier, receptaculo, parafusos e buchas de nylon, 12m de fio paralelo de 2,5mm2. | un
IT 25.20.0200 (/) | IT25200200 | IT | 25 | 20 | 200 | Instalacao de um conjunto de 2 pontos de luz equivalente a 5 varas de eletroduto de PVC rigido de 3/4", 33m de fio 2,5mm2, caixas, conexoes, luvas, curva e interruptor de embutir com placa fosforescente, linha Silentoque, da Pial ou similar, inclusive abe | un
IT 25.20.0250 (/) | IT25200250 | IT | 25 | 20 | 250 | Instalacao de um conjunto de 3 pontos de luz equivalente a 6 varas de eletroduto rigido de PVC de 3/4", 50m de fio 2,5mm2, caixas, conexoes, luvas, curva e interruptor de embutir com placa fosforescente, linha Silentoque, da Pial ou similar, inclusive abe | un
IT 25.20.0300 (/) | IT25200300 | IT | 25 | 20 | 300 | Instalacao de um conjunto de 4 pontos de luz equivalente a 7 varas de eletroduto pesado Apollo ou similar de 3/4", 50m de fio 2,5mm2, caixas, conexoes, luvas, curva e interruptor de embutir com placa fosforescente, linha Silentoque, da Pial ou similar, in | un
IT 25.20.0303 (/) | IT25200303 | IT | 25 | 20 | 303 | Instalacao de um conjunto de 4 pontos de luz equivalente a 7 varas de eletroduto de PVC rigido de 3/4", 50m de fio 2,5mm2, caixas, conexoes, luvas, curva e interruptor de embutir com placa fosforescente, linha Silentoque, da Pial ou similar, inclusive abe | un
IT 25.20.0350 (/) | IT25200350 | IT | 25 | 20 | 350 | Instalacao de um conjunto de 5 pontos de luz com eletroduto de PVC rigido de 1/2", inclusive abertura e fechamento de rasgo em alvenaria. | un
IT 25.20.0353 (/) | IT25200353 | IT | 25 | 20 | 353 | Instalacao de um conjunto de 5 pontos de luz equivalente a 8 varas de eletroduto de PVC rigido de 3/4", 57m de fio 2,5mm2, caixas, conexoes, luvas, curva e interruptor de embutir com placa fosforescente, linha Silentoque, da Pial ou similar, inclusive abe | un
IT 25.20.0400 (/) | IT25200400 | IT | 25 | 20 | 400 | Instalacao de um conjunto de 6 pontos de luz equivalente a 9 varas de eletroduto de PVC rigido de 3/4", 66m de fio 2,5mm2, caixas, conexoes, luvas, curva e interruptor de embutir com placa fosforescente, linha Silentoque, da Pial ou similar, inclusive abe | un
IT 25.20.0403 (/) | IT25200403 | IT | 25 | 20 | 403 | Instalacao de um conjunto de 6 pontos de luz equivalente a 9 varas de eletroduto de PVC rigido de 1/2", 66m de fio 2,5mm2, caixas, conexoes, luvas, curva e interruptor de embutir com placa fosforescente, linha Silentoque, da Pial ou similar, inclusive abe | un
IT 25.20.0450 (/) | IT25200450 | IT | 25 | 20 | 450 | Instalacao de um conjunto de 8 pontos de luz equivalente a 10 varas de eletroduto de PVC rigido de 3/4", 80m de fio 2,5mm2, caixas, conexoes, luvas, curva e interruptor de embutir com placa fosforescente, linha Silentoque, da Pial ou similar, inclusive ab | un
IT 25.20.0501 (/) | IT25200501 | IT | 25 | 20 | 501 | Instalacao de ponto de campainha de alta potencia, compreendendo: 5 varas de eletroduto de 3/4", 50m de fio # 1,5mm2, botao e campainha sincronizada de 8". | un
IT 25.20.0504 (/) | IT25200504 | IT | 25 | 20 | 504 | Instalacao de ponto de campainha tipo cigarra, compreendendo: 3 varas de eletroduto de 3/4", 20m de fio # 1,5mm2, botao e cigarra. | un
IT 25.22.0050 (/) | IT25220050 | IT | 25 | 22 | 50 | Instalacao de ponto de forca ate 2 CV, equivalente a 2 varas de eletroduto pesado de 1/2", Apollo ou similar. | un
IT 25.22.0053 (/) | IT25220053 | IT | 25 | 22 | 53 | Instalacao de ponto de forca ate 2 CV, equivalente a 2 varas de eletroduto de PVC rigido de 1/2", 20m de fio de 2,5mm2, caixas e conexoes. | un
IT 25.22.0100 (/) | IT25220100 | IT | 25 | 22 | 100 | Instalacao de ponto de forca ate 4 CV, equivalente a 2 varas de eletroduto pesado de 3/4" Apollo ou similar. | un
IT 25.22.0150 (A) | IT25220150A | IT | 25 | 22 | 150 | Instalacao de ponto de forca ate 5 CV, equivalente a 2 varas de eletroduto pesado de 3/4" Apollo, 20m de fio 4mm2, caixas e conexoes. | un
IT 25.22.0500 (A) | IT25220500A | IT | 25 | 22 | 500 | Instalacao de ponto de forca ate 10 CV, equivalente a 2 varas de eletroduto pesado de 1" Apollo, 20m de fio 6mm2, caixas e conexoes. | un
IT 25.22.0550 (/) | IT25220550 | IT | 25 | 22 | 550 | Instalacao de ponto de forca ate 15 CV, equivalente a 2 varas de eletroduto de PVC rigido de 1 1/2". | un
IT 25.24.0050 (A) | IT25240050A | IT | 25 | 24 | 50 | Instalacao de ponto de telefone, compreendendo: 3 varas de eletroduto de 3/4", conexoes, caixas e guia de arame galvanizado no 16. | un
IT 25.26.0050 (/) | IT25260050 | IT | 25 | 26 | 50 | Instalacao de ponto de tomada equivalente a 2 varas de eletroduto de PVC rigido de 1/2", 12m de fio 2,5mm2, caixas, conexoes e tomada de embutir com placa fosforescente, linha Silentoque, da Pial ou similar, inclusive abertura e fechamento de rasgo em alv | un
IT 25.26.0100 (/) | IT25260100 | IT | 25 | 26 | 100 | Instalacao de ponto de tomada equivalente a 2 varas de eletroduto de PVC rigido de 3/4", 12m de fio 2,5mm2, caixas, conexoes e tomada de embutir com placa fosforescente, linha Silentoque, da Pial ou similar, inclusive abertura e fechamento de rasgo em alv | un
IT 25.26.0103 (/) | IT25260103 | IT | 25 | 26 | 103 | Instalacao de um conjunto de 2 tomadas equivalentes a 3 varas de eletroduto de PVC de 3/4", 18m de fio 2,5mm2, caixas, conexoes e tomadas de embutir com placa fosforescente, linha Silentoque, da Pial ou similar, inclusive abertura e fechamento de rasgo em | un
IT 25.26.0106 (/) | IT25260106 | IT | 25 | 26 | 106 | Instalacao de ponto de tomada com eletroduto de PVC, rigido 3/4", inclusive abertura e fechamento de rasgo de alvenaria. | un
IT 25.26.0109 (/) | IT25260109 | IT | 25 | 26 | 109 | Instalacao de ponto de tomada equivalente a 2 varas de eletroduto pesado Apollo ou similar de 3/4", 12m de fio 2,5mm2, caixas, conexoes e tomada de embutir com placa fosforescente, linha Silentoque, da Pial ou similar, inclusive abertura e fechamento de r | un
IT 25.26.0112 (/) | IT25260112 | IT | 25 | 26 | 112 | Fornecimento e instalacao de tomada fosforescente Universal, linha Silentoque, da Pial ou similar, externa, com placa. | un
IT 25.26.0115 (/) | IT25260115 | IT | 25 | 26 | 115 | Instalacao de tomada de embutir, referencia 54322, 3P-20A, linha Silentoque, da Pial ou similar, com placa, inclusive fornecimento. | un
IT 25.26.0118 (/) | IT25260118 | IT | 25 | 26 | 118 | Instalacao para ponto de tomada de computador equivalente a 2 varas de eletroduto de PVC rigido de 3/4", 12m de cabo para rede (KMP, 4 pares, 8 vias, categoria 5), tomada de embutir de 3 polos, 15A, 125V, com placa de 4"x2", referencia 543-14, Silentoque | un
IT 25.26.0150 (A) | IT25260150A | IT | 25 | 26 | 150 | Instalacao de ponto de tomada de sobrepor, compreendendo: 12m de fio paralelo de 2,5mm2, bucha de nylon, parafusos e tomada de sobrepor. | un
IT 25.26.0200 (/) | IT25260200 | IT | 25 | 26 | 200 | Fornecimento e instalacao de tomada de piso simples 4"x2", 2 pinos mais terra (2p+t), universal, com corpo em aluminio fundido e tampa em latao polido (tipo unha), 25A/600V. | un
IT 25.26.0250 (/) | IT25260250 | IT | 25 | 26 | 250 | Instalacao de um conjunto de 3 tomadas equivalentes a 4 varas de eletroduto de PVC de 3/4", 25m de fio 2,5mm2, caixas, conexoes e tomadas de embutir com placa fosforescente, linha Silentoque, da Pial ou similar, inclusive abertura e fechamento de rasgo em | un
IT 25.26.0300 (/) | IT25260300 | IT | 25 | 26 | 300 | Instalacao de um conjunto de 4 tomadas equivalentes a 5 varas de eletroduto de PVC de 3/4", 30m de fio 2,5mm2, caixas, conexoes e tomadas de embutir com placa fosforescente, linha Silentoque, da Pial ou similar, inclusive abertura e fechamento de rasgo em | un
IT 25.26.0350 (/) | IT25260350 | IT | 25 | 26 | 350 | Instalacao de tomada trifasica para pino tipo faca de 20A/220V com 2 disjuntores de 30A montados em caixa de chapa de ferro estampada de (15x15)cm, inclusive abertura e fechamento do rasgo em alvenaria. | un
IT 25.26.0353 (/) | IT25260353 | IT | 25 | 26 | 353 | Instalacao de tomada tripolar Universal de embutir com placa 4"x2" em material termoplastico, 15A/250V, inclusive fornecimento, abertura e fechamento do rasgo em alvenaria. Fornecimento. | un
IT 25.26.0500 (/) | IT25260500 | IT | 25 | 26 | 500 | Plug, 3P20A-125/250V, referencia 54341, linha Seis, Pial ou similar, preto. Fornecimento e instalacao. | un
IT 25.28.0050 (/) | IT25280050 | IT | 25 | 28 | 50 | Instalacao de interruptor de embutir com 1 secao, linha Silentoque, da Pial ou similar, com placa em material termoplastico de 4"x2", inclusive fornecimento. | un
IT 25.28.0053 (/) | IT25280053 | IT | 25 | 28 | 53 | Instalacao de interruptor de embutir fosforescente, linha Silentoque, da Pial ou similar, com placa, 2 teclas paralelas, inclusive fornecimento. | un
IT 25.28.0056 (/) | IT25280056 | IT | 25 | 28 | 56 | Instalacao de interruptor de embutir fosforescente, linha Silentoque, da Pial ou similar, com placa, three way, inclusive fornecimento. | un
IT 25.28.0059 (/) | IT25280059 | IT | 25 | 28 | 59 | Instalacao de interruptor simples, referencia 1100, 10A-250V, linha Silentoque, da Pial ou similar, com placa, inclusive fornecimento. | un
IT 25.28.0100 (A) | IT25280100A | IT | 25 | 28 | 100 | Instalacao de interruptor de sobrepor, compreendendo: 12m de fio paralelo de 2,5mm2, fita isolante, bucha de nylon, parafusos e interruptor de sobrepor. | un
IT 25.28.0150 (/) | IT25280150 | IT | 25 | 28 | 150 | Instalacao de 2 interruptores verticais em caixa estampada de 4"x4" com placa contendo 2 modulos verticais, inclusive fornecimento. | un
IT 25.28.0200 (/) | IT25280200 | IT | 25 | 28 | 200 | Instalacao de placa cega instalada em caixa de 4"x2", inclusive fornecimento. | un
IT 25.32.0053 (/) | IT25320053 | IT | 25 | 32 | 53 | Cabo de cobre rigido, com isolamento termoplastico, compreendendo: preparo, corte e enfiacao em eletrodutos em bitola de 1,5mm2 com tensao nominal de 450/750V. Fornecimento e instalacao. | m
IT 25.32.0056 (/) | IT25320056 | IT | 25 | 32 | 56 | Cabo de cobre rigido, com isolamento termoplastico, compreendendo: preparo, corte e enfiacao em eletrodutos em bitola de 2,5mm2 com tensao nominal de 450/750V. Fornecimento e instalacao. | m
IT 25.32.0059 (/) | IT25320059 | IT | 25 | 32 | 59 | Cabo de cobre rigido, 750V, com isolamento termoplastico, compreendendo: preparo, corte e enfiacao em eletrodutos em bitola de 4mm2. Fornecimento e instalacao. | m
IT 25.32.0062 (/) | IT25320062 | IT | 25 | 32 | 62 | Cabo de cobre rigido, com isolamento termoplastico, compreendendo: preparo, corte e enfiacao em eletrodutos em bitola de 6mm2. Fornecimento e instalacao. | m
IT 25.32.0065 (/) | IT25320065 | IT | 25 | 32 | 65 | Cabo de cobre rigido, com isolamento termoplastico, compreendendo: preparo, corte e enfiacao em eletrodutos em bitola de 10mm2 com tensao nominal de 450/750V. Fornecimento e instalacao. | m
IT 25.32.0068 (/) | IT25320068 | IT | 25 | 32 | 68 | Cabo de cobre rigido, com isolamento termoplastico, compreendendo: preparo, corte e enfiacao em eletrodutos em bitola de 16mm2 com tensao nominal de 450/750V. Fornecimento e instalacao. | m
IT 25.32.0074 (/) | IT25320074 | IT | 25 | 32 | 74 | Cabo de cobre rigido, com isolamento termoplastico, compreendendo: preparo, corte e enfiacao em eletrodutos, na bitola de 25mm2. Fornecimento e instalacao. | m
IT 25.32.0080 (/) | IT25320080 | IT | 25 | 32 | 80 | Cabo de cobre rigido, com isolamento termoplastico, compreendendo: preparo, corte e enfiacao em eletrodutos em bitola de 50mm2 com tensao nominal de 450/750V. Fornecimento e instalacao. | m
IT 25.32.0083 (/) | IT25320083 | IT | 25 | 32 | 83 | Cabo de cobre rigido, com isolamento termoplastico, compreendendo: preparo, corte e enfiacao em eletrodutos, na bitola de 70mm2. Fornecimento e instalacao. | m
IT 25.32.0503 (A) | IT25320503A | IT | 25 | 32 | 503 | Cabo de cobre flexivel, 750V, secao de 3x1mm2, com condutores de cobre nu, coberto com camada isolante de PVC. Fornecimento e instalacao. | m
IT 25.34.0053 (/) | IT25340053 | IT | 25 | 34 | 53 | Cabo de cobre rigido, com isolamento termoplastico, antichama, compreendendo: preparo, corte e enfiacao em eletrodutos, 600/1000V, na bitola de 1,5mm2. Fornecimento e instalacao. | m
IT 25.34.0059 (/) | IT25340059 | IT | 25 | 34 | 59 | Cabo de cobre rigido, com isolamento termoplastico, antichama, compreendendo: preparo, corte e enfiacao em eletrodutos, 600/1000V, na bitola de 2,5mm2. Fornecimento e instalacao. | m
IT 25.34.0068 (/) | IT25340068 | IT | 25 | 34 | 68 | Cabo de cobre rigido, com isolamento termoplastico, antichama, compreendendo: preparo, corte e enfiacao em eletrodutos, 600/1000V, na bitola de 10mm2. Fornecimento e instalacao. | m
IT 25.34.0071 (/) | IT25340071 | IT | 25 | 34 | 71 | Cabo de cobre rigido, com isolamento termoplastico, antichama, compreendendo: preparo, corte e enfiacao em eletrodutos, 600/1000V, na bitola de 16mm2. Fornecimento e instalacao. | m
IT 25.34.0077 (A) | IT25340077A | IT | 25 | 34 | 77 | Cabo de cobre rigido, com isolamento termoplastico, antichama, compreendendo: preparo, corte e enfiacao em eletrodutos, 1Kv, na bitola de 35mm2. Fornecimento e instalacao. | m
IT 25.34.0080 (/) | IT25340080 | IT | 25 | 34 | 80 | Cabo de cobre rigido, com isolamento termoplastico, antichama, compreendendo: preparo, corte e enfiacao em eletrodutos, 600/1000V, na bitola de 50mm2. Fornecimento e instalacao. | m
IT 25.34.0086 (/) | IT25340086 | IT | 25 | 34 | 86 | Cabo de cobre rigido, com isolamento termoplastico, compreendendo: preparo, corte e enfiacao em eletrodutos em bitola de 95mm2. Fornecimento e instalacao. | m
IT 25.34.0089 (A) | IT25340089A | IT | 25 | 34 | 89 | Cabo de cobre rigido, com isolamento termoplastico, compreendendo: preparo, corte e enfiacao em eletrodutos em bitola de 120mm2. Fornecimento e instalacao. | m
IT 25.34.0092 (A) | IT25340092A | IT | 25 | 34 | 92 | Cabo de cobre rigido, com isolamento termoplastico, compreendendo: preparo, corte e enfiacao em eletrodutos em bitola de 150mm2. Fornecimento e instalacao. | m
IT 25.34.0095 (A) | IT25340095A | IT | 25 | 34 | 95 | Cabo de cobre rigido, com isolamento termoplastico, compreendendo: preparo, corte e enfiacao em eletrodutos em bitola de 185mm2. Fornecimento e instalacao. | m
IT 25.34.0098 (A) | IT25340098A | IT | 25 | 34 | 98 | Cabo de cobre rigido, com isolamento termoplastico, compreendendo: preparo, corte e enfiacao em eletrodutos em bitola de 240mm2. Fornecimento e instalacao. | m
IT 25.34.0101 (A) | IT25340101A | IT | 25 | 34 | 101 | Cabo de cobre rigido, com isolamento termoplastico, compreendendo: preparo, corte e enfiacao em eletrodutos em bitola de 300mm2. Fornecimento e instalacao. | m
IT 25.34.0265 (/) | IT25340265 | IT | 25 | 34 | 265 | Cabo de cobre rigido, secao de 3x25mm2, 0,6/1Kv, antichama, compreendendo preparo, corte e enfiacao em eletrodutos, Sintenax ou similar. Fornecimento e instalacao. | m
IT 25.34.0321 (/) | IT25340321 | IT | 25 | 34 | 321 | Cabo de cobre rigido, secao de 35mm2, 0,6/1Kv, isolado XLPE. Fornecimento. | m
IT 25.34.0357 (/) | IT25340357 | IT | 25 | 34 | 357 | Cabo de cobre rigido, 1Kv, com isolamento termoplastico, compreendendo: preparo, corte e enfiacao em eletrodutos em bitola de 4mm2. Fornecimento e instalacao. | m
IT 25.34.0358 (/) | IT25340358 | IT | 25 | 34 | 358 | Cabo de cobre rigido, 1Kv, PVC/70oC, 4mm2. Fornecimento e instalacao. | m
IT 25.34.0359 (/) | IT25340359 | IT | 25 | 34 | 359 | Cabo de cobre rigido, 1Kv, PVC/70oC, 6mm2. Fornecimento e instalacao. | m
IT 25.34.0361 (/) | IT25340361 | IT | 25 | 34 | 361 | Cabo de cobre rigido, isolado, antichama, unipolar, 10mm2, 1000V, referencia Sintenax, Pirelli ou similar. Fornecimento e instalacao. | m
IT 25.34.0364 (/) | IT25340364 | IT | 25 | 34 | 364 | Cabo de cobre rigido, isolado, antichama, unipolar, 16mm2, 1000V, referencia Sintenax, Pirelli ou similar. Fornecimento e instalacao. | m
IT 25.34.0367 (/) | IT25340367 | IT | 25 | 34 | 367 | Cabo de cobre rigido, 1Kv, PVC/70oC, 25mm2. Fornecimento e instalacao. | m
IT 25.34.0370 (/) | IT25340370 | IT | 25 | 34 | 370 | Cabo de cobre rigido, isolado, antichama, unipolar, 50mm2, 1000V, referencia Sintenax, Pirelli ou similar. Fornecimento e instalacao. | m
IT 25.34.0373 (/) | IT25340373 | IT | 25 | 34 | 373 | Cabo de cobre rigido, isolado, antichama, unipolar, 70mm2, 1000V, referencia Sintenax, Pirelli ou similar. Fornecimento e instalacao. | m
IT 25.34.0376 (/) | IT25340376 | IT | 25 | 34 | 376 | Cabo de cobre rigido, isolado, antichama, unipolar, 95mm2, 1000V, referencia Sintenax, Pirelli ou similar. Fornecimento e instalacao. | m
IT 25.34.0379 (A) | IT25340379A | IT | 25 | 34 | 379 | Cabo de cobre rigido, isolado, antichama, unipolar, 120mm2, 1000V, referencia Sintenax, Pirelli ou similar. Fornecimento e instalacao. | m
IT 25.34.0382 (A) | IT25340382A | IT | 25 | 34 | 382 | Cabo de cobre rigido com isolamento Sintenax, classe 0,6/1Kv, secao de 150mm2. Fornecimento e instalacao. | m
IT 25.34.0388 (A) | IT25340388A | IT | 25 | 34 | 388 | Cabo de cobre rigido com isolamento Sintenax, classe 0,6/1Kv, secao de 240mm2. Fornecimento e instalacao. | m
IT 25.36.0050 (/) | IT25360050 | IT | 25 | 36 | 50 | Cabo de cobre isolado EPR, unipolar, 50mm2, 8,7/15Kv, referencia Epotrenax FX-3, Pirelli ou similar. Fornecimento e instalacao. | m
IT 25.38.0059 (A) | IT25380059A | IT | 25 | 38 | 59 | Cabo telefonico de cobre recozido estanhado, tipo CI, uso interno, 0,40mm2, 10 pares, para instalacoes internas primarias. Fornecimento e instalacao. | m
IT 25.38.0071 (A) | IT25380071A | IT | 25 | 38 | 71 | Cabo telefonico de cobre recozido estanhado, tipo CI, uso interno, 0,40mm2, 20 pares, para instalacoes internas primarias. Fornecimento e instalacao. | m
IT 25.38.0100 (A) | IT25380100A | IT | 25 | 38 | 100 | Cabo telefonico de cobre estanhado, tipo CCI, sem blindagem, 0,50mm2, 2 pares, para instalacoes internas secundarias. Fornecimento e instalacao. | m
IT 25.38.0103 (A) | IT25380103A | IT | 25 | 38 | 103 | Cabo telefonico de cobre estanhado, tipo CCI, sem blindagem, 0,50mm2, 4 pares, para instalacoes internas secundarias. Fornecimento e instalacao. | m
IT 25.38.0166 (A) | IT25380166A | IT | 25 | 38 | 166 | Cabo telefonico de cobre estanhado, tipo CCI, sem blindagem, 0,50mm2, 6 pares, para instalacoes internas secundarias. Fornecimento e instalacao. | m
IT 25.38.0300 (/) | IT25380300 | IT | 25 | 38 | 300 | Fio telefonico tipo FE, bitola de 1mm2, para instalacoes areas. Fornecimento e instalacao. | m
IT 25.40.0062 (/) | IT25400062 | IT | 25 | 40 | 62 | Cabo de cobre nu, secao de 6mm2. Fornecimento e instalacao (1kg = 18,87 metros). | Kg
IT 25.40.0068 (/) | IT25400068 | IT | 25 | 40 | 68 | Cabo de cobre nu, secao de 16mm2. Fornecimento e instalacao (1kg = 7,04 metros). | Kg
IT 25.40.0071 (/) | IT25400071 | IT | 25 | 40 | 71 | Cabo de cobre nu, secao de 25mm2. Fornecimento e instalacao (1kg = 4,51 metros). | Kg
IT 25.40.0074 (/) | IT25400074 | IT | 25 | 40 | 74 | Cabo de cobre nu, secao de 35mm2. Fornecimento e instalacao (1kg = 3,16 metros). | Kg
IT 25.40.0077 (/) | IT25400077 | IT | 25 | 40 | 77 | Cabo de cobre nu, secao de 50mm2. Fornecimento e instalacao (1kg = 2,27 metros). | Kg
IT 25.42.0053 (/) | IT25420053 | IT | 25 | 42 | 53 | Fio de cobre rigido, com isolamento termoplastico, antichama, compreendendo: preparo, corte e enfiacao em eletrodutos, na bitola de 1mm2. Fornecimento e instalacao. | m
IT 25.42.0056 (/) | IT25420056 | IT | 25 | 42 | 56 | Fio de cobre rigido, com isolamento termoplastico, antichama, compreendendo: preparo, corte e enfiacao em eletrodutos, na bitola de 1,5mm2. Fornecimento e instalacao. | m
IT 25.42.0059 (/) | IT25420059 | IT | 25 | 42 | 59 | Fio de cobre rigido, com isolamento termoplastico, antichama, compreendendo: preparo, corte e enfiacao em eletrodutos, na bitola de 2,5mm2. Fornecimento e instalacao. | m
IT 25.42.0062 (/) | IT25420062 | IT | 25 | 42 | 62 | Fio de cobre rigido, com isolamento termoplastico, antichama, compreendendo: preparo, corte e enfiacao em eletrodutos, na bitola de 4mm2. Fornecimento e instalacao. | m
IT 25.42.0065 (/) | IT25420065 | IT | 25 | 42 | 65 | Fio de cobre rigido, com isolamento termoplastico, antichama, compreendendo: preparo, corte e enfiacao em eletrodutos, na bitola de 6mm2. Fornecimento e instalacao. | m
IT 25.42.0068 (/) | IT25420068 | IT | 25 | 42 | 68 | Fio de cobre rigido, com isolamento termoplastico, antichama, compreendendo: preparo, corte e enfiacao em eletrodutos, na bitola de 10mm2. Fornecimento e instalacao. | m
IT 25.42.0106 (/) | IT25420106 | IT | 25 | 42 | 106 | Fio de cobre flexivel, paralelo, com isolamento termoplastico, 300V, na bitola de (2x1,5)mm2. Fornecimento e instalacao. | m
IT 25.42.0109 (/) | IT25420109 | IT | 25 | 42 | 109 | Fio paralelo, com isolamento termoplastico, na bitola de (2x2,5)mm2. Fornecimento e instalacao. | m
IT 25.42.0112 (/) | IT25420112 | IT | 25 | 42 | 112 | Fio de cobre flexivel, paralelo, com isolamento termoplastico, 300V, na bitola de (2x4)mm2. Fornecimento e instalacao. | m
IT 25.44.0053 (/) | IT25440053 | IT | 25 | 44 | 53 | Fio de cobre nu, na bitola de 1mm2. Fornecimento e instalacao. | m
IT 25.44.0056 (/) | IT25440056 | IT | 25 | 44 | 56 | Fio de cobre nu, na bitola de 1,5mm2. Fornecimento e instalacao. | m
IT 25.44.0059 (/) | IT25440059 | IT | 25 | 44 | 59 | Fio de cobre nu, na bitola de 2,5mm2. Fornecimento e instalacao. | m
IT 25.44.0062 (/) | IT25440062 | IT | 25 | 44 | 62 | Fio de cobre nu, na bitola de 4mm2. Fornecimento e instalacao. | m
IT 25.44.0065 (/) | IT25440065 | IT | 25 | 44 | 65 | Fio de cobre nu, na bitola de 6mm2. Fornecimento e instalacao. | m
IT 25.44.0068 (/) | IT25440068 | IT | 25 | 44 | 68 | Fio de cobre nu, na bitola de 10mm2. Fornecimento e instalacao. | m
IT 25.44.0071 (/) | IT25440071 | IT | 25 | 44 | 71 | Fio de cobre nu, na bitola de 16mm2. Fornecimento e instalacao. | m
IT 25.46.0050 (/) | IT25460050 | IT | 25 | 46 | 50 | Caixa estampada de 2"x4", inclusive buchas e arruelas. Fornecimento e instalacao. | un
IT 25.46.0053 (/) | IT25460053 | IT | 25 | 46 | 53 | Caixa estampada de 3"x3", inclusive buchas e arruelas. Fornecimento e instalacao. | un
IT 25.46.0056 (/) | IT25460056 | IT | 25 | 46 | 56 | Caixa estampada de 4"x4", inclusive buchas e arruelas. Fornecimento e instalacao. | un
IT 25.46.0100 (/) | IT25460100 | IT | 25 | 46 | 100 | Caixa de passagem em aco estampado, de 4"x2", exclusive abertura e fechamento do rasgo. Fornecimento e instalacao. | un
IT 25.46.0103 (/) | IT25460103 | IT | 25 | 46 | 103 | Caixa de passagem em aco estampado, de 4"x4", exclusive abertura e fechamento do rasgo. Fornecimento e instalacao. | un
IT 25.46.0106 (/) | IT25460106 | IT | 25 | 46 | 106 | Caixa de passagem em chapa com tampa aparafusada de (20x20x10)cm. Fornecimento e instalacao. | un
IT 25.46.0109 (/) | IT25460109 | IT | 25 | 46 | 109 | Caixa de passagem para telefone, conforme especificacao da Telebras, nas dimensoes (20x20x12)cm. Fornecimento e instalacao. | un
IT 25.46.0112 (/) | IT25460112 | IT | 25 | 46 | 112 | Caixa de passagem para telefone, conforme especificacao da Telebras, nas dimensoes (40x40x12)cm. Fornecimento e instalacao. | un
IT 25.46.0115 (/) | IT25460115 | IT | 25 | 46 | 115 | Caixa de passagem para telefone, conforme especificacao da Telebras, nas dimensoes (60x60x12)cm. Fornecimento e instalacao. | un
IT 25.46.0118 (/) | IT25460118 | IT | 25 | 46 | 118 | Caixa de passagem para telefone, conforme especificacao da Telebras, nas dimensoes (80x80x12)cm. Fornecimento e instalacao. | un
IT 25.46.0121 (/) | IT25460121 | IT | 25 | 46 | 121 | Caixa de passagem para telefone, conforme especificacao da Telebras, nas dimensoes (120x120x12)cm. Fornecimento e instalacao. | un
IT 25.46.0124 (/) | IT25460124 | IT | 25 | 46 | 124 | Caixa de passagem para telefone, conforme especificacao da Telebras, nas dimensoes (150x150x12)cm. Fornecimento e instalacao. | un
IT 25.46.0150 (/) | IT25460150 | IT | 25 | 46 | 150 | Caixa de passagem em alvenaria, dimensoes de (60x60x60)cm, com tampao de ferro. Construcao. | un
IT 25.46.0153 (/) | IT25460153 | IT | 25 | 46 | 153 | Caixa de passagem em alvenaria, dimensoes de (80x80x80)cm, com tampao de ferro. Construcao. | un
IT 25.46.0200 (A) | IT25460200A | IT | 25 | 46 | 200 | Reparo em caixa de passagem de energia eletrica de alvenaria de (60x60)cm, com troca de tampa de concreto, com espessuras de 6cm. | m2
IT 25.46.0400 (A) | IT25460400A | IT | 25 | 46 | 400 | Caixa de ligacao de aluminio silicio, tipo Condulete ou similar, no formato B com diametro de 1", fornecimento e instalacao. | un
IT 25.46.0403 (A) | IT25460403A | IT | 25 | 46 | 403 | Caixa de ligacao de aluminio silicio, tipo Condulete ou similar, no formato C com diametro de 1", fornecimento e instalacao. | un
IT 25.46.0406 (A) | IT25460406A | IT | 25 | 46 | 406 | Caixa de ligacao de aluminio silicio, tipo Condulete ou similar, no formato E com diametro de 1",fornecimento e instalacao. | un
IT 25.46.0409 (A) | IT25460409A | IT | 25 | 46 | 409 | Caixa de ligacao de aluminio silicio, tipo Condulete ou similar, no formato LB com diametro de 1", fornecimento e instalacao. | un
IT 25.46.0412 (A) | IT25460412A | IT | 25 | 46 | 412 | Caixa de ligacao de aluminio silicio, tipo Condulete ou similar, no formato LL com diametro de 1", fornecimento e instalacao. | un
IT 25.46.0415 (A) | IT25460415A | IT | 25 | 46 | 415 | Caixa de ligacao de aluminio silicio, tipo Condulete ou similar, no formato T com diametro de 1", fornecimento e instalacao. | un
IT 25.46.0418 (A) | IT25460418A | IT | 25 | 46 | 418 | Caixa de ligacao de aluminio silicio, tipo Condulets ou similar, no formato X com diametro de 1",fornecimento e instalacao. | un
IT 25.48.0050 (/) | IT25480050 | IT | 25 | 48 | 50 | Quadro de distribuicao de energia para disjuntores termo-magneticos unipolares, de embutir, com porta e barramento neutro, para instalacao de ate 3 disjuntores, sem dispositivo para chave geral. Fornecimento e instalacao. | un
IT 25.48.0100 (/) | IT25480100 | IT | 25 | 48 | 100 | Centro de distribuicao da Dutoplast ou similar, modelo externo, com previsao para instalacao de 6 disjuntores. Fornecimento e instalacao. | un
IT 25.48.0106 (/) | IT25480106 | IT | 25 | 48 | 106 | Quadro de distribuicao de energia para disjuntores termo-magneticos unipolares, de embutir, com porta, para instalacao de ate 6 disjuntores, sem dispositivo para chave geral. Fornecimento e instalacao. | un
IT 25.48.0150 (/) | IT25480150 | IT | 25 | 48 | 150 | Quadro de distribuicao de energia, para disjuntores termo-magneticos unipolares, de embutir, com porta e barramento neutro, para instalacao de ate 12 disjuntores, sem dispositivo para chave geral. Fornecimento e instalacao. | un
IT 25.48.0156 (/) | IT25480156 | IT | 25 | 48 | 156 | Quadro de distribuicao de energia, trifasico, para 12 circuitos. Fornecimento e instalacao. | un
IT 25.48.0200 (/) | IT25480200 | IT | 25 | 48 | 200 | Quadro de distribuicao de energia, para disjuntores termo-magneticos unipolares, de embutir, com porta e barramento neutro e trifasicos, para instalacao de ate 18 disjuntores, com dispositivo para chave geral. Fornecimento e instalacao. | un
IT 25.48.0250 (/) | IT25480250 | IT | 25 | 48 | 250 | Quadro de distribuicao de energia para disjuntores termo-magneticos unipolares, de embutir, com porta e barramento neutro e trifasico, para instalacao de ate 24 disjuntores, com dispositivo para chave geral. Fornecimento e instalacao. | un
IT 25.48.0300 (/) | IT25480300 | IT | 25 | 48 | 300 | Quadro de distribuicao de energia para disjuntores termo-magneticos unipolares, de embutir, com porta e barramento neutro e trifasico, para instalacao de ate 32 disjuntores, com dispositivo para chave geral. Fornecimento e instalacao. | un
IT 25.48.0350 (/) | IT25480350 | IT | 25 | 48 | 350 | Quadro de distribuicao de energia para disjuntores termo-magneticos unipolares, de embutir, com porta e barramento neutro e trifasico, para instalacao de ate 40 disjuntores, com dispositivo para chave geral. Fornecimento e instalacao. | un
IT 25.48.0400 (/) | IT25480400 | IT | 25 | 48 | 400 | Quadro de distribuicao de energia para disjuntores termo-magneticos unipolares, de embutir, com porta e barramento neutro e trifasico, para instalacao de ate 50 disjuntores, com dispositivo para chave geral. Fornecimento e instalacao. | un
IT 25.48.0500 (/) | IT25480500 | IT | 25 | 48 | 500 | Base de armario Ardsal 10/14. Fornecimento. | un
IT 25.48.0550 (/) | IT25480550 | IT | 25 | 48 | 550 | Quadro monobloco em chapa de aco com 1,5mm de espessura, medindo (1200x600x300)mm, referencia EE-362 ou similar. Fornecimento e instalacao. | un
IT 25.48.0600 (/) | IT25480600 | IT | 25 | 48 | 600 | Quadro de partida e comando para grupo gerador fixo existente com potencia de 145Kva. Fornecimento e instalacao | un
IT 25.50.0050 (/) | IT25500050 | IT | 25 | 50 | 50 | Disjuntor, unipolar, do tipo Quicklag de 10A a 30A. Fornecimento e instalacao. | un
IT 25.50.0053 (/) | IT25500053 | IT | 25 | 50 | 53 | Disjuntor, unipolar, do tipo Quicklag de 35A. Fornecimento e instalacao. | un
IT 25.50.0150 (/) | IT25500150 | IT | 25 | 50 | 150 | Disjuntor termomagnetico em caixa moldada, unipolar de 70A. Fornecimento e instalacao. | un
IT 25.50.0200 (/) | IT25500200 | IT | 25 | 50 | 200 | Disjuntor, tripolar, tipo C, de 10A a 50A, Eletromar ou similar. Fornecimento e instalacao. | un
IT 25.50.0203 (/) | IT25500203 | IT | 25 | 50 | 203 | Disjuntor, tripolar de 40A. Fornecimento e instalacao. | un
IT 25.50.0206 (/) | IT25500206 | IT | 25 | 50 | 206 | Disjuntor, tripolar de 50A. Fornecimento e instalacao. | un
IT 25.50.0212 (/) | IT25500212 | IT | 25 | 50 | 212 | Disjuntor, tripolar, tipo C, de 60A a 100A, Eletromar ou similar. Fornecimento e instalacao. | un
IT 25.50.0220 (/) | IT25500220 | IT | 25 | 50 | 220 | Disjuntor, tripolar de 125A. Fornecimento e instalacao. | un
IT 25.50.0300 (/) | IT25500300 | IT | 25 | 50 | 300 | Disjuntor, tripolar, tipo DA, 250A a 400A, Eletromar ou similar. Fornecimento e instalacao. | un
IT 25.50.0350 (B) | IT25500350B | IT | 25 | 50 | 350 | Disjuntor tripolar de media tensao a gas SF6, tipo HAD-170616, 630A/17,5Kv, 16KA, com rele antipumping, ate 24Kv, TC PR511, contatos auxiliares 5NA+5NF e bloqueio Kirk simples, com terminais de conexao para versao fixa, mecanismo de operacao manual, conta | un
IT 25.50.0400 (/) | IT25500400 | IT | 25 | 50 | 400 | Disjuntor termomagnetico, tripolar de 200A, 25KA, referencia XE225NC, Terasaki ou similar. Fornecimento e instalacao. | un
IT 25.50.0450 (A) | IT25500450A | IT | 25 | 50 | 450 | Disjuntor termomagnetico, tripolar de 100A, 35/50KA, referencia XS100NS, Terasaki ou similar. Fornecimento e instalacao. | un
IT 25.50.0453 (/) | IT25500453 | IT | 25 | 50 | 453 | Disjuntor termomagnetico, tripolar de 125A, 35/50KA, referencia XS225NS, Terasaki ou similar. Fornecimento e instalacao. | un
IT 25.50.0459 (/) | IT25500459 | IT | 25 | 50 | 459 | Disjuntor termomagnetico, tripolar de 225A, 35/50KA, referencia XS225NS, Terasaki ou similar. Fornecimento e instalacao. | un
IT 25.50.0468 (/) | IT25500468 | IT | 25 | 50 | 468 | Disjuntor termomagnetico, tripolar de 400A, 35KA, referencia XE600NS, Terasaki ou similar. Fornecimento e instalacao. | un
IT 25.50.0550 (A) | IT25500550A | IT | 25 | 50 | 550 | Disjuntor de volume reduzido de oleo tripolar, classe 15Kv, corrente nominal de 800A/500MVA, com os acessorios: carregador de mola motorizado, reles de abertura e fechamento, bloqueio mecanico Kirk. Fornecimento e instalacao. | un
IT 25.52.0062 (/) | IT25520062 | IT | 25 | 52 | 62 | Chave blindada, tripolar de 250V de 100A, Continental ou similar. Fornecimento e instalacao. | un
IT 25.52.0074 (/) | IT25520074 | IT | 25 | 52 | 74 | Chave blindada, tripolar de 250V de 200A, Continental ou similar. Fornecimento e instalacao. | un
IT 25.52.0086 (/) | IT25520086 | IT | 25 | 52 | 86 | Chave blindada, tripolar de 250V de 400A, Continental ou similar. Fornecimento e instalacao. | un
IT 25.52.0100 (/) | IT25520100 | IT | 25 | 52 | 100 | Chave comutadora de 250A modelo 3Kw 1- 314, Siemens ou similar. Fornecimento e instalacao. | un
IT 25.52.0109 (/) | IT25520109 | IT | 25 | 52 | 109 | Chave comutadora de 630A modelo 3Kw 1- 627, Siemens ou similar. Fornecimento e instalacao. | un
IT 25.52.0150 (/) | IT25520150 | IT | 25 | 52 | 150 | Chave comutadora com botao XB2 BD21 ou similar. Fornecimento e instalacao. | un
IT 25.52.0200 (/) | IT25520200 | IT | 25 | 52 | 200 | Chave Pacco interruptora referencia P63 1/3hs CN 63A. Fornecimento e instalacao. | un
IT 25.52.0209 (/) | IT25520209 | IT | 25 | 52 | 209 | Chave Pacco interruptora referencia P100 1/3hs CN 100A. Fornecimento e instalacao. | un
IT 25.52.0253 (/) | IT25520253 | IT | 25 | 52 | 253 | Chave faca, base ardosia, 250V, com porta fusiveis, tripolar de 30A . Fornecimento e instalacao. | un
IT 25.52.0259 (/) | IT25520259 | IT | 25 | 52 | 259 | Chave faca blindada, completa, 80A, modelo 3NP4, da Siemens ou similar. Fornecimento e instalacao. | un
IT 25.52.0262 (/) | IT25520262 | IT | 25 | 52 | 262 | Chave faca, base ardosia, 250V, com porta fusiveis, tripolar de 100A. Fornecimento e instalacao. | un
IT 25.52.0274 (/) | IT25520274 | IT | 25 | 52 | 274 | Chave faca, base ardosia, 250V, com porta fusiveis, tripolar de 400A. Fornecimento e instalacao. | un
IT 25.52.0290 (/) | IT25520290 | IT | 25 | 52 | 290 | Chave blindada tripolar, SCHAK de 400A ou similar. Fornecimento e instalacao. | un
IT 25.52.0306 (/) | IT25520306 | IT | 25 | 52 | 306 | Chave tipo faca aberta, reforcada de reversao, base de marmore 250V, bipolar, de 30A. Fornecimento e instalacao. | un
IT 25.52.0315 (/) | IT25520315 | IT | 25 | 52 | 315 | Chave tipo faca aberta, reforcada de reversao, base de marmore 250V, bipolar de 60A. Fornecimento e instalacao. | un
IT 25.52.0350 (/) | IT25520350 | IT | 25 | 52 | 350 | Chave tipo faca aberta, reforcada de reversao, base de marmore 250V, tripolar de 60A. Fornecimento e instalacao. | un
IT 25.52.0403 (/) | IT25520403 | IT | 25 | 52 | 403 | Chave guarda motor, trifasica, ate 3CV, 220V, compreendendo chave magnetica SA-10 com rele termico e botoeira liga/desliga, Eletromar ou similar. Fornecimento e instalacao. | un
IT 25.52.0409 (/) | IT25520409 | IT | 25 | 52 | 409 | Chave guarda motor, trifasica, ate 5CV, 220V, compreendendo chave magnetico SA-16 com rele termico e botoeira liga/desliga, Eletromar ou similar. Fornecimento e instalacao. | un
IT 25.52.0412 (/) | IT25520412 | IT | 25 | 52 | 412 | Chave guarda motor, trifasica, ate 7,5/10CV, 220V, compreendendo chave magnetica SA-32 com rele termico e botoeira liga/desliga, Eletromar ou similar. Fornecimento e instalacao. | un
IT 25.52.0600 (/) | IT25520600 | IT | 25 | 52 | 600 | Chave boia, automatica, de mercurio, unipolar. Fornecimento e instalacao. | un
IT 25.54.0050 (/) | IT25540050 | IT | 25 | 54 | 50 | Fusivel cartucho de 15A a 30A, 250V. Fornecimento e instalacao. | un
IT 25.54.0100 (/) | IT25540100 | IT | 25 | 54 | 100 | Fusivel cartucho de 35A a 60A, 250V. Fornecimento e instalacao. | un
IT 25.54.0300 (/) | IT25540300 | IT | 25 | 54 | 300 | Fuzivel Diazed, de 2A, com base, tampa, anel e parafuso de ajuste, Siemens ou similar. Fornecimento e instalacao. | un
IT 25.54.0350 (/) | IT25540350 | IT | 25 | 54 | 350 | Fuzivel Diazed, de 10A, com base, tampa, anel e parafuso de ajuste, Siemens ou similar. Fornecimento e instalacao. | un
IT 25.54.0400 (/) | IT25540400 | IT | 25 | 54 | 400 | Fuzivel Diazed, de 16A, com base, tampa, anel e parafuso de ajuste, Siemens ou similar. Fornecimento e instalacao. | un
IT 25.54.0450 (/) | IT25540450 | IT | 25 | 54 | 450 | Fuzivel Diazed, de 30A, com base, tampa, anel e parafuso de ajuste, Siemens ou similar. Fornecimento e instalacao. | un
IT 25.54.0500 (/) | IT25540500 | IT | 25 | 54 | 500 | Fuzivel Diazed, de 63A, com base, tampa, anel e parafuso de ajuste, Siemens ou similar. Fornecimento e instalacao. | un
IT 25.54.0550 (/) | IT25540550 | IT | 25 | 54 | 550 | Fuzivel Diazed, de 100A, com base, tampa, anel e parafuso de ajuste, Siemens ou similar. Fornecimento e instalacao. | un
IT 25.54.0600 (/) | IT25540600 | IT | 25 | 54 | 600 | Fusivel NH, tamanho 00, corrente nominal de 80A. Fornecimento e instalacao. | un
IT 25.54.0650 (/) | IT25540650 | IT | 25 | 54 | 650 | Fusiveis NH, tamanho 1, corrente nominal de 36 a 200A , 500V. Fornecimento e instalacao. | un
IT 25.54.0700 (/) | IT25540700 | IT | 25 | 54 | 700 | Fusiveis NH, tamanho 1, corrente nominal de 224 a 250A , 500V. Fornecimento e instalacao. | un
IT 25.56.0050 (/) | IT25560050 | IT | 25 | 56 | 50 | Capacitor trifasico de 10Kv, 220V, 60Hz. Fornecimento e instalacao. | un
IT 25.56.0200 (/) | IT25560200 | IT | 25 | 56 | 200 | Capacitor trifasico de 15Kv, 220V, 60Hz. Fornecimento e instalacao. | un
IT 25.58.0050 (/) | IT25580050 | IT | 25 | 58 | 50 | Contactor magnetico, com bobina de 220V/60Hz, modelo 3TB-40, Siemens ou similar. Fornecimento e instalacao. | un
IT 25.58.0100 (/) | IT25580100 | IT | 25 | 58 | 100 | Contactor magnetico, com bobina de 220V/60Hz, modelo 3TB-43, Siemens ou similar. Fornecimento e instalacao. | un
IT 25.58.0150 (/) | IT25580150 | IT | 25 | 58 | 150 | Contactor magnetico, com bobina de 32A, 220V/60Hz, modelo 3TB-44, Siemens ou similar. Fornecimento e instalacao. | un
IT 25.58.0200 (/) | IT25580200 | IT | 25 | 58 | 200 | Contactor magnetico, com bobina de 220V/60Hz, modelo 3TB-46, Siemens ou similar. Fornecimento e instalacao. | un
IT 25.58.0250 (/) | IT25580250 | IT | 25 | 58 | 250 | Contactor magnetico, com bobina de 63A, 220V/60Hz, modelo 3TB-47, Siemens ou similar. Fornecimento e instalacao. | un
IT 25.58.0300 (/) | IT25580300 | IT | 25 | 58 | 300 | Contactor magnetico, com bobina de 220V/60Hz, modelo 3TB-48, Siemens ou similar. Fornecimento e instalacao. | un
IT 25.58.0320 (/) | IT25580320 | IT | 25 | 58 | 320 | Contactor magnetico, com bobina de 220V/60Hz, modelo 3RT10 17-1AN11, Siemens ou similar. Fornecimento e instalacao. | un
IT 25.58.0326 (/) | IT25580326 | IT | 25 | 58 | 326 | Contactor magnetico, com bobina de 220V/60Hz, modelo 3RT10 25-1AN10, Siemens ou similar. Fornecimento e instalacao. | un
IT 25.58.0350 (/) | IT25580350 | IT | 25 | 58 | 350 | Contactor magnetico, com bobina de 110A, 220V/60Hz, modelo 3TB-50, Siemens ou similar. Fornecimento e instalacao. | un
IT 25.58.0400 (/) | IT25580400 | IT | 25 | 58 | 400 | Contactor magnetico, com bobina de 220V/60Hz, modelo LC1 D-0910 ou similar. Fornecimento e instalacao. | un
IT 25.58.0450 (/) | IT25580450 | IT | 25 | 58 | 450 | Contactor magnetico, com bobina de 220V/60Hz, modelo LC1 D-2510 ou similar. Fornecimento e instalacao. | un
IT 25.58.0500 (/) | IT25580500 | IT | 25 | 58 | 500 | Contactor magnetico, com bobina de 220V/60Hz, modelo LC1 D-5011 ou similar. Fornecimento e instalacao. | un
IT 25.58.0550 (/) | IT25580550 | IT | 25 | 58 | 550 | Contactor magnetico, com bobina de 220V/60Hz, modelo LC1 D-4011 ou similar. Fornecimento e instalacao. | un
IT 25.58.0600 (/) | IT25580600 | IT | 25 | 58 | 600 | Contactor magnetico, com bobina de 220V/60Hz, modelo CA2 DN40 ou similar. Fornecimento e instalacao. | un
IT 25.58.0650 (/) | IT25580650 | IT | 25 | 58 | 650 | Contactor magnetico, modelo E-111 Rafix, Siemens ou similar. Fornecimento e instalacao. | un
IT 25.60.0250 (/) | IT25600250 | IT | 25 | 60 | 250 | Conector de parafusos fendido KS-17, Burndy ou similar. Fornecimento e instalacao. | un
IT 25.60.0356 (/) | IT25600356 | IT | 25 | 60 | 356 | Terminal mecanico de cabo de 16mm2. Fornecimento e instalacao. | un
IT 25.60.0359 (/) | IT25600359 | IT | 25 | 60 | 359 | Terminal mecanico de cabo de 25mm2. Fornecimento e instalacao. | un
IT 25.60.0371 (/) | IT25600371 | IT | 25 | 60 | 371 | Terminal mecanico de cabo de 150mm2. Fornecimento e instalacao. | un
IT 25.60.0387 (/) | IT25600387 | IT | 25 | 60 | 387 | Terminal mecanico de cabo de 240mm2. Fornecimento e instalacao. | m
IT 25.60.0450 (/) | IT25600450 | IT | 25 | 60 | 450 | Terminal mecanico de cabo de 500mm2. Fornecimento e instalacao. | un
IT 25.62.0050 (/) | IT25620050 | IT | 25 | 62 | 50 | Reator de partida convencional 220V/60Hz, para lampada PLC 18W. Fornecimento. | un
IT 25.62.0053 (/) | IT25620053 | IT | 25 | 62 | 53 | Reator simples, partida convencional 220V/60Hz, baixo fator de potencia, para lampada fluorescente (PL) compacta de 26W. Fornecimento. | un
IT 25.62.0062 (/) | IT25620062 | IT | 25 | 62 | 62 | Reator de partida convencional, fator de potencia natural, para lampada fluorescente de 1x40W. Fornecimento e instalacao. | un
IT 25.62.0100 (/) | IT25620100 | IT | 25 | 62 | 100 | Reator para lampadas fluorescentes de 2x20W, partida rapida. Fornecimento e instalacao. | un
IT 25.62.0150 (/) | IT25620150 | IT | 25 | 62 | 150 | Reator para lampada fluorescente de 1x40W, partida rapida. Fornecimento e instalacao. | un
IT 25.62.0153 (/) | IT25620153 | IT | 25 | 62 | 153 | Reator para lampadas fluorescentes de 2x40W, partida rapida. Fornecimento e instalacao. | un
IT 25.62.0200 (A) | IT25620200A | IT | 25 | 62 | 200 | Reator eletronico para 2 lampadas florescentes tubulares de 16w, tensao de entrada de 110V, partida instantanea, fator de potencia minimo 0,98, perdas inferiores a 8% do conjunto, distorcao harmonica inferior a 15%, fator de fluxo luminoso igual ou superi | un
IT 25.62.0250 (A) | IT25620250A | IT | 25 | 62 | 250 | Reator eletronico para 2 lampadas florescentes tubulares de 32w, tensao de entrada de 110V, partida instantanea, fator de potencia minimo 0,98, perdas inferiores a 8% do conjunto, distorcao harmonica inferior a 15%, fator de fluxo luminoso igual ou superi | un
IT 25.62.0300 (/) | IT25620300 | IT | 25 | 62 | 300 | Reator eletronico para 02 lampadas fluorescentes tubulares de 36W, tensao de entrada de 220V, partida instantanea, fator de potencia minimo 0,98, perdas inferiores a 8% do conjunto, distorcao harmonica inferior a 15%, fator de fluxo luminoso igual ou supe | un
IT 25.62.0350 (/) | IT25620350 | IT | 25 | 62 | 350 | Reator para lampada a vapor metalico de 150W, tensao 220V, fator de potencia minimo 0,88, com ignitor e capacitor incorporados, perda maxima igual a 10% do conjunto, vida util minima de 20.000h, Osram RQI 150 Ig 400 ou similar. Fornecimento e instalacao. | un
IT 25.62.0400 (/) | IT25620400 | IT | 25 | 62 | 400 | Reator fabricado com chapa de aco protegida por uma camada anticorrosiva e acabamento em esmalte, tendo ignitor incorporado para funcionar em 60Hz e 220V em rede, para acendimento de lampada multi vapor metalico de 70W. Fornecimento e instalacao. | un
IT 25.64.0050 (/) | IT25640050 | IT | 25 | 64 | 50 | Rele termico de 2,5 A a 4 A, modelo 30U 5000, Siemens ou similar. Fornecimento e instalacao. | un
IT 25.64.0059 (/) | IT25640059 | IT | 25 | 64 | 59 | Rele bimetalico de 25 A a 36 A, modelo 3UA 54, Siemens ou similar. Fornecimento e instalacao. | un
IT 25.64.0068 (/) | IT25640068 | IT | 25 | 64 | 68 | Rele bimetalico de 90 A a 120 A, modelo 3UA 62, Siemens ou similar. Fornecimento e instalacao. | un
IT 25.64.0100 (/) | IT25640100 | IT | 25 | 64 | 100 | Rele termico de 4 A a 6 A, modelo LR1 D12316 ou similar. Fornecimento e instalacao. | un
IT 25.64.0103 (/) | IT25640103 | IT | 25 | 64 | 103 | Rele termico de 4 A a 6 A, modelo 3UA 50 ou similar. Fornecimento e instalacao. | un
IT 25.64.0106 (/) | IT25640106 | IT | 25 | 64 | 106 | Rele termico de 10 A a 15 A. Fornecimento e instalacao. | un
IT 25.64.0109 (/) | IT25640109 | IT | 25 | 64 | 109 | Rele termico de 16 A a 25 A. Fornecimento e instalacao. | un
IT 25.64.0118 (/) | IT25640118 | IT | 25 | 64 | 118 | Rele termico de 38 A a 50 A, modelo LR1 06 3357 ou similar. Fornecimento e instalacao. | un
IT 25.64.0150 (/) | IT25640150 | IT | 25 | 64 | 150 | Rele de falta de fase, 220V/60Hz. Fornecimento e instalacao. | un
IT 25.64.0200 (/) | IT25640200 | IT | 25 | 64 | 200 | Rele de tempo, modelo 7PU 60, Siemens ou similar. Fornecimento e instalacao. | un
IT 25.66.0050 (/) | IT25660050 | IT | 25 | 66 | 50 | Fornecimento e instalacao de armacao secundaria ou Rex, para 3 linhas, completa. | un
IT 25.66.0150 (B) | IT25660150B | IT | 25 | 66 | 150 | Cabine especial de energia, padrao LIGHT, com montagem e instalacao de equipamentos e dispositivos eletricos de comando de manobra e aterramento, incluindo circuitos, quadro para instalacao de medidor tipo M-3, caixa para transformador de corrente TR-5 e | un
IT 25.66.0153 (/) | IT25660153 | IT | 25 | 66 | 153 | Cubiculo de medicao, padrao LIGHT, para alta tensao. Fornecimento e instalacao. | un
IT 25.66.0162 (/) | IT25660162 | IT | 25 | 66 | 162 | Cubiculo tipo Metal-Clad, 17,5Kva, 2500A, referencia versao 1 ABB-SACE. Fornecimento e instalacao. | un
IT 25.66.0200 (A) | IT25660200A | IT | 25 | 66 | 200 | Entrada de servico (PC) para casa populares, padrao LIGHT, para medicao monofasica ate 4,4Kva, ligacao aerea, constando de quadro para instalacao de medidor tipo A-2, com disjuntor 1x40A, haste de aterramento e demais materiais necessarios. | un
IT 25.66.0250 (A) | IT25660250A | IT | 25 | 66 | 250 | Entrada de servico (PC), padrao LIGHT, para medicao trifasica entre 23,2 e 33Kva, ligacao aerea, constando de quadro para instalacao de medidor tipo A-2, com disjuntor 3x100A, haste de aterramento e demais materiais necessarios. | un
IT 25.66.0300 (B) | IT25660300B | IT | 25 | 66 | 300 | Entrada de servico (PC), padrao LIGHT, para medicao trifasica entre 82,5 e 98,8Kva, quadro para instalacao de medidor tipo M-3, com disjuntor 3x250A, caixa para transformadores de corrente tipo TR-5 e caixa terminal T-5, com base fusivel de 600A, fusiveis | un
IT 25.66.0350 (/) | IT25660350 | IT | 25 | 66 | 350 | Quadro de madeira nas dimensoes (32x40)cm, furacao de 1", tipo A-2, para instalacao de medidor de energia. | un
IT 25.66.0500 (B) | IT25660500B | IT | 25 | 66 | 500 | Subestacao simplificada, padrao Light, com transformador trifasico de 225Kva, 13,8V/220-127V, 2 postes de concreto armado com secao circular com 11m e carga nominal de 600Kg, inclusive todos os materiais necessarios, exclusive cabine de medicao. Fornecime | un
IT 25.68.0050 (/) | IT25680050 | IT | 25 | 68 | 50 | Seccionador tripolar, acionamento simultaneo, comando por punho, 15Kv-400A. Fornecimento e instalacao. | un
IT 25.68.0100 (/) | IT25680100 | IT | 25 | 68 | 100 | Seccionador tripolar, com fusiveis, acionamento simultaneo, comando por punho, 15Kv-400A. Fornecimento e instalacao. | un
IT 25.68.0150 (/) | IT25680150 | IT | 25 | 68 | 150 | Seccionador tripolar, com fusiveis, acionamento simultaneo, comando por vara de manobra, 15Kv-400A. Fornecimento e instalacao. | un
IT 25.68.0200 (/) | IT25680200 | IT | 25 | 68 | 200 | Seccionador tripolar, acionamento simultaneo, comando por vara de manobra, 15Kv-400A. Fornecimento e instalacao. | un
IT 25.68.0250 (/) | IT25680250 | IT | 25 | 68 | 250 | Chave seccionada, tripolar, abertura sem carga, comando manual em grupo, instalacao abrigada, com chave de bloqueio mecanico tipo kirk, 400A/17,5Kv, referencia NTL2-17,5, ABB-SACE ou similar. Fornecimento e instalacao. | un
IT 25.68.0300 (A) | IT25680300A | IT | 25 | 68 | 300 | Chave seccionada, tripolar, abertura com carga, comando manual em grupo, instalacao abrigada, com chave de bloqueio mecanico tipo kirk, 630A/17,5Kv e porta fusiveis HH, referencia NAL-17,5, ABB-SACE ou similar. Fornecimento e instalacao. | un
IT 25.70.0050 (/) | IT25700050 | IT | 25 | 70 | 50 | Fonte de Emergencia, No Break, trifasico, potencia de 50Kva, on-line, tensao de entrada e saida de 220V, banco de baterias seladas em gabinete para autonomia a plena carga de 10 a 25 minutos, modelo serie 300, Liebert ou similar. Fornecimento. | un
IT 25.70.0100 (A) | IT25700100A | IT | 25 | 70 | 100 | Haste para aterramento, de cobre, de 5/8", com 3m de comprimento. Fornecimento e instalacao. | un
IT 25.70.0103 (A) | IT25700103A | IT | 25 | 70 | 103 | Haste para aterramento, tipo Copperweld, de 5/8" (16mm), com 2,40m de comprimento, referencia PK-065, Paraklin ou similar. Fornecimento e instalacao. | un
IT 25.70.0150 (A) | IT25700150A | IT | 25 | 70 | 150 | Para-raio de distribuicao em corpo polimerico de ZNO, para 15Kv/10Ka. Fornecimento e instalacao. | un
IT 25.70.0350 (A) | IT25700350A | IT | 25 | 70 | 350 | Sistema de aterramento especifico para sala radiologica, com 3 hastes em cobre com diametro de 3/4", equidistantes de 1500mm umas das outras, inclusive caixa de inspecao, gel, conectores e cabos de transmissao de 70mm2, em distancia de 10 a 20m. | un
IT 25.72.0050 (/) | IT25720050 | IT | 25 | 72 | 50 | Transformador de corrente, classe 15Kv, para sistema de protecao, relacao 100/5A. Fornecimento e instalacao. | un
IT 25.72.0097 (/) | IT25720097 | IT | 25 | 72 | 97 | Transformador de potencia a oleo mineral, uso interno, classe 15Kv, tensao primaria de 13,8Kv, tensao secundaria de 220/127V, potencia de 300Kva, com acessorios. Fornecimento e instalacao. | un
IT 25.72.0100 (A) | IT25720100A | IT | 25 | 72 | 100 | Transformador de potencia a oleo mineral, uso interno, classe 15Kv, tensao primaria de 13,8Kv, tensao secundaria de 220/127V, potencia de 500Kva, com acessorios. Fornecimento e instalacao. | un
IT 25.72.0103 (/) | IT25720103 | IT | 25 | 72 | 103 | Transformador de potencia a oleo mineral, uso interno, classe 15Kv, tensao primaria de 13,8Kv, tensao secundaria de 220/127V, potencia de 750Kva, com acessorios. Fornecimento e instalacao. | un
IT 25.72.0106 (/) | IT25720106 | IT | 25 | 72 | 106 | Transformador de potencia a oleo mineral, uso interno, classe 15Kv, tensao primaria de 13,8Kv, tensao secundaria de 220/127V, potencia de 1000Kva, com acessorios. Fornecimento e instalacao. | un
IT 25.72.0109 (/) | IT25720109 | IT | 25 | 72 | 109 | Transformador de potencia a oleo mineral, uso interno, classe 15Kv, tensao primaria de 13,8Kv, tensao secundaria de 220/127V, potencia de 1500Kva, com acessorios. Fornecimento e instalacao. | un
IT 25.72.0112 (/) | IT25720112 | IT | 25 | 72 | 112 | Transformador de potencia a oleo mineral, uso interno, classe 15Kv, tensao primaria de 13,8Kv, tensao secundaria de 220/127V, potencia de 2000Kva, com acessorios. Fornecimento e instalacao. | un
IT 25.72.0115 (/) | IT25720115 | IT | 25 | 72 | 115 | Transformador de potencia a oleo mineral, uso interno, classe 15Kv, tensao primaria de 13,8Kv, tensao secundaria de 220/127V, potencia de 2750Kva, com acessorios. Fornecimento e instalacao. | un
IT 25.72.0150 (/) | IT25720150 | IT | 25 | 72 | 150 | Transformador de distribuicao trifasico, de 30Kva, tensao primaria de 13,2Kv, tensao secundaria de 127/220V. Fornecimento e instalacao. | un
IT 25.72.0500 (/) | IT25720500 | IT | 25 | 72 | 500 | Transformador de distribuicao trifasico, de 112,5Kva, 60Hz. Fornecimento e instalacao. | un
IT 25.72.0503 (/) | IT25720503 | IT | 25 | 72 | 503 | Transformador de potencia a seco, uso interno, classe 15Kv, tensao primaria de 13,8Kv, tensao secundaria de 220/127V, potencia de 300Kva, com acessorios. Fornecimento e instalacao. | un
IT 25.72.0506 (/) | IT25720506 | IT | 25 | 72 | 506 | Transformador de potencia a seco, uso interno, classe 15Kv, tensao primaria de 13,8Kv, tensao secundaria de 220/127V, potencia de 500Kva, com acessorios. Fornecimento e instalacao. | un
IT 25.72.0509 (/) | IT25720509 | IT | 25 | 72 | 509 | Transformador de potencia a seco, uso interno, classe 15Kv, tensao primaria de 13,8Kv, tensao secundaria de 220/127V, potencia de 750Kva, com acessorios. Fornecimento e instalacao. | un
IT 25.72.0512 (/) | IT25720512 | IT | 25 | 72 | 512 | Transformador de potencia a seco, uso interno, classe 15Kv, tensao primaria de 13,8Kv, tensao secundaria de 220/127V, potencia de 1000Kva, com acessorios. Fornecimento e instalacao. | un
IT 25.72.0515 (/) | IT25720515 | IT | 25 | 72 | 515 | Transformador de potencia a seco, uso interno, classe 15Kv, tensao primaria de 13,8Kv, tensao secundaria de 220/127V, potencia de 1500Kva, com acessorios. Fornecimento e instalacao. | un
IT 25.74.0050 (/) | IT25740050 | IT | 25 | 74 | 50 | Bracadeira para fixacao de eletroduto de ferro galvanizado, diametro de 19mm (3/4"). Fornecimento e instalacao. | un
IT 25.74.0059 (A) | IT25740059A | IT | 25 | 74 | 59 | Bracadeira para fixacao de eletroduto de ferro galvanizado, diametro de 25mm (1"). Fornecimento e instalacao. | un
IT 25.74.0062 (A) | IT25740062A | IT | 25 | 74 | 62 | Bracadeira para fixacao de eletroduto de ferro galvanizado, diametro de 40mm (1 1/2"). Fornecimento e instalacao. | un
IT 25.74.0065 (A) | IT25740065A | IT | 25 | 74 | 65 | Bracadeira para fixacao de eletroduto de ferro galvanizado, diametro de 50mm (2"). Fornecimento e instalacao. | un
IT 25.74.0071 (A) | IT25740071A | IT | 25 | 74 | 71 | Bracadeira para fixacao de eletroduto de ferro galvanizado, diametro de 75mm (3"). Fornecimento e instalacao. | un
IT 25.99.0050 (/) | IT25990050 | IT | 25 | 99 | 50 | Amperimetro (96x96)mm com escala de 0A a 500A. Fornecimento e instalacao. | un
IT 25.99.0100 (/) | IT25990100 | IT | 25 | 99 | 100 | Base de ferro retangular, para caixa subterranea, modelo QC-43, padrao Telerj. Fornecimento. | un
IT 25.99.0103 (/) | IT25990103 | IT | 25 | 99 | 103 | Tampa de ferro retangular, medindo (1,07x0,52)m, para caixa subterranea, modelo QC-43, padrao Telerj. Fornecimento. | un
IT 25.99.0150 (/) | IT25990150 | IT | 25 | 99 | 150 | Botao de comando Rafix, modelo K3 - 01, Siemens ou similar. Fornecimento e instalacao. | un
IT 25.99.0200 (/) | IT25990200 | IT | 25 | 99 | 200 | Fornecimento e instalacao de mufla sub aquatica modelo F-70 com 4 prensas para cabos de 2,5mm2. | un
IT 25.99.0250 (A) | IT25990250A | IT | 25 | 99 | 250 | Instalacao de cabo em eletroduto com diametro de 1" ate 3", exclusive fornecimento do eletroduto e cabos. | m
IT 25.99.0300 (/) | IT25990300 | IT | 25 | 99 | 300 | Kit emenda para cabos classe 0,6/1,0Kv. Fornecimento e instalacao. | un
IT 25.99.0301 (/) | IT25990301 | IT | 25 | 99 | 301 | Sinaleira para entrada/saida de veiculos, completa (com lampadas e cigarra), lentes na cor ambar ou vermelha. Fornecimento e instalacao. | un
IT 25.99.0400 (/) | IT25990400 | IT | 25 | 99 | 400 | Temporizador LA2-D22 para bomba de 30CV. Fornecimento e instalacao. | un
IT 25.99.0450 (/) | IT25990450 | IT | 25 | 99 | 450 | Timer Switch com acionamento liga/desliga ate 7 opcoes de horario por 24 horas, operando em 120V ou 220V. Fornecimento e instalacao. | un
IT 25.99.0500 (/) | IT25990500 | IT | 25 | 99 | 500 | Voltimetro (96x96)mm com escala de 0A a 250V. Fornecimento e instalacao. | un
IT 30.05.0050 (/) | IT30050050 | IT | 30 | 5 | 50 | Arandela completa com receptaculo para lampada incandescente de referencia 1670 da Lorenzetti ou similar. Fornecimento e instalacao. | un
IT 30.05.0100 (/) | IT30050100 | IT | 30 | 5 | 100 | Arandela em aluminio fundido com grade de protecao e vidro temperado para lampada incandescente de 100W, tipo RPI 3017 G da Raphael Paci ou similar. Fornecimento e instalacao. | un
IT 30.05.0150 (/) | IT30050150 | IT | 30 | 5 | 150 | Arandela de parede para lampada incandescente ate 100W tipo A-005 da Lumini ou similar. Fornecimento e instalacao. | un
IT 30.05.0200 (/) | IT30050200 | IT | 30 | 5 | 200 | Arandela oval em aluminio fundido com grade de protecao e vidro temperado para lampada incandescente de 60W tipo RPI-3016/P da Raphael Paci ou similar. Fornecimento e instalacao. | un
IT 30.05.0203 (/) | IT30050203 | IT | 30 | 5 | 203 | Arandela oval em aluminio fundido com grade de protecao e vidro temperado para lampada incandescente de 60W tipo RPI-3017/P da Raphael Paci ou similar. Fornecimento e instalacao. | un
IT 30.05.0250 (/) | IT30050250 | IT | 30 | 5 | 250 | Arandela oval em aluminio fundido com grade de protecao e vidro temperado para lampada incandescente de 100W tipo RPI-3017/P da Raphael Paci ou similar. Fornecimento e instalacao. | un
IT 30.05.0253 (/) | IT30050253 | IT | 30 | 5 | 253 | Arandela oval em aluminio fundido com grade de protecao e vidro temperado para lampada incandescente de 100W tipo RPI-3016/G da Raphael Paci ou similar. Fornecimento e instalacao. | un
IT 30.05.0300 (A) | IT30050300A | IT | 30 | 5 | 300 | Globo esferico, plafonier repuxado de aluminio com difusor em base de vidro de 4"x6". Fornecimento e instalacao. | un
IT 30.05.0312 (/) | IT30050312 | IT | 30 | 5 | 312 | Globo de vidro fosco, plafonier tipo drops para lampada incandescente de 100W tipo C-2019M da Projeto ou similar. Fornecimento e instalacao. | un
IT 30.05.0400 (/) | IT30050400 | IT | 30 | 5 | 400 | Luminaria fabricacao, completa, inclusive lampada incandescente de 100W, modelo UD 540/1, Unilux ou similar. Fornecimento e instalacao. | un
IT 30.05.0501 (/) | IT30050501 | IT | 30 | 5 | 501 | Plafonier em aluminio pintado para 1 lampada vapor metalico de 70W, tipo C-2208 da Projeto ou similar. Fornecimento e instalacao. | un
IT 30.05.0550 (A) | IT30050550A | IT | 30 | 5 | 550 | Plafonier repuxado de aluminio, com receptaculo de louca. Fornecimento e instalacao. | un
IT 30.05.0600 (/) | IT30050600 | IT | 30 | 5 | 600 | Receptaculo de louca para lampada. Fornecimento e instalacao. | un
IT 30.05.0650 (/) | IT30050650 | IT | 30 | 5 | 650 | Spot embutido para lampada de 60W. Fornecimento. | un
IT 30.10.0050 (/) | IT30100050 | IT | 30 | 10 | 50 | Luminaria de embutir para iluminacao comercial ou residencial de interiores, para 1 lampada com porta-lampada E-27, equipada com 1 lampada fluorescente compacta PLE 23W em 220V com reator incorporado. Fornecimento e instalacao. | un
IT 30.10.0100 (/) | IT30100100 | IT | 30 | 10 | 100 | Luminaria de embutir para iluminacao comercial de interiores, para 2 lampadas fluorescentes possuindo aletas anti-ofuscantes, equipada com lampadas de 32W e reator eletronico em 220V. Fornecimento e instalacao. | un
IT 30.10.0150 (/) | IT30100150 | IT | 30 | 10 | 150 | Luminaria de embutir, modelo C-2169, fabricacao Lustres Projeto ou similar, equipada com 1 lampada dicroica de 50W e transformador para 12V. Fornecimento. | un
IT 30.10.0200 (/) | IT30100200 | IT | 30 | 10 | 200 | Luminaria de embutir, equipada com 1 lampada incandescente de 150W/220V, modelo C-2107/G, Lustres Projeto ou similar. Fornecimento. | un
IT 30.10.0250 (/) | IT30100250 | IT | 30 | 10 | 250 | Luminaria de embutir, equipada com 1 lampada de vapormetalico de 250W/220V, bulbo ovoide, bocal E-40, modelo C-2107/G, Lustres Projeto ou similar. Fornecimento. | un
IT 30.10.0500 (/) | IT30100500 | IT | 30 | 10 | 500 | Luminaria de embutir para lampada de vapor metalico de 400W tipo E-2020/400 da Lumini ou similar. Fornecimento e instalacao. | un
IT 30.15.0050 (/) | IT30150050 | IT | 30 | 15 | 50 | Luminaria de sobrepor, fixada em laje ou forro, tipo calha, chanfrada ou prismatica, com lampadas aparentes, esmaltada, completa, equipada com starters, reatores simples de partida convencional e lampada fluorescente (1x20W). Fornecimento e instalacao. | un
IT 30.15.0053 (/) | IT30150053 | IT | 30 | 15 | 53 | Luminaria de sobrepor, fixada em laje ou forro, tipo calha, chanfrada ou prismatica, com lampadas aparentes, esmaltadas, completa, equipada com reatores de partida rapida e lampadas fluorescentes (2x20W). Fornecimento e instalacao. | un
IT 30.15.0056 (/) | IT30150056 | IT | 30 | 15 | 56 | Luminaria de sobrepor, fixada em laje ou forro, tipo calha, chanfrada ou prismatica, com lampadas aparentes, esmaltada, completa, equipada com starters, reatores simples de partida convencional e lampadas fluorescentes (2x20W). Fornecimento e instalacao. | un
IT 30.15.0062 (/) | IT30150062 | IT | 30 | 15 | 62 | Luminaria de sobrepor, fixada em laje ou forro, tipo calha, chanfrada ou prismatica, com lampadas aparentes, esmaltada, completa, equipada com starters, reatores simples de partida convencional e lampadas fluorescentes (4x20W). Fornecimento e instalacao. | un
IT 30.15.0100 (/) | IT30150100 | IT | 30 | 15 | 100 | Luminaria de sobrepor para iluminacao comercial ou industrial de interiores, para 2 lampadas fluorescentes, corpo em chapa de aco com pintura eletrostatica, cabeceiras em plastico e refletor fixado na lateral do corpo com pintura eletrostatica, equipada c | un
IT 30.15.0103 (/) | IT30150103 | IT | 30 | 15 | 103 | Luminaria de sobrepor para iluminacao comercial de interiores, para 2 lampadas fluorescentes possuindo aletas anti-ofuscantes, equipada com lampadas de 32W e reator eletronico em 220V. Fornecimento e instalacao. | un
IT 30.15.0109 (/) | IT30150109 | IT | 30 | 15 | 109 | Luminaria de alto rendimento para lampada fluorescente tubular, (2x32W), montagem sobreposta, corpo em chapa de aco com pintura eletrostatica, alojamento para reator na cabeca da luminaria, dotado de refletores em aluminio anodizado de alta pureza, rendim | un
IT 30.15.0150 (/) | IT30150150 | IT | 30 | 15 | 150 | Luminaria LRJ-31 com 1 lampada fluorescente de 32W, bulbo T8 com indice de reproducao de cores > 80% e fluxo luminoso de 2700 lumens, equipamento auxiliar integrado eletronico simples 1x32x127x60, fator de potencia 0,98, fator de fluxo 0,90, taxa de disto | un
IT 30.15.0153 (/) | IT30150153 | IT | 30 | 15 | 153 | Luminaria LRJ-31 com 2 lampadas fluorescentes de 32W, bulbo T8 com indice de reproducao de cores > 80% e fluxo luminoso de 2700 lumens, equipamento auxiliar integrado eletronico duplo 2x32x127x60, fator de potencia 0,98, fator de fluxo 0,90, taxa de disto | un
IT 30.15.0200 (/) | IT30150200 | IT | 30 | 15 | 200 | Calha chanfrada de sobrepor, fixada em laje ou forro, em chapa de aco fosfatizada, esmaltada em estufa a 150oC, para lampadas fluorescente de (2x40W), exclusive reatores, starters e lampadas. Fornecimento e instalacao. | un
IT 30.15.0203 (/) | IT30150203 | IT | 30 | 15 | 203 | Luminaria de sobrepor, fixada em laje ou forro, tipo calha, chanfrada ou prismatica, com lampadas aparentes, esmaltada, completa, equipada com reatores de partida rapida e lampadas fluorescentes (2x40W). Fornecimento e instalacao. | un
IT 30.15.0206 (/) | IT30150206 | IT | 30 | 15 | 206 | Luminaria de sobrepor, fixada em laje ou forro, tipo calha, chanfrada ou prismatica, com lampadas aparentes, esmaltada, completa, equipada com starters, reatores simples de partida convencional e lampadas fluorescentes (2x40W). Fornecimento e instalacao. | un
IT 30.15.0209 (/) | IT30150209 | IT | 30 | 15 | 209 | Luminaria elevada MM-100, A1/M, para circuito paralelo ou similar, com refrator prismatico em borosilicato, na cor amarela, com lampada incandescente em 40W/220V, com filamento reforcado. Fornecimento. | un
IT 30.15.0212 (/) | IT30150212 | IT | 30 | 15 | 212 | Luminaria de sobrepor/embutir, equipada com 2 lampadas fluorescentes de 40W, modelo C-2155, Lustres Projeto ou similar. Fornecimento. | un
IT 30.15.0250 (/) | IT30150250 | IT | 30 | 15 | 250 | Luminaria de sobrepor, fixada em laje ou forro, tipo calha, chanfrada ou prismatica, com lampadas aparentes, esmaltada, completa, equipada com reatores de partida rapida e lampadas fluorescentes (3x40W). Fornecimento e instalacao. | un
IT 30.15.0253 (/) | IT30150253 | IT | 30 | 15 | 253 | Luminaria de sobrepor, fixada em laje ou forro, tipo calha, chanfrada ou prismatica, com lampadas aparentes, esmaltada, completa, equipada com reatores de partida rapida e lampadas fluorescentes (4x40W). Fornecimento e instalacao. | un
IT 30.15.0256 (/) | IT30150256 | IT | 30 | 15 | 256 | Luminaria de sobrepor, fixada em laje ou forro, tipo calha chanfrada ou prismatica em lampadas aparentes, esmaltadas, completa, equipada com starters, reatores simples de partida convencional e lampadas fluorescentes (3x40W). Fornecimento e instalacao. | un
IT 30.15.0259 (/) | IT30150259 | IT | 30 | 15 | 259 | Luminaria de sobrepor, fixada em laje ou forro, tipo calha chanfrada ou prismatica em lampadas aparentes, esmaltadas, completa, equipada com starters, reatores simples de partida convencional e lampadas fluorescentes (4x40W). Fornecimento e instalacao. | un
IT 30.15.0300 (/) | IT30150300 | IT | 30 | 15 | 300 | Luminaria hermetica de embutir, com difusor em vidro cristal plano temperado e pintura eletrostatica na cor branca, (2x40W), fixadas com tirantes ja existentes na luminaria. Fornecimento e instalacao. | un
IT 30.15.0303 (A) | IT30150303A | IT | 30 | 15 | 303 | Luminaria, vedada de sobrepor, corpo e refletor em chapa de aco tratada e pintura eletrostatica na cor branca, moldura basculante em fechos rapidos e vidro protetor transparente temperado com instalacao direta na laje e propria para ambientes sujeitos a p | un
IT 30.15.0306 (/) | IT30150306 | IT | 30 | 15 | 306 | Luminaria hermetica de embutir, com difusor em vidro cristal plano temperado e pintura eletrostatica na cor branca, (4x40W), fixadas com tirantes ja existentes na luminaria. Fornecimento e instalacao. | un
IT 30.15.0353 (/) | IT30150353 | IT | 30 | 15 | 353 | Luminaria fabricacao Unilux ou similar, modelo ULD 50/12V, completa, inclusive lampada dicroica e canopla. Fornecimento e instalacao. | un
IT 30.15.0403 (/) | IT30150403 | IT | 30 | 15 | 403 | Luminaria de sobrepor/arandela, modelo F-5011, fabricacao Lustres Projeto ou similar, equipada com 1 lampada incandescente de 100W. Fornecimento. | un
IT 30.15.0409 (/) | IT30150409 | IT | 30 | 15 | 409 | Luminaria de sobrepor, modelo C-2044/M, fabricacao Lustres Projeto ou similar, equipada com 1 lampada incandescente de 100W. Fornecimento. | un
IT 30.15.0450 (A) | IT30150450A | IT | 30 | 15 | 450 | Luminaria fabricacao Relumi ou similar, modelo D1290, fechada, corpo e grade de protecao em liga de aluminio fundido com lampada incandescente de 100W. Fornecimento e instalacao. | un
IT 30.15.0500 (/) | IT30150500 | IT | 30 | 15 | 500 | Luminaria a prova de explosao, fabricacao Lumen ou similar, modelo NLPE-751/3. Fornecimento e instalacao. | un
IT 30.15.0550 (/) | IT30150550 | IT | 30 | 15 | 550 | Luminaria para quadra de esportes, com lampada mista de vapor de mercurio 250W, reator de partida rapida e alto fator de potencia, com grade protetora, modelo T-39/3 completa, Peterco ou similar. Fornecimento e instalacao. | un
IT 30.15.0600 (/) | IT30150600 | IT | 30 | 15 | 600 | Luminaria para lampada a vapor metalico, com alojamento para reator, ignitor e capacitor, montagem aparente sobreposta, corpo em chapa de aco carbono com pintura eletrostatica, rendimento minimo de 70%, Lumicenter RSMV 150 ou similar. Fornecimento e insta | un
IT 30.20.0050 (/) | IT30200050 | IT | 30 | 20 | 50 | Projetor para iluminacao interna, de embutir, fechado para lampada de vapor metalico de 70W ou 150W, com corpo em chapa de aco pintada com tinta Epoxi, contendo vidro temperado resistente as temperaturas de operacao. Fornecimento e instalacao. | un
IT 30.20.0100 (/) | IT30200100 | IT | 30 | 20 | 100 | Projetor para iluminacao de quadras, patios ou fachadas, para lampada Standard ate 500W, ou mista ate 250W, modelo LE-512, Lumen Eletrometalurgica ou similar. Fornecimento e instalacao. | un
IT 30.20.0300 (/) | IT30200300 | IT | 30 | 20 | 300 | Projetor subaquatico, de 120mm de diametro; 110mm de altura, base GU5,3, com lampada halogena dicroica de 50W e 127/220V, modelo PD-50. Fornecimento. | un
IT 30.20.0350 (/) | IT30200350 | IT | 30 | 20 | 350 | Projetor subaquatico, de 190mm de diametro; 190mm de altura, base E-27, com lampada incandescente de 150/200W e 127/220V, modelo PI-200. Fornecimento. | un
IT 30.20.0400 (/) | IT30200400 | IT | 30 | 20 | 400 | Projetor subaquatico, de 220mm de diametro; 270mm de altura, base E-27, com lampada mista de 160W/220V, modelo PM-160. Fornecimento. | un
IT 30.20.0450 (/) | IT30200450 | IT | 30 | 20 | 450 | Projetor subaquatico, de 220mm de diametro; 270mm de altura, base E-27, com lampada mista de 250W/220V, modelo PM-250. Fornecimento. | un
IT 30.20.0500 (/) | IT30200500 | IT | 30 | 20 | 500 | Projetor subaquatico, de 260mm de diametro; 120mm de altura, base R7S, com lampada halogena 300W e 127/220V, modelo PH-300. Fornecimento. | un
IT 30.20.0550 (/) | IT30200550 | IT | 30 | 20 | 550 | Projetor subaquatico, de 260mm de diametro; 120mm de altura, base R7S, com lampada halogena 500W e 127/220V, modelo PH-500. Fornecimento. | un
IT 30.20.0553 (/) | IT30200553 | IT | 30 | 20 | 553 | Projetor subaquatico, de 290mm de diametro; 360mm de altura, base E-40, com lampada mista de 500W/220V, modelo PM-500. Fornecimento. | un
IT 30.20.0600 (/) | IT30200600 | IT | 30 | 20 | 600 | Refletor, incluindo lampada halogena de 300W, referencia PT-87, Wetzel ou similar. Fornecimento e instalacao. | un
IT 30.20.0609 (/) | IT30200609 | IT | 30 | 20 | 609 | Refletor, incluindo lampada halogena de 300W, referencia F-5050, Projetos ou similar. Fornecimento e instalacao. | un
IT 30.25.0059 (/) | IT30250059 | IT | 30 | 25 | 59 | Lampada incandescente de 60W. Fornecimento e instalacao. | un
IT 30.25.0062 (/) | IT30250062 | IT | 30 | 25 | 62 | Lampada incandescente de 100W. Fornecimento e instalacao. | un
IT 30.25.0068 (/) | IT30250068 | IT | 30 | 25 | 68 | Lampada incandescente de 200W, 220V. Fornecimento e instalacao. | un
IT 30.25.0071 (/) | IT30250071 | IT | 30 | 25 | 71 | Lampada incandescente de 300W, 220V. Fornecimento e instalacao. | un
IT 30.25.0162 (/) | IT30250162 | IT | 30 | 25 | 162 | Lampada dicroica de 75W, 110/130V, com 38o de abertura. Fornecimento e colcacao. | un
IT 30.30.0050 (/) | IT30300050 | IT | 30 | 30 | 50 | Lampada fluorescente compacta eletronica de 15W, com reator incorporado, fluxo luminoso minimo 900 lumens, cor 41, base E27, vida util minima 10.000h, OSRAM Dulux EL 15W/41 ou similar. Fornecimento e instalacao. | un
IT 30.30.0053 (/) | IT30300053 | IT | 30 | 30 | 53 | Lampada fluorescente tubular de 16W, fluxo luminoso minimo 1200 lumens, cor 840, indice de reproducao de cores 85, base G13, vida util minima 7500h, OSRAM Energy Saver L16/21-840 ou similar. Fornecimento e instalacao. | un
IT 30.30.0056 (/) | IT30300056 | IT | 30 | 30 | 56 | Lampada fluorescente de 20W. Fornecimento e instalacao. | un
IT 30.30.0059 (/) | IT30300059 | IT | 30 | 30 | 59 | Lampada fluorescente compacta eletronica de 23W, com reator incorporado, fluxo luminoso minimo 1500 lumens, cor 41, base E27, vida util minima 10.000h, OSRAM Dulux EL 23W/41 ou similar. Fornecimento e instalacao. | un
IT 30.30.0062 (/) | IT30300062 | IT | 30 | 30 | 62 | Lampada fluorescente tubular de 32W, fluxo luminoso minimo 1200 lumens, cor 840, indice de reproducao de cores 85, base G13, vida util minima 7500h, OSRAM Energy Saver L16/21-840 ou similar. Fornecimento e instalacao. | un
IT 30.30.0065 (/) | IT30300065 | IT | 30 | 30 | 65 | Lampada fluorescente de 40W. Fornecimento e instalacao. | un
IT 30.30.0068 (/) | IT30300068 | IT | 30 | 30 | 68 | Lampada fluorescente tubular, fluxo luminoso minimo 3350lm, cor 840, indice de reproducao de cores 85, base G13, vida util minima de 7500h, potencia de 36W. Fornecimento e instalacao. | un
IT 30.35.0056 (/) | IT30350056 | IT | 30 | 35 | 56 | Lampada multivapor metalico (MVM) de 70W, com duplo contato, bulbo externo de quartzo e um tubo de descarga de quartzo, temperatura de cor na ordem de 3000oK. Fornecimento e instalacao. | un
IT 30.35.0068 (/) | IT30350068 | IT | 30 | 35 | 68 | Lampada a vapor metalico, tubular, de 150W, fluxo luminoso minimo 1200 lumens, temperatura de cor 3000K, indice de reproducao de cores 80, base G12, vida util minima 10.000h, OSRAM Powerstar HQI-T 150 WDL ou similar. Fornecimento e instalacao. | un
IT 30.40.0050 (/) | IT30400050 | IT | 30 | 40 | 50 | Lampada de vapor de sodio de 220Vx250W, bulbo ovoide. Fornecimento e instalacao. | un
IT 30.45.0300 (/) | IT30450300 | IT | 30 | 45 | 300 | Lampada halogena de 300W, tipo lapiseira ou palito. Fornecimento e instalacao. | un
IT 35.05.0050 (A) | IT35050050A | IT | 35 | 5 | 50 | Luminaria articulada para cabeceira de leito hospitalar, com 1 lampada incandescente de 60W/110V. Fornecimento e instalacao. | un
IT 35.10.0050 (/) | IT35100050 | IT | 35 | 10 | 50 | Painel de cabeceira de leito hospitalar, segundo portaria 1884 da ANVISA/MS e norma ABNT NBR 12188, comprimento 1,00m e altura de 0,30m, composta de: 1 saida para oxigenio, 1 saida para ar comprimido, 1 saida para vacuo, padroes ABNT, 4 tomadas eletricas | un
IT 35.10.0100 (/) | IT35100100 | IT | 35 | 10 | 100 | Painel de cabeceira de leito hospitalar, segundo portaria ANVISA/MS e norma ABNT NBR 12188, comprimento de 1,45m e altura de 0,30m, composta de: 2 saidas para oxigenio, 2 saidas para ar comprimido, 2 saidas para vacuo, padroes ABNT, 11 tomadas eletricas d | un
IT 40.05.0050 (/) | IT40050050 | IT | 40 | 5 | 50 | Conjunto flutuante de succao / recalque de 1" para AAC, para instalacao no interior dos reservatorios de AAC, composto de mangueira plastica flexivel nao dobravel e ponteira em metal. Fornecimento. | un
IT 40.05.0100 (/) | IT40050100 | IT | 40 | 5 | 100 | Conjunto flutuante de succao / recalque de 2" para AAC, para instalacao no interior dos reservatorios de AAC, composto de mangueira plastica flexivel nao dobravel e ponteira em metal. Fornecimento. | un
IT 40.05.0150 (/) | IT40050150 | IT | 40 | 5 | 150 | Extravasor, sifao/ladrao, de 100mm, para excesso de agua, retirada de impurezas da superficie e manutencao do nivel maximo determinado para os reservatorios de AAC. Bloqueia cheiros da galeria pluvial e dificulta entrada de pragas. Fornecimento. | un
IT 40.05.0200 (/) | IT40050200 | IT | 40 | 5 | 200 | Extravasor, sifao/ladrao, de 200mm, para excesso de agua, retirada de impurezas da superficie e manutencao do nivel maximo determinado para os reservatorios de AAC. Bloqueia cheiros da galeria pluvial e dificulta entrada de pragas. Fornecimento. | un
IT 40.05.0250 (/) | IT40050250 | IT | 40 | 5 | 250 | Extravasor, sifao/ladrao, de 400mm, para excesso de agua, retirada de impurezas da superficie e manutencao do nivel maximo determinado para os reservatorios de AAC. Bloqueia cheiros da galeria pluvial e dificulta entrada de pragas. Fornecimento. | un
IT 40.05.0500 (/) | IT40050500 | IT | 40 | 5 | 500 | Filtro para aproveitamento de agua de chuva (AAC) auto-limpante para areas ate 200m2, composto por caixa fabricada em polietileno e o elemento filtrante de inox. Retencao e descarga de solidos superiores a 0,26mm. Duas entradas de AP de 100mm, saidas de d | un
IT 40.05.0550 (/) | IT40050550 | IT | 40 | 5 | 550 | Filtro para aproveitamento de agua de chuva (AAC) auto-limpante para areas ate 1.500 m2. Elemento filtrante de inox. Retencao e descarga de solidos superiores a 0,55mm. Duas entradas de AP de 250mm, saidas de agua filtrada de 200mm, dimensionamento do des | un
IT 40.05.1000 (/) | IT40051000 | IT | 40 | 5 | 1000 | Freio hidraulico de 100mm para enchimento dos reservatorios de AAC, atraves de fluxo ascendente. Fornecimento. | un
IT 40.05.1050 (/) | IT40051050 | IT | 40 | 5 | 1050 | Freio hidraulico de 200mm para enchimento dos reservatorios de AAC, atraves de fluxo ascendente. Fornecimento. | un
IT 40.05.1100 (/) | IT40051100 | IT | 40 | 5 | 1100 | Freio hidraulico de 400mm para enchimento dos reservatorios de AAC, atraves de fluxo ascendente. Fornecimento. | un
MP 15.05.0050 (/) | MP15050050 | MP | 15 | 5 | 50 | Ajudante de instalacao e manutencao de equipamentos (Ar Condicionado central Self / Exp. direta, Caldeira, Gerador, Subestacao e Elevador), inclusive encargos sociais e insalubridade. | h
MP 15.05.0150 (/) | MP15050150 | MP | 15 | 5 | 150 | Eletricista de instalacao e manutencao de equipamentos (Ar Condicionado central Self / Exp. direta, Caldeira, Gerador, Subestacao e Elevador), inclusive encargos sociais e periculosidade. | h
MP 15.05.0200 (/) | MP15050200 | MP | 15 | 5 | 200 | Encarregado de instalacao e manutencao de equipamentos (Ar Condicionado central Self / Exp. direta, Caldeira, Gerador, Subestacao e Elevador), inclusive encargos sociais e insalubridade. | h
MP 15.05.0250 (/) | MP15050250 | MP | 15 | 5 | 250 | Engenheiro mecanico ou eletricista de instalacao e manutencao de equipamentos (Ar Condicionado central Self / Exp. direta, Caldeira, Gerador, Subestacao e Elevador), inclusive encargos sociais e insalubridade. | h
MP 15.05.0300 (/) | MP15050300 | MP | 15 | 5 | 300 | Mecanico de instalacao e manutencao de equipamentos (Ar Condicionado central Self / Exp. direta, Caldeira, Gerador, Subestacao e Elevador), inclusive encargos sociais e periculosidade. | h
MP 15.05.0400 (/) | MP15050400 | MP | 15 | 5 | 400 | Meio oficial de instalacao e manutencao de equipamentos (Ar Condicionado central Self / Exp. direta, Caldeira, Gerador, Subestacao e Elevador), inclusive encargos sociais e insalubridade. | h
MP 15.05.0600 (/) | MP15050600 | MP | 15 | 5 | 600 | Operador de equipamentos (Ar Condicionado central Self / Exp. direta, Caldeira, Gerador, Subestacao e Elevador), inclusive encargos sociais e insalubridade. | h
MP 20.05.0050 (/) | MP20050050 | MP | 20 | 5 | 50 | Equipe de servicos atuando corretivamente em chafarizes para retirada, desobstrucao e recolocacao de bicos, exclusive transporte. | h
MP 20.05.0100 (A) | MP20050100A | MP | 20 | 5 | 100 | Equipe de servicos atuando corretivamente em chafarizes para retirada de pecas hidraulicas e/ou eletricas, exclusive transporte. | h
MP 20.05.0150 (A) | MP20050150A | MP | 20 | 5 | 150 | Equipe de servicos atuando na manutencao preventiva de sistema de chafarizes, realizando testes e verificacoes periodicas com reparos dos defeitos encontrados, exclusive fornecimento de pecas e transporte. | h
MT 05.05.0050 (/) | MT05050050 | MT | 5 | 5 | 50 | Escavacao manual de vala em material de 1a categoria (areia, argila ou picarra), ate 1,50m, exclusive escoramento e esgotamento. | m3
MT 05.05.0100 (/) | MT05050100 | MT | 5 | 5 | 100 | Escavacao manual de vala em material de 1a categoria (areia, argila ou picarra), acima de 1,50m ate 3m de profundidade, exclusive escoramento e esgotamento. | m3
MT 05.05.0150 (/) | MT05050150 | MT | 5 | 5 | 150 | Escavacao manual de vala em material de 1a categoria (areia, argila ou picarra), acima de 3m ate 4,50m de profundidade, exclusive escoramento e esgotamento. | m3
MT 05.05.0200 (/) | MT05050200 | MT | 5 | 5 | 200 | Escavacao manual de vala em material de 1a categoria (areia, argila ou picarra), acima de 4,50m ate 6m de profundidade, exclusive escoramento e esgotamento. | m3
MT 05.10.0050 (/) | MT05100050 | MT | 5 | 10 | 50 | Desmonte manual em material de 2a categoria (moledo ou rocha decomposta). | m3
MT 05.10.0100 (/) | MT05100100 | MT | 5 | 10 | 100 | Escavacao manual de vala a frio em material de 2a categoria (moledo ou rocha decomposta) ate 1,50m de profundidade, exclusive escoramento e esgotamento. | m3
MT 05.10.0150 (/) | MT05100150 | MT | 5 | 10 | 150 | Escavacao manual de vala a frio em material de 2a categoria (moledo ou rocha decomposta) de 1,50m e 3m de profundidade, exclusive escoramento e esgotamento. | m3
MT 05.10.0200 (/) | MT05100200 | MT | 5 | 10 | 200 | Marroamento de material de 2a categoria (rocha decomposta), com volume maximo de 0,064m3, para reducao a pedra-de-mao, referindo-se o preco ao material solto, depois de marroado. | m3
MT 05.15.0015 (/) | MT05150015 | MT | 5 | 15 | 15 | Escavacao manual de cova em area de manguezal, com 1,00m de profundidade e 0,15 de diametro. | un
MT 05.15.0050 (/) | MT05150050 | MT | 5 | 15 | 50 | Escavacao manual de vala em lodo, ate 1,50m de profundidade, exclusive escoramento e esgotamento. | m3
MT 05.20.0050 (/) | MT05200050 | MT | 5 | 20 | 50 | Escavacao e reaterro de vala, em material de 1a categoria, para ligacao de agua potavel. | m
MT 05.20.0100 (/) | MT05200100 | MT | 5 | 20 | 100 | Escavacao e reaterro de vala, em material de 1a categoria, para ligacao predial de esgoto sanitario. | m
MT 05.25.0050 (/) | MT05250050 | MT | 5 | 25 | 50 | Desmonte manual de bloco de material de 3a categoria (rocha viva), inclusive reducao a pedra-de-mao. | m3
MT 05.30.0050 (/) | MT05300050 | MT | 5 | 30 | 50 | Escavacao manual em material de 1a categoria, a ceu aberto, ate 0,50m de profundidade com remocao ate 1 dam. | m3
MT 05.30.0100 (/) | MT05300100 | MT | 5 | 30 | 100 | Escavacao manual em material de 1a categoria, a ceu aberto, para profundidades maiores que 0,50m, com remocao ate 10m (1dam). | m3
MT 05.35.0050 (B) | MT05350050B | MT | 5 | 35 | 50 | Escoramento simples, aberto, de vala de pouca profundidade, inclusive fornecimento dos materiais (pecas de madeira serrada - 1" x 12" e 3" x 6"). | m2
MT 05.35.0100 (B) | MT05350100B | MT | 5 | 35 | 100 | Escoramento simples, fechado, de vala de pouca profundidade, inclusive fornecimento dos materiais (pecas de madeira serrada - 1 x 12" e 3" x 6"). | m2
MT 05.40.0050 (/) | MT05400050 | MT | 5 | 40 | 50 | Cerca protetora de borda de vala, construida com montantes de (7,5 x 7,5)cm de madeira serrada, com 1,50m de comprimento, ficando 0,50m enterrado, com intervalo de 2m e 2 tabuas de madeira serrada de (2,5 x 30)cm e (2,5 x 20)cm, horizontais, com 0,40m de | m
MT 05.40.0100 (/) | MT05400100 | MT | 5 | 40 | 100 | Cerca protetora de borda de vala, construida com montantes de madeira serrada de (7,5 x 7,5)cm, com 1,50m de comprimento, ficando 0,50m enterrado, com intervalo de 5m e 3 linhas de fita plastica zebrada, horizontais, com 0,30m de separacao, com reaproveit | m
MT 05.40.0150 (/) | MT05400150 | MT | 5 | 40 | 150 | Cerca protetora de borda de vala, construida com montantes de madeira serrada de (7,5 x 7,5)cm, com 1,50m de comprimento, ficando 0,50m enterrado, com intervalo de 6m e 1 linha de fita plastica zebrada, horizontal, com aproveitamento de 3 vezes da madeira | m
MT 05.40.0200 (/) | MT05400200 | MT | 5 | 40 | 200 | Retirada e recolocacao de cerca protetora de borda de vala, construida com montantes de (3"x3") de Pinho de 3a, com 1,50m de comprimento, com intervalo de 2m e 2 tabuas de (1"x12") e (1"x9"), horizontais, com 0,40m de separacao, exceto materiais. | m
MT 05.40.0250 (/) | MT05400250 | MT | 5 | 40 | 250 | Retirada e recolocacao de cerca protetora de vala, construida com montantes de (3"x3") de Pinho de 3a, com 1,50m de comprimento, com intervalo de 6m e 1 linha de fita plastica zebrada, horizontal, exceto materiais. | m
MT 05.45.0050 (/) | MT05450050 | MT | 5 | 45 | 50 | Desmonte a fogo de bloco de material de 3a categoria (rocha viva), com volume de 1m3 a 50m3, sendo a ar comprimido tanto a perfuracao como a reducao a pedra-de-mao, e a explosao pelo sistema de iniciacao nao eletrico. | m3
MT 05.45.0100 (/) | MT05450100 | MT | 5 | 45 | 100 | Desmonte a fogo de bloco de material de 2a categoria (moledo ou rocha em decomposicao), com volume de 1m3 a 50m3, sendo a ar comprimido tanto a perfuracao como a reducao a pedra-de-mao, e a explosao pelo sistema de iniciacao nao eletrico, e a reducao a ro | m3
MT 05.45.0150 (A) | MT05450150A | MT | 5 | 45 | 150 | Escavacao de rocha ou material de 3a categoria, com utilizacao de fogo cuidadoso (Smootuing blasting), a ceu aberto, em area urbana. | m3
MT 10.05.0050 (/) | MT10050050 | MT | 10 | 5 | 50 | Escavacao mecanica, em material de 1a categoria (areia, argila ou picarra), utilizando Retro-Escavadeira. | m3
MT 10.10.0050 (/) | MT10100050 | MT | 10 | 10 | 50 | Escavacao mecanica, em material de 1a categoria (areia, argila ou picarra), utilizando Escavadeira Hidraulica de 0,78m3. | m3
MT 10.15.0050 (/) | MT10150050 | MT | 10 | 15 | 50 | Escavacao mecanica com trator tipo D-6R, em material de 1a categoria, com transporte a 20m. | m3
MT 10.20.0050 (/) | MT10200050 | MT | 10 | 20 | 50 | Dragagem com draga flutuante de succao e recalque, utilizando tubulacao de 12", extensao de 600m, producao de 60m3/h. | m3
MT 10.20.0100 (/) | MT10200100 | MT | 10 | 20 | 100 | Dragagem de leito de rio ou canal, em material mole, utilizando escavadeira sobre esteiras, versao Drag-Line, com capacidade de 0,78m3. | m3
MT 10.20.0150 (/) | MT10200150 | MT | 10 | 20 | 150 | Dragagem de leito de rio ou canal, em material mole, utilizando escavadeira sobre esteiras, versao Clam-Shell, com capacidade de 0,78m3. | m3
MT 10.25.0050 (/) | MT10250050 | MT | 10 | 25 | 50 | Desmonte de bloco de material de 2a categoria, sem utilizacao de explosivos, com rompedor a ar comprimido. | m3
MT 10.25.0100 (/) | MT10250100 | MT | 10 | 25 | 100 | Desmonte de bloco de material de 3a categoria (rocha viva), com equipamento de ar comprimido, sem a utilizacao de explosivos, com volume ate 1m3, inclusive reducao a pedra-de-mao com o mesmo equipamento. | m3
MT 10.25.0150 (/) | MT10250150 | MT | 10 | 25 | 150 | Escavacao em material de 2a categoria (moledo ou rocha muito decomposta), com equipamento de ar comprimido, sem utilizacao de explosivos, em taludes ou valas com largura minima de 3m ate 1,50m profundidade, exclusive escoramento e limpeza. | m3
MT 10.25.0200 (/) | MT10250200 | MT | 10 | 25 | 200 | Escavacao em material de 2a categoria (rocha decomposta), sem uso de explosivos, utilizando equipamento de ar comprimido. O preco se refere a taludes ou valas com largura minima de 3m ate 1,50m de profundidade, exclusive escoramento e limpeza. | m3
MT 10.25.0250 (/) | MT10250250 | MT | 10 | 25 | 250 | Escavacao em material de 3a categoria (rocha viva), sem uso de explosivos, utilizando equipamento de ar comprimido e serracao com brocas, seguida de encunhamento. O preco se refere a taludes com largura minima de 1,50m ate 3m, inclusive limpeza com trator | m3
MT 10.25.0300 (/) | MT10250300 | MT | 10 | 25 | 300 | Escavacao em material de 3a categoria (rocha viva), sem uso de explosivos, utilizando equipamento de ar comprimido e serracao com brocas, seguida de encunhamento. O preco se refere a taludes com largura minima de 3m, inclusive limpeza manual. | m3
MT 10.25.0350 (/) | MT10250350 | MT | 10 | 25 | 350 | Escavacao em material de 3a categoria (rocha sa fraturada), sem uso de explosivos, utilizando equipamento de ar comprimido e encunhamento generalizado. O preco se refere a taludes ou valas com largura minima de 3m ate 1,50m de profundidade, exclusive esco | m3
MT 15.05.0050 (/) | MT15050050 | MT | 15 | 5 | 50 | Aterro com material de 1a categoria, compactado manualmente em camadas de 20cm, incluindo 2 tiros de pa, inclusive espalhamento e rega, exclusive material e transporte. | m3
MT 15.05.0100 (/) | MT15050100 | MT | 15 | 5 | 100 | Compactacao de aterro em camadas de 15cm, com maco. | m3
MT 15.05.0150 (/) | MT15050150 | MT | 15 | 5 | 150 | Compactacao de aterro em camadas de 20cm, com maco. | m3
MT 15.05.0200 (/) | MT15050200 | MT | 15 | 5 | 200 | Compactacao de material de 1a categoria, inclusive descarga de Caminhao Basculante, movimentacao a 1 tiro de pa, espalhamento e compactacao manual em camadas de 30cm de material apiloado, exclusive material. | m3
MT 15.05.0250 (/) | MT15050250 | MT | 15 | 5 | 250 | Reaterro de vala, compactado a maco, em camadas de 30cm de espessura maxima, com material de boa qualidade. | m3
MT 15.05.0300 (/) | MT15050300 | MT | 15 | 5 | 300 | Reaterro de vala, com po-de-pedra, compactado manualmente, inclusive fornecimento do material. | m3
MT 15.10.0050 (/) | MT15100050 | MT | 15 | 10 | 50 | Aterro com material de 1a categoria, espalhado com motoniveladora, em camadas de 20cm de material adensado, regado por Caminhao Tanque e compactado a 95% com Rolo Pe de Carneiro, auto propelido, intervindo 2 serventes, exclusive o fornecimento do material | m3
MT 15.10.0075 (/) | MT15100075 | MT | 15 | 10 | 75 | Aterro com material de 1a categoria, espalhado com retro-escavadeira, em camadas de 20cm, utilizando rolo compactador, com intervencao de 2 serventes, inclusive rega, exclusive fornecimento do material. | m3
MT 15.10.0100 (/) | MT15100100 | MT | 15 | 10 | 100 | Aterro de vala com trator carregadeira e retro-escavadeira, com material de boa qualidade, em camadas de 20cm, utilizando Vibro Compactador Portatil e operador, com intervencao de 2 serventes, exclusive o fornecimento do material. | m3
MT 15.15.0050 (/) | MT15150050 | MT | 15 | 15 | 50 | Preparo de solo ate 30cm de profundidade, compreedendo escavacao e acerto manuais e compactacao mecanica com remocao ate 20m. | m2
MT 20.05.0050 (/) | MT20050050 | MT | 20 | 5 | 50 | Espalhamento de material de 1a categoria com motoniveladora, exclusive o fornecimento do material. | m3
PJ 05.05.0050 (/) | PJ05050050 | PJ | 5 | 5 | 50 | Planta de cobertura de restinga do tipo 1 - Ipomea Pescaprae (Salsa de Praia), Canavalha Rosea (Fenao da Praia). Fornecimento. | un
PJ 05.05.0100 (/) | PJ05050100 | PJ | 5 | 5 | 100 | Planta de cobertura de restinga do tipo 2 - Paullinea Coriacea (Cipo-Timbo). Fornecimento. | un
PJ 05.05.0250 (/) | PJ05050250 | PJ | 5 | 5 | 250 | Planta de cobertura Viresea Imperialis (Bromelia Imperial), pequena, muda com altura aproximada de 0,40m, para jardim. Fornecimento. | un
PJ 05.05.0253 (/) | PJ05050253 | PJ | 5 | 5 | 253 | Planta de cobertura Viresea Imperialis (Bromelia Imperial), media, muda com altura aproximada de 0,60m, para jardim. Fornecimento. | un
PJ 05.05.0256 (/) | PJ05050256 | PJ | 5 | 5 | 256 | Planta de cobertura Viresea Imperialis (Bromelia Imperial), grande, muda com altura aproximada de 0,80m, para jardim. Fornecimento. | un
PJ 05.05.0400 (/) | PJ05050400 | PJ | 5 | 5 | 400 | Especies vegetais com altura de (0,40 a 1,00)m, tipo Thunbergia Erecta (Tumbergia azul arbustiva), Acanthus Mollis (Acanto), Alocasia Macrorhiza (Taioba) ou similar e considerando 4 mudas por m2. Fornecimento. | m2
PJ 05.05.0410 (/) | PJ05050410 | PJ | 5 | 5 | 410 | Especies vegetais com altura de (0,40 a 1,50)m, tipo Gardenia Jasminoides (Jasmim do Cabo), Alpinia Purpurata (Gengibre Vermelho), Cordyline Terminalis (Dracena Vermelha), Dieffenbachia Amoema (Comigo Ninguem Pode) ou similar e considerando 4 mudas por m2 | m2
PJ 05.05.0420 (/) | PJ05050420 | PJ | 5 | 5 | 420 | Especies vegetais com altura de (0,60 a 1,50)m, tipo Calliandra Tweedii (Esponjinha Vermelha), Hibiscus Rosa-Sinensis (Hibisco Argentino), Malvaviscus Arboreus (Hibisco Colibri) ou similar e considerando 4 mudas por m2. Fornecimento. | m2
PJ 05.05.0430 (/) | PJ05050430 | PJ | 5 | 5 | 430 | Especies vegetais com altura de (0,80 a 1,30)m, tipo Leea Coccinea (Leia), Alpinia Zerumbet (Gengibre Concha) ou similar e considerando 4 mudas por m2. Fornecimento. | m2
PJ 05.05.0440 (/) | PJ05050440 | PJ | 5 | 5 | 440 | Especies vegetais com altura de (1,00 a 1,20)m, tipo Dizygotheca Elegantissima (Aralia Elegante) ou similar e considerando 4 mudas por m2. Fornecimento. | m2
PJ 05.05.0500 (/) | PJ05050500 | PJ | 5 | 5 | 500 | Especies vegetais com altura de (0,20 a 0,40)m, tipo Aloe Vera (Babosa Medicinal), Aloe Arborescente (Aloe Candelabro) ou similar e considerando 8 mudas por m2. Fornecimento. | m2
PJ 05.05.0510 (/) | PJ05050510 | PJ | 5 | 5 | 510 | Especies vegetais com altura de (0,20 a 2,00)m, tipo Bambusa Gracilis (Bambu de Jardim), Acalyha Hispida (Acalifa Macarrao) Asplenium Nidus (Asplenio) ou similar e considerando 8 mudas por m2. Fornecimento. | m2
PJ 05.05.0520 (/) | PJ05050520 | PJ | 5 | 5 | 520 | Especies vegetais com altura de (0,25 a 1,00)m, tipo Sanchezia Nobilis (Sanquesia), Allamanda SP (Alamanda), Anthurium Andraeanum (Anturio de Flor), Alocasia Cucullata (Inhame Chines), Crinum Asiaticum (Crino Branco), Panbanus Veitchi (Pandano Veitchi), S | m2
PJ 05.05.0530 (/) | PJ05050530 | PJ | 5 | 5 | 530 | Especies vegetais com altura de (0,40 a 1,50)m, tipo Arundina Bambusifolia (Orquidea Bambu), Jatropha Podagrica (Batata do Inferno), Strelitzia Reginae (Flor Ave do Paraiso), Heliconia Angusta (Falsa Ave do Paraiso) ou similar e considerando 8 mudas por m | m2
PJ 05.05.0540 (/) | PJ05050540 | PJ | 5 | 5 | 540 | Especies vegetais com altura de (1,00 a 1,50)m, tipo Dracaena Godseffiana (Dracena Conferi) ou similar e considerando 8 mudas por m2. Fornecimento. | m2
PJ 05.05.0600 (/) | PJ05050600 | PJ | 5 | 5 | 600 | Especies vegetais com altura de (0,10 a 0,30)m, tipo Pachystachys Coccinea (Camarao Vermelho), Ruellia Colorata (Ruelia Vermelha), Russelia Equisetiformis (Russelia) ou similar e considerando 12 mudas por m2. Fornecimento. | m2
PJ 05.05.0610 (/) | PJ05050610 | PJ | 5 | 5 | 610 | Especies vegetais com altura de (0,10 a 0,40)m, tipo Jasminum Nitidum (Jasmim Estrela), Barleria Cristata (Caetizinho), Canna Denudata (Cana da India), Canna x Generallis (Cana-Indica, Biri), Curculigo Capitulata (Curculigo), Dichorisandra Thyrsiflora (Ge | m2
PJ 05.05.0620 (/) | PJ05050620 | PJ | 5 | 5 | 620 | Especies vegetais com altura de (0,15 a 0,40)m, tipo Agloenema Pseudo Bracteatum (Cafe de Salao Dourado), Agapanthus Africanus (Agapanto), Dracaena Sanderiana (Dracena Sanderiana), Noemarica Caerulea (Lirio Roxo das Pedras), Neomarica Candida (Iris da Pra | m2
PJ 05.05.0630 (/) | PJ05050630 | PJ | 5 | 5 | 630 | Especies vegetais com altura de (0,20 a 0,80)m, tipo Heliconia Psittacorum (Heliconia Papagaio), Xanthosoma Lindeni (Xantia), Calathea Zebrina (Calatea Zebra), Jasminum Sambac (Bogari) ou similar e considerando 12 mudas por m2. Fornecimento. | m2
PJ 05.05.0640 (/) | PJ05050640 | PJ | 5 | 5 | 640 | Especies vegetais com altura de (0,20 a 1,00)m, tipo Graptophyllum (Graptofilo), Acalypha Wilkesiana (Acalifa), Alocasia Cuprea (Pulmao de Aco), Calathea Ornata (Maranta Riscado), Crossandra Infundibuliformis (Crossandra), Eranthemum Nervosum (Camarao Azu | m2
PJ 05.05.0650 (/) | PJ05050650 | PJ | 5 | 5 | 650 | Especies vegetais com altura de (0,40 a 0,70)m, tipo Dietes Bicolor (Moreia Bicolor), Ixora Chinensis (Ixora Chinesa) ou similar e considerando 12 mudas por m2. Fornecimento. | m2
PJ 05.05.0660 (/) | PJ05050660 | PJ | 5 | 5 | 660 | Especies vegetais com altura de (0,40 a 0,80)m, tipo Ixora Coccinea (Ixora Vermelha) ou similar e considerando 12 mudas por m2. Fornecimento. | m2
PJ 05.05.0700 (/) | PJ05050700 | PJ | 5 | 5 | 700 | Especies vegetais com altura de (0,10 a 0,30)m, tipo Euphorbia Milii Breonii (Coroa de Cristo Gigante), Aster Amellus (aster-Italiana), Gloxinia Sylvatica (Gloxinia), Turnera Ulmifolia (Turnera), Zinnia Elegantis (Zinia) ou similar e considerando 16 mudas | m2
PJ 05.05.0710 (/) | PJ05050710 | PJ | 5 | 5 | 710 | Especies vegetais com altura de (0,15 a 0,40)m, tipo Pachystachys Lutea (Camarao Amarelo), Asparagus Densiflorus "Sprengeri" (Aspasgo/Bambuzinho), Justica Brandegeana / Beloperone Guttata (Camarao Vermelho), Penta Laceolata (Penta), Strobilanthes Dyerianu | m2
PJ 05.05.0720 (/) | PJ05050720 | PJ | 5 | 5 | 720 | Especies vegetais com altura de (0,20 a 0,40)m, tipo Ctenanthe Setosa (Maranta Cinza), Calathea Makoyana (Maranta Pavao), Belamcanda Chinensis (Flor Leopardo), Miscanthus Sinensis (Capim Zebra), Nephrolepis Pectinata (Samambaia Paulista), Sansevieira Trif | m2
PJ 05.05.0730 (/) | PJ05050730 | PJ | 5 | 5 | 730 | Especies vegetais com altura de (0,20 a 0,40)m, tipo Ctenanthe Oppenheimiana (Maranta Variegata), Calathea Insignis (Maranta Cascavel), Spathoglottis Plicata (Orquidea Violeta) ou similar e considerando 16 mudas por m2. Fornecimento. | m2
PJ 05.05.0740 (/) | PJ05050740 | PJ | 5 | 5 | 740 | Especies vegetais com altura de (0,40 a 1,00)m, tipo Sansevieria Cylindrica (Lanca de Sao Jorge), ou similar e considerando 16 mudas por m2. Fornecimento. | m2
PJ 05.05.0750 (/) | PJ05050750 | PJ | 5 | 5 | 750 | Especies vegetais com altura de (0,80 a 1,00)m, tipo Pseuderanthemum Atropurpurem (Pseudoerantemo), Pseuderanthemum Reticulatum (Erantemo) ou similar e considerando 16 mudas por m2. Fornecimento. | m2
PJ 05.05.0760 (/) | PJ05050760 | PJ | 5 | 5 | 760 | Especie vegetal com altura de (0,60 a 0,80)m, tipo Eragrostis Curvula (Capim barba de Bode, Capim Chorao) ou similar e considerando 16 mudas por m2. Fornecimento. | m2
PJ 05.05.0800 (/) | PJ05050800 | PJ | 5 | 5 | 800 | Especies vegetais com altura de (0,10 a 0,20)m, tipo Cuphea Gracilis (Erica), Acalypha Reptans (Rabo de Gato / Mini Acalifa), Arachis Repens (Grama Amendoim), Asystasia Gangetica ou Coromandedeliana (Asistasia), Bulbeline Frutescens ou Caulescens (Bulbine | m2
PJ 05.05.0810 (/) | PJ05050810 | PJ | 5 | 5 | 810 | Especies vegetais com altura de (0,10 a 0,20)m, tipo Alternanthera Ficoidea (Periquito), Alternanthera Dentana (Periquito Gigante), Pellionia Pulchra (Pelionia-Cetim), Sanvitalia Procumbens (Sanvitalia, Margaridinha) ou similar e considerando 25 mudas por | m2
PJ 05.05.0820 (/) | PJ05050820 | PJ | 5 | 5 | 820 | Especies vegetais com altura de (0,10 a 0,30)m, tipo Lantana Camara (Cambara), Ajuga Reptans (Ajuga), barleria Repens (Barleria-Vermelha), Catharanthuns Roseus (Vinca), Coreopsis Lanceolata (Margaridinha Amarela), Euphorbia Millii (Coroa-de-Cristo Pequena | m2
PJ 05.05.0830 (/) | PJ05050830 | PJ | 5 | 5 | 830 | Especies vegetais com altura de (0,10 a 0,20)m, tipo Hemerocallis Flava (Hemerocacalis, Lirio), Begonia Cucullata ou Semperflorens (Azedinha do Brejo), Coreopsis Grandiflora (Camomila), Episcia Cupreata (Violeta Vermelha), Fittonia Verschaffeltii (Planta | m2
PJ 05.05.0840 (/) | PJ05050840 | PJ | 5 | 5 | 840 | Especies vegetais com altura de (0,10 a 0,15)m, tipo Plumbago Capensis (Bela - Emilia), Gloxinia Sylvatica (Semania, Siningia), Hipoestes Sanguinolenta (Confete), Peperomia Obtusifolia (Peperonia), Sansevieria Trifasciata (Hahnii-Espadinha) ou similar e c | m2
PJ 05.05.0850 (/) | PJ05050850 | PJ | 5 | 5 | 850 | Especies vegetais com altura de (0,15 a 0,30)m, tipo Spathiphyllum Wallisii (Lirio - da - Paz), Avenca SP (Avenca), Calathea Picturata (Maranta - Prateada) ou similar e considerando 25 mudas por m2. Fornecimento. | m2
PJ 05.05.0860 (/) | PJ05050860 | PJ | 5 | 5 | 860 | Especies vegetais com altura de (0,15 a 0,30)m, tipo Ophiopogon jaburan (Barba - de - Serpente), Kalanchoe Blossfeldiana (Calancoe), Maranta Bicolor (Caete) ou similar e considerando 25 mudas por m2. Fornecimento. | m2
PJ 05.10.0050 (/) | PJ05100050 | PJ | 5 | 10 | 50 | Plantio de plantas de cobertura, conforme Projeto FPJ. | un
PJ 05.10.0052 (/) | PJ05100052 | PJ | 5 | 10 | 52 | Plantio de cobertura vegetal, considerando 4 mudas por m2. | m2
PJ 05.10.0053 (/) | PJ05100053 | PJ | 5 | 10 | 53 | Plantio de cobertura vegetal, considerando 8 mudas por m2. | m2
PJ 05.10.0056 (/) | PJ05100056 | PJ | 5 | 10 | 56 | Plantio de cobertura vegetal, considerando 12 mudas por m2. | m2
PJ 05.10.0059 (/) | PJ05100059 | PJ | 5 | 10 | 59 | Plantio de cobertura vegetal, considerando 16 mudas por m2. | m2
PJ 05.10.0065 (/) | PJ05100065 | PJ | 5 | 10 | 65 | Plantio de cobertura vegetal, considerando 25 mudas por m2. | m2
PJ 05.10.0100 (/) | PJ05100100 | PJ | 5 | 10 | 100 | Plantio de grama em placas, tipo Sao Carlos, Batatais ou Larga, inclusive o fornecimento da grama e preparo de terreno. | m2
PJ 05.10.0106 (/) | PJ05100106 | PJ | 5 | 10 | 106 | Plantio de grama, incluindo preparo do terreno com 10cm de saibro e 5cm de terra estrumada, exclusive fornecimento da grama. | m2
PJ 05.10.0109 (/) | PJ05100109 | PJ | 5 | 10 | 109 | Plantio de grama, tipo Stenotaphrum Secundatum Variacao Variegatum, inclusive transporte e fornecimento. | m2
PJ 05.10.0112 (/) | PJ05100112 | PJ | 5 | 10 | 112 | Plantio de grama, tipo Zoizia Japonica, inclusive fornecimento. | m2
PJ 05.10.0150 (/) | PJ05100150 | PJ | 5 | 10 | 150 | Plantio de grama em placas, tipo Sao Carlos, Batatais ou Larga, inclusive compra e arrancamento no local de origem, carga, transporte, descarga e preparo do terreno, para recomposicao de areas gramadas eventualmente danificadas. | m2
PJ 05.20.0050 (/) | PJ05200050 | PJ | 5 | 20 | 50 | Grama sintetica Europeia, em rolos, com fios de 28mm de comprimento, Flexigrass FLP PP 28mm ou similar, na cor verde, inclusive mao-de-obra especializada para execucao de servicos, fornecimento e instalacao de faixas de grama sintetica branca para as dema | m2
PJ 05.20.0100 (/) | PJ05200100 | PJ | 5 | 20 | 100 | Grama sintetica europeia auto-drenante em rolos para campo de futebol e afins, composto de base primaria em rafia de PP (polipropileno) adicionada de reforco dimensional tipo "cabelo de anjo" revestidos por baixo com camada de latex preto de alta resisten | m2
PJ 10.05.0050 (/) | PJ10050050 | PJ | 10 | 5 | 50 | Amarrio de mudas de arvore ao tutor, com fitilho plastico, exclusive este. | un
PJ 10.05.0075 (/) | PJ10050075 | PJ | 10 | 5 | 75 | Amarrio de mudas de manguezal ao tutor, com fitilho plastico, incluindo tutor de 1,00m de altura, exclusive a muda. | un
PJ 10.05.0100 (/) | PJ10050100 | PJ | 10 | 5 | 100 | Arbusto para jardim, conforme Projeto FPJ. Plantio. | un
PJ 10.05.0150 (/) | PJ10050150 | PJ | 10 | 5 | 150 | Mudas com 50cm a 70cm de altura, plantio em encosta, exclusive tutor, inclusive abertura da cova. | un
PJ 10.05.0200 (/) | PJ10050200 | PJ | 10 | 5 | 200 | Plantio de arvore de 2m de altura, de qualquer especie, em logradouro publico, inclusive transporte, terra preta simples e estaca de madeira (tutor), exclusive o fornecimento da arvore. | un
PJ 10.05.0250 (/) | PJ10050250 | PJ | 10 | 5 | 250 | Tabebuia Avellanedae (Ipe Roxo), com 1,80m de altura. Fornecimento e plantio. | un
PJ 10.10.0100 (/) | PJ10100100 | PJ | 10 | 10 | 100 | Cerca viva constituida de Hibisco, Cedrinho, Caliandra ou Califa (rajada ou vermelha), com 50cm a 70 cm de altura, espacadas a cada 50 cm. Fornecimento e plantio. | m
PJ 10.10.0150 (/) | PJ10100150 | PJ | 10 | 10 | 150 | Muda arbustiva de restinga com porte de 0,30m a 0,60m. Fornecimento. | un
PJ 10.10.0200 (/) | PJ10100200 | PJ | 10 | 10 | 200 | Philodendron ou Jiboia no palito, com altura entre 0,80m a 1m. Fornecimento. | un
PJ 10.15.0150 (/) | PJ10150150 | PJ | 10 | 15 | 150 | Muda arborea de restinga com porte minimo de 1,50m. Fornecimento. | un
PJ 10.15.0250 (/) | PJ10150250 | PJ | 10 | 15 | 250 | Philodendron ou Jiboia no palito, com altura entre 1,10m a 2m. Fornecimento. | un
PJ 10.30.0050 (/) | PJ10300050 | PJ | 10 | 30 | 50 | Especies vegetais com altura de (0,30 a 1,60)m, tipo Arbusto Buxus Sempervirens (Buxinho), Beaucarnea Recurvata (Pata de Elefante), Philodendron Sanguineum (Filodendro Roxo), Pittosporum Tobira (Pitosporo branco/Pau incenso) ou similar. Fornecimento. | un
PJ 10.30.0100 (/) | PJ10300100 | PJ | 10 | 30 | 100 | Especies vegetais com altura de (0,30 a 2,00)m, tipo Arbusto Dracaena Marginata (Dracena de Madagascar), Agave Attenuata (Agave Dragao), Agave Angustifolia (Piteira do Caribe), Arbusto Clusia Rosea (Clusia), CortadoriaSelloana (Pluma, Capim dos Pampas), D | un
PJ 10.30.0150 (/) | PJ10300150 | PJ | 10 | 30 | 150 | Especies vegetais com altura de (0,40 a 1,50)m, tipo Arbusto Calliandra Harrisii (Caliandra Esponjinha), Calliandra Brevipes (Esponja, Mandurava), Dracaena Deremensis (Dracena), Hibiscus Rosa-Sinensis (Hibiscus), Arbusto Pandamus sp (Pandemo) ou similar. | un
PJ 10.30.0200 (/) | PJ10300200 | PJ | 10 | 30 | 200 | Especies vegetais com altura de (0,40 a 1,80)m, tipo Arbusto Ravenala Madagascariensis (Arvore do Viajante/Pacava), Brunfelsia Uniflora (Manaca de Cheiro), Clusia Fluminensis (Clusia), Furcraea Gigante (Piteira), Helicone Rostata (Bananeira do Brejo), Mus | un
PJ 10.30.0250 (/) | PJ10300250 | PJ | 10 | 30 | 250 | Especies vegetais com altura de (0,40 a 2,00)m, tipo Pleomele Reflexa (Pleomele / Dracena Malaia), Zamia Pumila (Zamia) ou similar. Fornecimento. | un
PJ 10.30.0300 (/) | PJ10300300 | PJ | 10 | 30 | 300 | Especies vegetais com altura de (0,40 a 2,00)m, tipo Arbusto Philodendron Bipinnatifidum (Banana de Macaco), Agave Americana (Pita Azul), Agave Americana Marginata (Agave), Codiaeum variegatum (Croton), Colocasia Esculenta (Inhame Branco), Cordia Lutea (C | un
PJ 10.30.0350 (/) | PJ10300350 | PJ | 10 | 30 | 350 | Especies vegetais com altura de (0,50 a 2,00)m, tipo Arbusto Duranta Repens (Duranta), Bougainvillaea Glabra (Pau de Roseira), Breynia Nivosa (Folha de Seda), Clerodendro Quadriloculari (Clerodendro), Cryptostegia Grandflora (Alamandra Roxa), Euphorbia Pu | un
PJ 10.30.0400 (/) | PJ10300400 | PJ | 10 | 30 | 400 | Especies vegetais com altura de (0,60 a 1,00)m, tipo Arbusto Cycas Circinalis (Cicas), Philodendron Meliononii (Filodendro da Amazonia) ou similar. Fornecimento. | un
PJ 10.30.0450 (/) | PJ10300450 | PJ | 10 | 30 | 450 | Especies vegetais com altura de (0,60 a 1,30)m, tipo Arbusto Cycas Revoluta (Sagu) ou similar. Fornecimento. | un
PJ 10.40.0050 (/) | PJ10400050 | PJ | 10 | 40 | 50 | Especies vegetais com altura de (0,05 a 0,10)m, tipo Trepadeira Ficus Pumila (Hera), Hedera Helia (Hera Inglesa) ou similar. Fornecimento. | un
PJ 10.40.0100 (/) | PJ10400100 | PJ | 10 | 40 | 100 | Especies vegetais com altura de (0,30 a 1,00)m, tipo Trepadeira Allamanda Cathartica (Alamanda Amarela), Allamanda Blanchetti (Alamanda Roxa), Allamanda Puberula (Alamanda do sertao), Antigonon Leptopus (Amor Agarradinho), Arrabidaea Candicans (Cipo Rosa) | un
PJ 10.40.0150 (/) | PJ10400150 | PJ | 10 | 40 | 150 | Especies vegetais com altura de (0,40 a 1,50)m, tipo Trepadeira Bouganvillea Spectabilis (Buganvilia), Clerodendron Thonsonae (Lagrima de Cristo), Congea Tomentosa (Congeia), Cuspidaria Convoluta (Cuspidaria), Cuspidaria Floribunda (Cuspidaria), Pereskia | un
PJ 10.40.0200 (/) | PJ10400200 | PJ | 10 | 40 | 200 | Especies vegetais com altura de (0,50 a 1,00)m, tipo Trepadeira Trachelospermum Jasminoide (Jasmim Estrela), Lonicera Japonica (Madressilva), Thumbergia Fragrans (Tumbergia Branca), Thumbergia Mysorensis (Sapatinho de Judia) ou similar. Fornecimento. | un
PJ 10.40.0250 (/) | PJ10400250 | PJ | 10 | 40 | 250 | Especies vegetais com altura de (0,50 a 1,20)m, tipo Trepadeira Ipomoea Horsfalliane (Ipomeia-Rubra), Combretum Fruticosum (Escovinha) ou similar. Fornecimento. | un
PJ 10.40.0300 (/) | PJ10400300 | PJ | 10 | 40 | 300 | Especies vegetais com altura de (1,00 a 1,50)m, tipo Trepadeira Strongylodon Macrobotrys (Flor de Jade) ou similar. Fornecimento. | un
PJ 10.50.0050 (/) | PJ10500050 | PJ | 10 | 50 | 50 | Especies vegetais com altura de (1,80 a 2,20)m, tipo Arvore Bauhinea SP (Pata de Vaca), Averrhoa Carambola (Carambola), Bombax SP (Paineira), Caesalpinia Peltophoroides (Sibipicena), Cedrella Fissilis (Cedro Rosa), Cordia Superba (Babosa Branca), Dillenia | un
PJ 10.50.0100 (/) | PJ10500100 | PJ | 10 | 50 | 100 | Especies vegetais com altura de (1,80 a 2,20)m, tipo Arvore Caesalpinia Echinata (Pau Brasil), Licania Tomentosa (Oiti) ou similar. Fornecimento. | un
PJ 10.50.0150 (/) | PJ10500150 | PJ | 10 | 50 | 150 | Especies vegetais com altura de (1,80 a 2,20)m, tipo Arvore Caesalpinia Ferrea / Leiostachya (Pau Ferro), Anacardium Occidentale (Cajueiro), Caesalpinia Pulcherrima (Barba de Barata), Cassia Grandis (Cassia Roxa), Cassia Javanica, Cassia Macranthera (Fede | un
PJ 10.50.0200 (/) | PJ10500200 | PJ | 10 | 50 | 200 | Especies vegetais com altura de (1,80 a 2,20)m, tipo Arvore Myrciara Trunciflora (Jaboticabeira), Pandanus Utilis (Pandano Arvore) ou similar. Fornecimento. | un
PJ 10.50.0250 (/) | PJ10500250 | PJ | 10 | 50 | 250 | Especies vegetais com altura de (1,80 a 2,20)m, tipo Arvore Senna Macranthera (Fedegoso), Bixa Orelana (Urucum), Bougainvillea Glabra (Buganvile Arboreo), Lafoensia Glyptocorpa (Merindiba), Tapirira Guianensis (Pau Pombo), Vitex Megapotamica (Taruma) ou s | un
PJ 10.50.0300 (/) | PJ10500300 | PJ | 10 | 50 | 300 | Especies vegetais com altura de (1,80 a 2,20)m, tipo Arvore Tibouchina Granulosa (Quaresmeira), Acacia seyal (Cassia Seial), Cariniana Estrelensis (Jequitiba), Clusia Fluminensis (Clusia), Erytrina verna, Ficus Gameleira (Figueira), Ficus Religiosa (Figue | un
PJ 10.50.0500 (/) | PJ10500500 | PJ | 10 | 50 | 500 | Especies vegetais nativas com CAP (Circunferencia na Altura do Peito) variando entre 0,10m e 0,15m e altura entre 2,50m e 3,00m. Fornecimento. | un
PJ 10.50.0550 (/) | PJ10500550 | PJ | 10 | 50 | 550 | Especies vegetais nativas com CAP (Circunferencia na Altura do Peito) variando entre 0,15m e 0,20m e altura entre 3,00m e 3,50m. Fornecimento. | un
PJ 10.50.0600 (/) | PJ10500600 | PJ | 10 | 50 | 600 | Especies vegetais nativas com CAP (Circunferencia na Altura do Peito) variando entre 0,20m e 0,25m e altura entre 3,50m e 4,00m. Fornecimento. | un
PJ 10.60.0050 (/) | PJ10600050 | PJ | 10 | 60 | 50 | Especies vegetais com altura de (0,40 a 1,00)m, tipo Palmeira Chamaedorea Metallica (Palmeirinha Metalica), Euterpe Edulis (Palmiteiro), Mauritia Flexuosa (Buriti / Miriti), Mauritiella Armata (Buriti Mirim), Veitchia Winim (Palmeira Veitia) ou similar. F | un
PJ 10.60.0100 (/) | PJ10600100 | PJ | 10 | 60 | 100 | Especies vegetais com altura de (0,60 a 1,00)m, tipo Palmeira Phoenix Roebelenii (Tamareira Ana), Coccothrinax SP (Leque-Prateada), Elaeis Guineensis (Dendezeiro), Gaussia Maya (Palmeira Maia) ou similar. Fornecimento. | un
PJ 10.60.0150 (/) | PJ10600150 | PJ | 10 | 60 | 150 | Especies vegetais com altura de (0,60 a 2,00)m, tipo Palmeira Syagrus Romanzoffiana (Baba-de-Boi / Geriva), Aiphanes Caryotifolia (Palmeira "Spine"), Livistonia Chinensis (Leque da China / Falsa Latania), Rhapis Excelsa (Palmeira Rafia), Roystonea Olerace | un
PJ 10.60.0200 (/) | PJ10600200 | PJ | 10 | 60 | 200 | Especies vegetais com altura de (1,00 a 2,50)m, tipo Palmeira Carpentaria Acuminata (Carpentaria), Ptychosperma Elegans (Palmeira Solitaria), Syagrus Schizopylla (Aricuriroba) ou similar. Fornecimento. | un
PJ 10.60.0250 (/) | PJ10600250 | PJ | 10 | 60 | 250 | Especies vegetais com altura de (1,00 a 3,50)m, tipo Palmeira Dictyosperma Album (Palmeira Princesa), Areca Vestiaria (Areca Dourada), Caryota Urens (Palmeira-Rabo-de-Peixe), Dypsis Madagascariensis (Areca-de-Lucuba), Hyophorbe Verschaffeltii (Palmeira Fu | un
PJ 10.60.0300 (/) | PJ10600300 | PJ | 10 | 60 | 300 | Especies vegetais com altura de (1,00 a 3,50)m, tipo Palmeira Pritchardia Pacifica (Palmeira Leque de Fiji), Chamaedorea Seifrizii (Camedorea-Bambu), Cocos Nucifera (Coqueiro-da-Bahia), Corypha Umbraculifera (Palmeira Talipot), Pinanga Caronata (Pinanga d | un
PJ 10.60.0350 (/) | PJ10600350 | PJ | 10 | 60 | 350 | Especies vegetais com altura de (1,20 a 1,60)m, tipo Palmeira Bismarckia Nobilis (Palmeira de Bismark), Licuala Grandis (Licuala) ou similar. Fornecimento. | un
PJ 10.60.0400 (/) | PJ10600400 | PJ | 10 | 60 | 400 | Especies vegetais com altura de (1,20 a 2,00)m, tipo Palmeira Dypsis Decary (Palmeira Triangulo), Chamaedorea Elegans (Camedorea Elegante), Cryosophila Nana (Palmeira nana), Ptychosperma Macarthurii (Palmeira Macarthur), Veitchia Merrillii (Palmeira de Ma | un
PJ 10.60.0450 (/) | PJ10600450 | PJ | 10 | 60 | 450 | Especies vegetais com altura de (1,50 a 3,50)m, tipo Palmeira Hyophorbe Lagenicaulis (Palmeira Garrafa), Areca Cathecu (Palmeira Betel), Cyrtostachys Renda (Palmeira Laca), Phoenix Roebelenii (Tamareira-Ana), Verschaffeltia Splendida (Palmeira Esplendida) | un
PJ 10.60.0500 (/) | PJ10600500 | PJ | 10 | 60 | 500 | Especies vegetais com altura de (1,80 a 2,50)m, tipo Palmeira Wordyetia Bifurcata (Rabo de Raposa), Acoelorraphe Wrightii (Palmeira Paorotis), Veitchia Joannis (Palmeira Veitia) ou similar. Fornecimento. | un
PJ 10.60.0550 (/) | PJ10600550 | PJ | 10 | 60 | 550 | Especies vegetais com altura de (2,00 a 3,00)m, tipo Palmeira Dypsis Lutescens (Areca Bambu), Archontophoenix Cunninghamii (Seafortia), Caryota Mitis (Cariota-de-Touceira), Euterpe Oleracea (Acai), Pinanga Kuhlii (Pinanga) ou similar. Fornecimento. | un
PJ 10.60.0600 (/) | PJ10600600 | PJ | 10 | 60 | 600 | Especies vegetais com altura de (2,00 a 3,00)m, tipo Palmeira Roystonea Regia (Palmeira Real / Imperial de Cuba), Syagrus Romanzoffiana (Palmeira Baba-de-Boi / Geriva) ou similar. Fornecimento. | un
PJ 10.60.0650 (/) | PJ10600650 | PJ | 10 | 60 | 650 | Especies vegetais com altura de (2,20 a 3,00)m, tipo Palmeira Phoenix Dactylifera (Tamareira) ou similar. Fornecimento. | un
PJ 10.60.0700 (/) | PJ10600700 | PJ | 10 | 60 | 700 | Especies vegetais com altura de (2,80 a 3,00)m, tipo Palmeira Dypsis Lastelliana (Palmeira Pescoco Marron) ou similar. Fornecimento. | un
PJ 10.70.0050 (/) | PJ10700050 | PJ | 10 | 70 | 50 | Especies vegetais com altura de (0,10 a 0,15)m, tipo Aquatica Nymphaea Rubra (Ninfeia Vermelha/Nenufar), Nymphea Alba (Lirio d'agua / Ninfeia Branca), Nelumbo Nucifera (Lotus) ou similar. Fornecimento. | un
PJ 10.70.0100 (/) | PJ10700100 | PJ | 10 | 70 | 100 | Especies vegetais com altura de (0,10 a 0,15)m, tipo Aquatica Pistia Stratiotes (Alface d'agua) ou similar. Fornecimento. | un
PJ 10.70.0150 (/) | PJ10700150 | PJ | 10 | 70 | 150 | Especies vegetais com altura de (0,10 a 0,20)m, tipo Aquatica Zantedeschia Aethiopica (Copo-de-Leite) ou similar. Fornecimento. | un
PJ 10.70.0200 (/) | PJ10700200 | PJ | 10 | 70 | 200 | Especies vegetais com altura de (0,25 a 0,40)m, tipo Aquatica Eichornia Crassipes (Aguape) ou similar. Fornecimento. | un
PJ 10.70.0250 (/) | PJ10700250 | PJ | 10 | 70 | 250 | Especies vegetais com altura de (1,00 a 1,30)m, tipo Aquatica Typhonodorum Lindleyanum (Banana d'agua) ou similar. Fornecimento. | un
PJ 10.70.0300 (/) | PJ10700300 | PJ | 10 | 70 | 300 | Especies vegetais com altura de (1,20 a 1,50)m, tipo Aquatica Cyperus Papyrus (Papiro) ou similar. Fornecimento. | un
PJ 15.05.0040 (A) | PJ15050040A | PJ | 15 | 5 | 40 | Cerca protetora de jardim, formando arcos com 46cm de diametro em aco redondo liso de 1/2", superpostos de 10cm, soldados em barra de (1 1/2"x3/8"), com montantes do mesmo material, distanciados de 75cm, chumbados em blocos de concreto, inclusive escavaca | m
PJ 15.05.0044 (A) | PJ15050044A | PJ | 15 | 5 | 44 | Cerca protetora de jardim com 18cm de altura, em barra chata de aco ASTM 588 de (3" x 1/4"), com montantes do mesmo material, distanciados de 1,00m, chumbados em bloco de concreto, inclusive escavacao, reaterro, carga, descarga e transporte. | m
PJ 15.05.0050 (B) | PJ15050050B | PJ | 15 | 5 | 50 | Cerca protetora de jardim, tipo capelinha, em modulos de 1,20m. Fornecimento e colocacao. | un
PJ 15.05.0053 (A) | PJ15050053A | PJ | 15 | 5 | 53 | Cerca protetora para jardim, em tela em chapa de metal expandido, malha de (8"x3"), chapa de 3/16", inclusive pintura. Fornecimento e colocacao. | m2
PJ 15.05.0059 (A) | PJ15050059A | PJ | 15 | 5 | 59 | Cerca protetora de jardim com 30cm de altura, em tela em chapa de metal expandido, malha de (8"x3"), chapa de 3/16", soldada em tubo de aco galvanizado com diametro interno de 2", chumbados em blocos de concreto a cada 80cm, inclusive escavacao, reaterro, | m
PJ 15.05.0100 (/) | PJ15050100 | PJ | 15 | 5 | 100 | Guarda-corpo em toras de madeira de reflorestamento e entrelacado com corda sizal. Fornecimento e colocacao. | un
PJ 15.05.0110 (/) | PJ15050110 | PJ | 15 | 5 | 110 | Limitador de grama em PVC reciclado - Linha Borda. Fornecimento e colocacao. | m
PJ 15.05.0113 (/) | PJ15050113 | PJ | 15 | 5 | 113 | Limitador de grama em PVC reciclado - Linha Plana. Fornecimento e colocacao. | m
PJ 15.05.0125 (/) | PJ15050125 | PJ | 15 | 5 | 125 | Moirao em madeira de reflorestamento, para sustentacao de retentores em area de manguezal, com secao de diametro de 0,15cm, altura livre media de 2,00m, enterrado a 1,00m de profundidade, incluindo escavacao manual de cova. Fornecimento e colocacao. | un
PJ 15.05.0150 (A) | PJ15050150A | PJ | 15 | 5 | 150 | Protetor de arvore em ferro de 3/8", circular com diametro de 30cm, altura de 2m, base em concreto, engastado no solo de 50cm, inclusive pintura a oleo. Fornecimento e colocacao. | un
PJ 15.05.0153 (A) | PJ15050153A | PJ | 15 | 5 | 153 | Protetor de arvore em ferro de 3/8", circular com diametro de 40cm, altura de 2m, base em concreto, engastado no solo de 50cm, inclusive pintura a oleo. Fornecimento e colocacao. | un
PJ 15.05.0160 (/) | PJ15050160 | PJ | 15 | 5 | 160 | Protetor (gola) de arvore em ferro fundido nodular, nas dimensoes de (1,00x1,00x0,60)m. Fornecimento. | un
PJ 15.05.0166 (/) | PJ15050166 | PJ | 15 | 5 | 166 | Protetor (gola) de arvore em ferro fundido nodular, nas dimensoes de (1,28x1,28x0,90)m. Fornecimento. | un
PJ 15.05.0200 (B) | PJ15050200B | PJ | 15 | 5 | 200 | Protetor de canteiro em tubos de aco galvanizado (externa e internamente), com (1,20x0,30)m, formado por 2 tubos de 3" e espessura de parede de 1/8" na vertical e 1 tubo de 1 1/2" na horizontal, fixados por encaixe, com tratamento anticorrosivo e pintura. | mod
PJ 15.05.0700 (/) | PJ15050700 | PJ | 15 | 5 | 700 | Retentor flutuante para protecao de manguezal. Confeccao e instalacao. | m
PJ 15.10.0030 (/) | PJ15100030 | PJ | 15 | 10 | 30 | Tela de arame galvanizado no 14, com malha losangular de 1/2". Fornecimento. | m2
PJ 15.10.0050 (/) | PJ15100050 | PJ | 15 | 10 | 50 | Tela de arame galvanizado no 12, com malha losangular de 1". Fornecimento. | m2
PJ 15.10.0100 (/) | PJ15100100 | PJ | 15 | 10 | 100 | Tela de arame galvanizado no 08, com malha losangular de 1 1/2". Fornecimento. | m2
PJ 15.10.0103 (/) | PJ15100103 | PJ | 15 | 10 | 103 | Tela de arame galvanizado no 08, com malha losangular de 1 1/2", soldada em quadro de ferro. Colocacao. | m2
PJ 15.10.0150 (/) | PJ15100150 | PJ | 15 | 10 | 150 | Tela de arame galvanizado no 08, com malha quadrada (fios ondulados) de (2 x 2)cm. Fornecimento. | m2
PJ 15.10.0200 (/) | PJ15100200 | PJ | 15 | 10 | 200 | Tela de arame galvanizado no 12, com malha losangular de 5cm. Fornecimento. | m2
PJ 15.10.0203 (A) | PJ15100203A | PJ | 15 | 10 | 203 | Tela de arame galvanizado no 12, com malha losangular de 5cm, fixada com arame galvanizado no 12, a armacao tubular de ferro galvanizado (exclusive esta). Fornecimento e colocacao. | m2
PJ 15.10.0500 (/) | PJ15100500 | PJ | 15 | 10 | 500 | Tela de arame galvanizado no 12, revestido de PVC, com malha losangular de 5cm, fixada com arame galvanizado no 12, a armacao tubular de ferro galvanizado (exclusive esta). Fornecimento e colocacao. | m2
PJ 15.10.0900 (/) | PJ15100900 | PJ | 15 | 10 | 900 | Tela em polietileno de alta densidade, 100% virgem, com malha de (5x5)cm, com resistencia a tracao de 250Kgf. Fornecimento e colocacao. | m2
PJ 15.15.0050 (/) | PJ15150050 | PJ | 15 | 15 | 50 | Alambrado com ate 2m de altura, com tela de arame galvanizado no 12, malha quadrada de 1", formando quadros contornados de cantoneira de (3/4"x3/4"x1/8"), fixados em montantes de tubos galvanizados (externa e internamente) de 2" e espessura de parede de 1 | m2
PJ 15.15.0100 (C) | PJ15150100C | PJ | 15 | 15 | 100 | Alambrado com 3,0m de altura, em tela de arame galvanizado no 12, malha losango de 5cm, fixada em tubos de ferro galvanizado (externa e internamente) de diametro interno de 2" e espessura de parede de 1/8", em modulos de (3,00x1,50)m, chumbados em blocos | m2
PJ 15.15.0101 (A) | PJ15150101A | PJ | 15 | 15 | 101 | Alambrado com 3,0m de altura, em tela de arame galvanizado no 12, malha losango de 5cm, fixada em tubos de ferro galvanizado (externa e internamente) com diametro interno de 2 1/2" e espessura de parede de 1/8", em modulos de (3,00x1,50)m, chumbados em bl | m2
PJ 15.15.0102 (/) | PJ15150102 | PJ | 15 | 15 | 102 | Alambrado com 3,0m de altura, em tela de arame galvanizado no 12, malha losango de 5cm, fixada em tubos de ferro galvanizado (externa e internamente) com diametro interno de 3" e espessura de parede de 1/8", sem costura, em modulos de (3,00x1,50)m, chumba | m2
PJ 15.15.0103 (C) | PJ15150103C | PJ | 15 | 15 | 103 | Alambrado com 4,5m de altura, em tela de arame galvanizado no 12, malha losango de 5cm, fixada em tubos de ferro galvanizado (externa e internamente) com diametro interno de 2" e espessura de parede de 1/8", em modulos de (3,00x1,50)m, chumbados em blocos | m2
PJ 15.15.0104 (/) | PJ15150104 | PJ | 15 | 15 | 104 | Alambrado com 4,5m de altura, em tela de arame galvanizado no 12, malha losango de 5cm, fixada em tubos de ferro galvanizado (externa e internamente) com diametro interno de 2 1/2" e espessura de parede de 1/8", sem costura, em modulos de (3,00x1,50)m, ch | m2
PJ 15.15.0105 (/) | PJ15150105 | PJ | 15 | 15 | 105 | Alambrado com 4,5m de altura, em tela de arame galvanizado no 12, malha losango de 5cm, fixada em tubos de ferro galvanizado (externa e internamente) com diametro interno de 3" e espessura de parede de 1/8", sem costura, em modulos de (3,00x1,50)m, chumba | m2
PJ 15.15.0106 (B) | PJ15150106B | PJ | 15 | 15 | 106 | Alambrado em tela de arame galvanizado no 12, malha losango de 5cm, fixada em tubos de ferro galvanizado (externa e internamente) de 2" e espessura de parede de 1/8", chumbados em blocos de concreto, inclusive escavacao, reaterro, transporte, carga, desca | m2
PJ 15.15.0109 (B) | PJ15150109B | PJ | 15 | 15 | 109 | Alambrado com 6m de altura, em tela galvanizada no12, malha losango de 5cm, fixada em tubos de ferro galvanizado (externa e internamente) com diametro interno de 2" e espessura de parede de 1/8", em modulos de (3x1,50)m, chumbados em blocos de concreto, i | m2
PJ 15.15.0110 (/) | PJ15150110 | PJ | 15 | 15 | 110 | Alambrado com 6m de altura, em tela galvanizada no 12, malha losango de 5cm, fixada em tubos de ferro galvanizado (externa e internamente) com diametro interno de 2 1/2" e espessura de parede de 1/8", sem costura, em modulos de (3x1,50)m, chumbados em blo | m2
PJ 15.15.0112 (A) | PJ15150112A | PJ | 15 | 15 | 112 | Alambrado com 6m de altura, em tela galvanizada no12, malha losango de 5cm, fixada em tubos de ferro galvanizado (externa e internamente) com diametro interno de 2" e espessura de parede de 1/8", com costura, em modulos de (3x1,50)m, chumbados em blocos d | m2
PJ 15.15.0113 (/) | PJ15150113 | PJ | 15 | 15 | 113 | Alambrado com 6m de altura, em tela galvanizada no 12, malha losango de 5cm, fixada em tubos de ferro galvanizado (externa e internamente) com diametro interno de 3" e espessura de parede de 1/8", sem costura, em modulos de (3x1,50)m, chumbados em blocos | m2
PJ 15.15.0115 (B) | PJ15150115B | PJ | 15 | 15 | 115 | Alambrado com 7,5m de altura, em tela galvanizada no12, malha losango de 5cm, fixada em tubos de ferro galvanizado (externa e internamente) com diametro interno de 2" e espessura de parede de 1/8", em modulos de (2x1,50)m, chumbados em blocos de concreto, | m2
PJ 15.15.0116 (/) | PJ15150116 | PJ | 15 | 15 | 116 | Alambrado com 7,5m de altura, em tela galvanizada no 12, malha losango de 5cm, fixada em tubos de ferro galvanizado (externa e internamente) sem com diametro interno de 2 1/2" e espessura de parede de 1/8", sem costura, em modulos de (2x1,50)m, chumbados | m2
PJ 15.15.0117 (A) | PJ15150117A | PJ | 15 | 15 | 117 | Alambrado com 7,5m de altura, em tela galvanizada no 12, malha losango de 5cm, fixada em tubos de ferro galvanizado (externa e internamente) com diametro interno de 3" e espessura de parede de 1/8", em modulos de (2x1,50)m, chumbados em blocos de concreto | m2
PJ 15.15.0118 (/) | PJ15150118 | PJ | 15 | 15 | 118 | Alambrado tela de arame galvanizado no 14, malha losango de 6cm de lado, presa a armacao de tubos galvanizados (externa e internamente), com elementos horizontais e verticais, sendo estes fixados em bloco de concreto de (0,30x0,30x0,60)m, fck=15MPa, espac | m2
PJ 15.15.0150 (A) | PJ15150150A | PJ | 15 | 15 | 150 | Alambrado em tela de arame plastificado no 12, malha losango de 5cm, fixada em tubos de ferro galvanizado (externa e internamente) de 2" e espessura de parede de 1/8", espacados de 2m, chumbados em blocos de concreto com fck=15Mpa, medindo (0,30x0,30x1,00 | m2
PJ 15.15.0200 (/) | PJ15150200 | PJ | 15 | 15 | 200 | Alambrado campo de esporte, volei ou basquete, com 1m de altura, em tubo galvanizado (externa e internamente) de 2" e espessura de parede de 1/8" horizontal e montantes do mesmo material espacados a cada 2m e chumbados no solo, exclusive a base de fundaca | m2
PJ 15.15.0203 (A) | PJ15150203A | PJ | 15 | 15 | 203 | Alambrado para campo de esporte, constando de poste de tubo de ferro galvanizado (externa e internamente), espacados de 2m, com diametro de 2" e espessura de parede de 1/8", e altura de 3m livres sobre o solo, fixados em prisma de concreto com Fck=15MPa, | m2
PJ 15.15.0206 (/) | PJ15150206 | PJ | 15 | 15 | 206 | Alambrado para campo de esporte, constando de postes de tubo de ferro galvanizado (externa e internamente), espacados de 2m, com diametro de 2" e espessura de parede de 1/8", e altura de 3m livres sobre o solo, fixados em prismas de concreto com fck=18MPa | m2
PJ 15.15.0250 (/) | PJ15150250 | PJ | 15 | 15 | 250 | Alambrado para cabeceira de campo de esporte, executado com postes de tubo de ferro galvanizado (externa e internamente) de 2" e espessura de parede de 1/8", com altura livre de 5,30m, ficando 0,70m enterrados em prismas de concreto de 18MPa, medindo (0,3 | m2
PJ 15.15.0300 (A) | PJ15150300A | PJ | 15 | 15 | 300 | Contraventamento de alambrado com tubos de ferro galvanizado (externa e internamente), com diametro interno de 2" e espessura de parede de 1/8". Fornecimento e colocacao. | m
PJ 15.15.0303 (/) | PJ15150303 | PJ | 15 | 15 | 303 | Contraventamento de alambrado com tubos de ferro galvanizado (externa e internamente), com diametro interno de 2" e espessura de parede de 1/8", com costura. Fornecimento e colocacao. | m
PJ 15.15.0400 (/) | PJ15150400 | PJ | 15 | 15 | 400 | Contraventamento de alambrado com tubos de ferro galvanizado (externa e internamente), com diametro interno de 2 1/2" e espessura de parede de 1/8", sem costura. Fornecimento e colocacao. | m
PJ 15.15.0500 (/) | PJ15150500 | PJ | 15 | 15 | 500 | Contraventamento de alambrado com tubos de ferro galvanizado (externa e internamente), com diametro interno de 3" e espessura de parede de 1/8", sem costura. Fornecimento e colocacao. | m
PJ 20.05.0050 (/) | PJ20050050 | PJ | 20 | 5 | 50 | Adubo organico (esterco de gado). Fornecimento. | m3
PJ 20.05.0053 (/) | PJ20050053 | PJ | 20 | 5 | 53 | Adubacao quimica com formula completa (NPK-04-14-08), em gramados (1 vez por ano). | ha
PJ 20.05.0060 (/) | PJ20050060 | PJ | 20 | 5 | 60 | Terra estrumada, inclusive carga, transporte e descarga. Fornecimento. | m3
PJ 20.05.0070 (/) | PJ20050070 | PJ | 20 | 5 | 70 | Terra tipo capa de morro, inclusive carga, descarga e transporte. Fornecimento. | m3
PJ 20.05.0100 (/) | PJ20050100 | PJ | 20 | 5 | 100 | Aparo manual, com enxadao ou tesoura, de beiral de gramado. | m
PJ 20.05.0103 (/) | PJ20050103 | PJ | 20 | 5 | 103 | Aparo manual de capim, com tesoura, ao redor de mudas vegetais. | m2
PJ 20.05.0150 (/) | PJ20050150 | PJ | 20 | 5 | 150 | Arrancamento de ervas daninhas pela raiz, em area gramada. | m2
PJ 20.05.0200 (/) | PJ20050200 | PJ | 20 | 5 | 200 | Aterro com terra preta simples, para execucao de gramados. | m3
PJ 20.05.0250 (/) | PJ20050250 | PJ | 20 | 5 | 250 | Calagem de gramados (1 vez por ano). | ha
PJ 20.05.0300 (/) | PJ20050300 | PJ | 20 | 5 | 300 | Capina de ervas, gramineas, etc, em area de brita. | m2
PJ 20.05.0303 (/) | PJ20050303 | PJ | 20 | 5 | 303 | Capina de ervas, gramineas e etc., em superficie ensaibrada. | m2
PJ 20.05.0306 (/) | PJ20050306 | PJ | 20 | 5 | 306 | Capina de conservacao em superficie ensaibrada, gramada, etc. | m2
PJ 20.05.0309 (/) | PJ20050309 | PJ | 20 | 5 | 309 | Capina para construcao de trilhas e aceiros, sobre material de 1a categoria, a ceu aberto, ate a profundidade de 0,10m. | m2
PJ 20.05.0350 (/) | PJ20050350 | PJ | 20 | 5 | 350 | Capina manual, remocao e selecao de mudas de essencias florestais, custo valido para cada 100 unidades, com altura de 14cm, largura de 10cm. | un
PJ 20.05.0353 (/) | PJ20050353 | PJ | 20 | 5 | 353 | Capina manual, remocao e selecao de mudas de essencias florestais, custo valido para cada 100 unidades, com altura de 20cm e largura de 13cm. | un
PJ 20.05.0356 (/) | PJ20050356 | PJ | 20 | 5 | 356 | Capina manual, remocao e selecao de mudas de essencias florestais, custo valido para cada 100 unidades, com altura de 30cm e largura de 15cm. | un
PJ 20.05.0359 (/) | PJ20050359 | PJ | 20 | 5 | 359 | Capina manual, remocao e selecao de mudas de essencias florestais, custo valido para cada 100 unidades, com altura de 35cm e largura de 25cm. | un
PJ 20.05.0375 (/) | PJ20050375 | PJ | 20 | 5 | 375 | Cesto de tela para retirada de lixo, confeccionado em aco e sombrit, modelo COMLURB. Fornecimento. | un
PJ 20.05.0380 (/) | PJ20050380 | PJ | 20 | 5 | 380 | Corte de grama com maquinas motorizadas, inclusive varredura e recolhimento de residuos. | ha
PJ 20.05.0390 (/) | PJ20050390 | PJ | 20 | 5 | 390 | Combate de formigas, com aplicacao de formicida, em encosta. | ha
PJ 20.05.0400 (/) | PJ20050400 | PJ | 20 | 5 | 400 | Catacao manual de papeis em superficie gramada. | ha
PJ 20.05.0450 (/) | PJ20050450 | PJ | 20 | 5 | 450 | Irrigacao de gramado e/ou canteiro com Caminhao Pipa, exclusive o fornecimento da agua. | m2
PJ 20.05.0451 (/) | PJ20050451 | PJ | 20 | 5 | 451 | Irrigacao de gramado e/ou canteiros com Caminhao Pipa, inclusive fornecimento da agua. | m2
PJ 20.05.0453 (/) | PJ20050453 | PJ | 20 | 5 | 453 | Irrigacao de arvore e/ou palmeira com Caminhao Pipa, exclusive o fornecimento da agua. | un
PJ 20.05.0454 (/) | PJ20050454 | PJ | 20 | 5 | 454 | Irrigacao de arvore e/ou palmeira com Caminhao Pipa, inclusive fornecimento da agua. | un
PJ 20.05.0497 (/) | PJ20050497 | PJ | 20 | 5 | 497 | Limpeza de superficie e fundo de lagos e bacias de chafarizes e entornos, sem esvaziamento, exclusive transporte. | h
PJ 20.05.0500 (/) | PJ20050500 | PJ | 20 | 5 | 500 | Limpeza, apos esvaziamento, de fundo de lago e/ou canal. | m2
PJ 20.05.0503 (/) | PJ20050503 | PJ | 20 | 5 | 503 | Limpeza de caixa de ralo em praca e/ou parque. | un
PJ 20.05.0506 (/) | PJ20050506 | PJ | 20 | 5 | 506 | Limpeza de folhas e papeis flutuando em lago e/ou canal. | ha
PJ 20.05.0550 (/) | PJ20050550 | PJ | 20 | 5 | 550 | Manutencao e recomposicao de areas ajardinadas, corte de folhas e ramos secos, retirada de parasitas, limpeza e replantio de arbustos. | m2
PJ 20.05.0600 (/) | PJ20050600 | PJ | 20 | 5 | 600 | Nivelamento e compactacao de areas ensaibradas. | ha
PJ 20.05.0650 (/) | PJ20050650 | PJ | 20 | 5 | 650 | Rega de jardim ou gramado, com esguicho, usando agua local canalizada. | dam2
PJ 20.05.0700 (/) | PJ20050700 | PJ | 20 | 5 | 700 | Retirada de gramineas em piso de pedra portuguesa, utilizando rocadeira costal. | m2
PJ 20.05.0703 (/) | PJ20050703 | PJ | 20 | 5 | 703 | Retirada de cobertura vegetal de piso de junta seca. | m
PJ 20.05.0750 (/) | PJ20050750 | PJ | 20 | 5 | 750 | Retirada de material proveniente de poda de varredura ou de limpeza diversas, a ser feita em caminhao com no minimo 4m3 de capacidade, compreendendo carga, descarga e transporte ate 30Km de distancia. | m3
PJ 20.05.0780 (/) | PJ20050780 | PJ | 20 | 5 | 780 | Retirada de peixes de lagos e bacias de chafarizes, exclusive transporte. | h
PJ 20.05.0800 (/) | PJ20050800 | PJ | 20 | 5 | 800 | Retirada de protetor de arvore, inclusive carga, descarga e transporte. | un
PJ 20.05.0850 (/) | PJ20050850 | PJ | 20 | 5 | 850 | Retirada de galhos secos e de parasitas em arvores. | un
PJ 20.05.0870 (/) | PJ20050870 | PJ | 20 | 5 | 870 | Revolvimento de solo ate 20cm de profundidade. | m2
PJ 20.05.0900 (/) | PJ20050900 | PJ | 20 | 5 | 900 | Varredura de folhas, papeis, etc, em area de brita. | m2
PJ 20.05.0903 (/) | PJ20050903 | PJ | 20 | 5 | 903 | Varredura de folhas, papeis e etc., em area ensaibrada. | ha
PJ 20.05.0906 (/) | PJ20050906 | PJ | 20 | 5 | 906 | Varredura de folhas, papeis e etc., em area gramada. | ha
PJ 20.05.0909 (/) | PJ20050909 | PJ | 20 | 5 | 909 | Varredura de folhas, papeis e etc., em area pavimentada. | ha
PJ 20.10.0050 (/) | PJ20100050 | PJ | 20 | 10 | 50 | Arrancamento e replantio de arvore adulta, entre 3m e 5m de altura e ate 20cm de diametro, inclusive escavacao e rega durante 15 dias, exclusive transporte. | un
PJ 20.10.0100 (/) | PJ20100100 | PJ | 20 | 10 | 100 | Destocamento de arvores de medio porte ate 60cm DAP e raizes profundas, com auxilio mecanico, inclusive carga, descarga e transporte do material resultante ate 30Km. | un
PJ 20.10.0103 (/) | PJ20100103 | PJ | 20 | 10 | 103 | Destocamento de arvores de grande porte acima de 61cm DAP e raizes profundas, com auxilio mecanico, inclusive carga, descarga e transporte do material resultante ate 30Km. | un
PJ 20.10.0150 (A) | PJ20100150A | PJ | 20 | 10 | 150 | Poda leve em arvores de pequeno e medio porte, compreendendo o emprego de Caminhao Carroceria Fixa de 7,5t, moto serra, escada, cordas, serrotes, machadinhas, incluindo carga, descarga e transporte de material resultante ate 30Km (volume em torno de 1m3) | un
PJ 20.10.0153 (A) | PJ20100153A | PJ | 20 | 10 | 153 | Poda leve em arvores de grande porte, compreendendo o emprego de Caminhao Carroceria Fixa de 7,5t, elevador equipado com cacamba atingindo a altura de mais ou menos de 18m, moto serra, escada, cordas, serrotes, machadinhas, incluindo carga, descarga e tra | un
PJ 20.10.0156 (/) | PJ20100156 | PJ | 20 | 10 | 156 | Poda de conducao de muda de arvore ate 3m de altura, inclusive carga, descarga e transporte do material resultante. | un
PJ 20.10.0200 (A) | PJ20100200A | PJ | 20 | 10 | 200 | Poda em arvores de medio e grande porte, compreendendo o emprego de Caminhao Carroceria Fixa de 7,5t, elevador equipado com cacamba atingindo a altura de mais ou menos de 18m, moto serra, escada, cordas, serrotes, machadinhas, incluindo carga, descarga e | un
PJ 20.10.0203 (A) | PJ20100203A | PJ | 20 | 10 | 203 | Poda em arvores de medio e grande porte, compreendendo o emprego de Caminhao Carroceria Fixa de 7,5t, elevador equipado com cacamba atingindo a altura de mais ou menos de 18m, moto serra, escada, cordas, serrotes, machadinhas, incluindo carga, descarga e | un
PJ 20.10.0250 (A) | PJ20100250A | PJ | 20 | 10 | 250 | Poda de arvore de medio porte para remocao de arvores, compreendendo o emprego de Caminhao Carroceria Fixa de 7,5t, elevador equipado com cacamba atingindo altura media de 15m, moto serra, escada, corda, serrote, machados, equipamento de seguranca, compre | un
PJ 20.10.0253 (A) | PJ20100253A | PJ | 20 | 10 | 253 | Poda de arvore de grande porte para remocao de arvores, compreendendo o emprego de Caminhao Carroceria Fixa de 7,5t, elevador equipado com cacamba atingindo altura media de 15m, moto serra, escada, corda, serrote, machados, equipamento de seguranca, compr | un
PJ 20.10.0300 (A) | PJ20100300A | PJ | 20 | 10 | 300 | Remocao de arvore de medio porte, compreendendo a poda com o emprego de Caminhao de Carroceria Fixa, elevador equipado com cacamba atingindo altura media de 15m, moto serra, escada, corda, serrote, machados, sinalizacao de desvio de trafego de veiculos, p | un
PJ 20.10.0306 (A) | PJ20100306A | PJ | 20 | 10 | 306 | Remocao de arvore de grande porte, compreendendo a poda com o emprego de Caminhao de Carroceria Fixa, elevador equipado com cacamba atingindo altura media de 15m, moto serra, escada, corda, serrote, machados, sinalizacao de desvio de trafego de veiculos, | un
PJ 20.10.0500 (/) | PJ20100500 | PJ | 20 | 10 | 500 | Remocao manual de raizes de arvores, incluindo abertura de cava com 30 cm de profundidade media, reaterro, sinalizacao de desvio de trafego de veiculos, pedestres, equipamento de seguranca, carga, descarga e transporte do material resultante ate 30 Km. | m3
PJ 25.05.0050 (/) | PJ25050050 | PJ | 25 | 5 | 50 | Banco em concreto armado, sem encosto, medindo (225x50x50)cm, modelo B7 da Neorex ou similar. Fornecimento. | un
PJ 25.05.0053 (A) | PJ25050053A | PJ | 25 | 5 | 53 | Banco de concreto aparente, com 45cm de largura e 10cm de espessura, sobre 2 apoios do mesmo material, com seccao de (10x30)cm. | m
PJ 25.05.0054 (/) | PJ25050054 | PJ | 25 | 5 | 54 | Banco continuo em concreto armado, aparente, assento com 50cm de largura e 15cm de espessura, sobre apoios do mesmo material, com secao de (15 x 30)cm, inclusive lixamento, pintura com verniz acrilico, escavacao e reaterro. | m
PJ 25.05.0056 (A) | PJ25050056A | PJ | 25 | 5 | 56 | Banco de concreto aparente, medindo 2x0,40x0,20m, fixados sobre apoio do mesmo material, secao de 10x30cm, inclusive carga, descarga e transporte, conforme projeto FPJ. Fornecimento e colocacao. | un
PJ 25.05.0100 (A) | PJ25050100A | PJ | 25 | 5 | 100 | Banco para jardim, duplo, pes em ferro fundido, assento e encosto em madeira aparelhada envernizados, pecas de ferro pintadas em grafite. Fornecimento e colocacao, inclusive chumbadores. | un
PJ 25.05.0103 (/) | PJ25050103 | PJ | 25 | 5 | 103 | Bancos para jardim com 14 reguas de madeira aparelhada, seccao de (5,5 x 3,75)cm e comprimento de 2m, presas com parafusos de porca nos pes de ferro fundido, estes com 14Kg, barra de ferro ao centro do assentamento, inclusive espigao de fixacao, 4 bases d | un
PJ 25.05.0106 (/) | PJ25050106 | PJ | 25 | 5 | 106 | Banco rustico, referencia M-25, conforme o modelo Pactaplayground ou similar. Fornecimento e colocacao. | un
PJ 25.05.0153 (A) | PJ25050153A | PJ | 25 | 5 | 153 | Mesa de jogos com 4 bancos, tampo de mesa em marmorite armado, na cor natural, tendo no centro tabuleiro de xadrez em marmorite nas cores branca e preta, pes (mesa e bancos) de concreto armado, conforme projeto FPJ. Fornecimento e colocacao. | un
PJ 25.05.0156 (/) | PJ25050156 | PJ | 25 | 5 | 156 | Mesal rustica, referencia M-26, conforme o modelo Pactaplayground ou similar. Fornecimento e colocacao. | un
PJ 25.05.0200 (/) | PJ25050200 | PJ | 25 | 5 | 200 | Prancha em madeira aparelhada para bancos de jardins, com secao de (15x4,5)cm e comprimento de 2,20m, presa com parafusos e porcas nos pes de ferro e pintura na cor a ser indicada. Fornecimento e colocacao. | un
PJ 25.05.0250 (/) | PJ25050250 | PJ | 25 | 5 | 250 | Regua madeira aparelhada para bancos de jardins, com seccao de (5,5 x 3,75)cm e comprimento de 2m, presas com parafusos de porcas nos pes de ferro fundido e pintura na cor a ser indicada. Fornecimento e colocacao. | un
PJ 25.05.0253 (/) | PJ25050253 | PJ | 25 | 5 | 253 | Regua de madeira aparelhada para bancos de jardins, com seccao de (3x1,5)cm e comprimento de 1m, presas com parafusos de porcas nos pes de ferro e envernizada na cor a ser indicada. Fornecimento e colocacao. | un
PJ 25.10.0050 (A) | PJ25100050A | PJ | 25 | 10 | 50 | Amarelinha em blocos de concreto pre-moldadas com aplicacao de letras e numeros coloridos em baixo relevo. Fornecimento e aplicacao. | un
PJ 25.10.0060 (B) | PJ25100060B | PJ | 25 | 10 | 60 | Arco simples em tubos de ferro galvanizado (externa e internamente) de 1" e 2" e espessura de parede de 1/8", chumbados em blocos de concreto, com pintura de base Galvite ou similar e 2 demaos de acabamento, conforme projeto FPJ. Fornecimento e colocacao. | un
PJ 25.10.0100 (B) | PJ25100100B | PJ | 25 | 10 | 100 | Barra simples para ginastica, em tubos de ferro galvanizado (externa e internamente) de 1 1/2" e 4" e espessura de parede de 1/8", chumbados em blocos de concreto com pintura de base Galvite ou similar e 2 demaos de acabamento, conforme projeto FPJ. Forne | un
PJ 25.10.0103 (B) | PJ25100103B | PJ | 25 | 10 | 103 | Barra dupla para ginastica em tubo de ferro galvanizado (externa e internamente) de 1" e espessura de parede de 1/8" horizontais e montantes de 4", chumbados em blocos de concreto, com pintura de base Galvite ou similar e 2 demaos de acabamento, conforme | un
PJ 25.10.0106 (/) | PJ25100106 | PJ | 25 | 10 | 106 | Barra paralelas rustica, referencia M-17, conforme o modelo Pactaplayground ou similar. Fornecimento e colocacao. | un
PJ 25.10.0109 (B) | PJ25100109B | PJ | 25 | 10 | 109 | Barra paralelas para ginastica, em tubos de ferro galvanizado (externa e internamente) de 2" e espessura de parede de 1/8", chumbados em blocos de concreto com pintura de base Galvite ou similar e 2 demaos de acabamento, conforme projeto FPJ. Fornecimento | un
PJ 25.10.0112 (/) | PJ25100112 | PJ | 25 | 10 | 112 | Barra de 2 niveis rustica, referencia M-16, conforme o modelo Pactaplayground ou similar. Fornecimento e colocacao. | un
PJ 25.10.0125 (/) | PJ25100125 | PJ | 25 | 10 | 125 | Balanco multiuso em estrutura de ferro galvanizado (externa e internamente) de 2 1/2", 2" e 1" e espessura de parede de 1/8", composto de 2 balancos simples com assento de madeira aparelhada, 1 escada dupla, 1 barra simples e 1 balanco para cadeira de rod | un
PJ 25.10.0147 (A) | PJ25100147A | PJ | 25 | 10 | 147 | Balanco de 0/4 anos composto com 2 cadeiras, presas em correntes galvanizadas, fixadas por meio de bracadeiras, em travessao de tubo de ferro galvanizado (externa e internamente) de 2 1/2" e espessura de parede de 1/8", suspensas em cavaletes de tubo de f | un
PJ 25.10.0152 (D) | PJ25100152D | PJ | 25 | 10 | 152 | Balanco de 5/10 anos composto com 2 cadeiras, presas em correntes galvanizadas, fixadas por meio de bracadeiras, em travessao de tubo de ferro galvanizado (externa e internamente) de 2 1/2" e espessura de parede de 1/8", suspensas em cavaletes de tubo de | un
PJ 25.10.0156 (/) | PJ25100156 | PJ | 25 | 10 | 156 | Cadeira de balanco completa, com correntes, bracadeiras, rolamentos, parafusos, barras, etc., inclusive desmontagem da danificada, pintura e transporte, conforme projeto FPJ. Fornecimento e colocacao. | un
PJ 25.10.0200 (/) | PJ25100200 | PJ | 25 | 10 | 200 | Balanco rustico, perna cruzada, 2 lugares, assentos de pneus ou madeira. Fornecimento e colocacao. | un
PJ 25.10.0203 (/) | PJ25100203 | PJ | 25 | 10 | 203 | Balanco rustico triplo, tipo estrela, assentos de pneus ou madeira. Fornecimento e colocacao. | un
PJ 25.10.0225 (/) | PJ25100225 | PJ | 25 | 10 | 225 | Bola ao aro em tubo de ferro galvanizado (externa e internamente) de 3", 2" e 3/4" e espessura de parede de 1/8", pintura com uma demao de galvite e duas demaos de esmalte sintetico, conforme projeto FPJ. Fornecimento e colocacao. | un
PJ 25.10.0250 (/) | PJ25100250 | PJ | 25 | 10 | 250 | Brinquedo modelo A-04 alphanaut da Alpha Play ou similar. Fornecimento. | un
PJ 25.10.0253 (/) | PJ25100253 | PJ | 25 | 10 | 253 | Brinquedo modelo A-08 Dupla Escalada da Apha Play ou similar. Fornecimento. | un
PJ 25.10.0256 (/) | PJ25100256 | PJ | 25 | 10 | 256 | Brinquedo modelo A-10 alphaparede da Apha Play ou similar. Fornecimento. | un
PJ 25.10.0259 (/) | PJ25100259 | PJ | 25 | 10 | 259 | Brinquedo modelo A-11 alphaponte da Alpha Play ou similar. Fornecimento. | un
PJ 25.10.0300 (/) | PJ25100300 | PJ | 25 | 10 | 300 | Casa de boneca em madeira aparelhada, com assoalho rforcado, varanda com detalhes rendilhados, porta e 4 janelas com acabamentos em molduras, com mobiliario de 1 mesa e 1 geladeira, linha Step 2, pintura esmaltada, desenhos artesanais, 4 jardineiras, telh | un
PJ 25.10.0350 (/) | PJ25100350 | PJ | 25 | 10 | 350 | Casa do Tarzan, referencia M-45, conforme o modelo Pactaplayground ou similar. Fornecimento e colocacao. | un
PJ 25.10.0375 (/) | PJ25100375 | PJ | 25 | 10 | 375 | Casa na arvore em madeira aparelhada, estrutura de 3" x 3", piso com 3 cm de espessura de ( 2,00 x 2,00 )m, fechamento lateral com 2 paineis de tela de arame ondulado galvanizado no 8, com malha quadrada de 5 cm e 2 paineis ludico em fibra de vidro, acess | un
PJ 25.10.0400 (/) | PJ25100400 | PJ | 25 | 10 | 400 | Carrosel com volante em estrutura de ferro com pintura automotiva, assentos em madeira aparelhada, da Multimeios ou similar. Fornecimento. | un
PJ 25.10.0450 (/) | PJ25100450 | PJ | 25 | 10 | 450 | Centro de atividade tipo A rustica, referencia M-0, conforme o modelo Pactaplayground ou similar. Fornecimento e colocacao. | un
PJ 25.10.0453 (/) | PJ25100453 | PJ | 25 | 10 | 453 | Centro de atividade tipo B rustica, referencia M-02, conforme o modelo Pactaplayground ou similar. Fornecimento e colocacao. | un
PJ 25.10.0459 (/) | PJ25100459 | PJ | 25 | 10 | 459 | Mini centro de atividades tipo B rustica referencia M-04, conforme o modelo Pactaplayground ou similar. Fornecimento e colocacao. | un
PJ 25.10.0500 (/) | PJ25100500 | PJ | 25 | 10 | 500 | Escada horizontal rustica, referencia M-19, conforme o modelo Pactaplayground ou similar. Fornecimento e colocacao. | un
PJ 25.10.0503 (/) | PJ25100503 | PJ | 25 | 10 | 503 | Escada em arco rustica, referencia M-18, conforme o modelo Pactaplayground ou similar. Fornecimento e colocacao. | un
PJ 25.10.0506 (/) | PJ25100506 | PJ | 25 | 10 | 506 | Escada em arvore, referencia M-07, conforme o modelo Pactaplayground ou similar. Fornecimento e colocacao. | un
PJ 25.10.0540 (A) | PJ25100540A | PJ | 25 | 10 | 540 | Escorrega de 0/4 anos com altura de 1,17m em madeira aparelhada e tubos de ferro galvanizado (externa e internamente) de 3/4" e 2" e espessura de parede de 1/8", conforme projeto FPJ, com pintura de base Galvite ou similar, 2 demaos de acabamento. Forneci | un
PJ 25.10.0547 (C) | PJ25100547C | PJ | 25 | 10 | 547 | Escorrega de 5/10 anos com altura de 1,57m em madeira aparelhada e tubos de ferro galvanizado (externa e internamente) de 3/4" e 2" e espessura de parede de 1/8", conforme projeto FPJ, com pintura de base galvite ou similar, 2 demaos de acabamento. Fornec | un
PJ 25.10.0553 (A) | PJ25100553A | PJ | 25 | 10 | 553 | Escada de escorrega completa, inclusive patamar, conforme projeto FPJ, com pintura, transporte e desmontagem da danificada. Fornecimento e colocacao. | un
PJ 25.10.0556 (/) | PJ25100556 | PJ | 25 | 10 | 556 | Escorregador rustico pequeno, leito em madeira aparelhada, referencia M-27/2,0, conforme o modelo Pactaplayground ou similar. Fornecimento e colocacao. | un
PJ 25.10.0559 (/) | PJ25100559 | PJ | 25 | 10 | 559 | Escorregador rustico grande, leito em madeira aparelhada, referencia M-27/2,5, conforme o modelo Pactaplayground ou similar. Fornecimento e colocacao. | un
PJ 25.10.0600 (/) | PJ25100600 | PJ | 25 | 10 | 600 | Etapa 8, conforme o modelo Pactaplayground ou similar. Fornecimento e colocacao. | un
PJ 25.10.0650 (/) | PJ25100650 | PJ | 25 | 10 | 650 | Gangorra rustica com 1 prancha, referencia M-24/1, conforme o modelo Pactaplayground ou similar. Fornecimento e colocacao. | un
PJ 25.10.0653 (/) | PJ25100653 | PJ | 25 | 10 | 653 | Gangorra rustica com 2 prancha, referencia M-24/2, conforme o modelo Pactaplayground ou similar. Fornecimento e colocacao. | un
PJ 25.10.0654 (A) | PJ25100654A | PJ | 25 | 10 | 654 | Gangorra de 0/4 anos com 2 pranchas de madeira aparelhada, estas fixadas em tubo de ferro galvanizado (externa e internamente) de 2" e espessura de parede de 1/8", com pintura de base Galvite ou similar e 2 demaos de acabamento, conforme modelo FPJ. Forne | un
PJ 25.10.0655 (D) | PJ25100655D | PJ | 25 | 10 | 655 | Gangorra de 5/10 anos com 2 pranchas de madeira aparelhada, estas fixadas em tubo de ferro galvanizado (externa e internamente) de 2" e 2 1/2" e espessura de parede de 1/8", com pintura de base Galvite ou similar e 2 demaos de acabamento, conforme modelo | un
PJ 25.10.0659 (/) | PJ25100659 | PJ | 25 | 10 | 659 | Gangorra aerea, referencia M-41, conforme o modelo Pactaplayground ou similar. Fornecimento e colocacao. | un
PJ 25.10.0662 (/) | PJ25100662 | PJ | 25 | 10 | 662 | Gangorrao rustico, referencia M-24/3, conforme o modelo Pactaplayground ou similar. Fornecimento e colocacao. | un
PJ 25.10.0700 (B) | PJ25100700B | PJ | 25 | 10 | 700 | Gaiola ginica (trepa-trepa) em tubos de ferro galvanizado (externa e internamente) de 1" horizontais e verticais de 1 1/2" e espessura de parede de 1/8", chumbados em blocos de concreto e com pintura de base Galvite ou similar e 2 demaos de acabamento, co | un
PJ 25.10.0750 (B) | PJ25100750B | PJ | 25 | 10 | 750 | Grampos de protecao para calcada em tubos de ferro galvanizado (externa e internamente) de 2" e espessura de parede de 1/8", chumbados em blocos de concreto, inclusive demolicao e recomposicao da calcada e transporte do material excedente, com pintura de | un
PJ 25.10.0753 (A) | PJ25100753A | PJ | 25 | 10 | 753 | Grampos de protecao para calcada em tubos de ferro galvanizado (externa e internamente) de 2" e espessura de parede de 1/8", chumbados em blocos de concreto, inclusive demolicao e recomposicao da calcada e transporte do material excedente, com pintura de | un
PJ 25.10.0775 (/) | PJ25100775 | PJ | 25 | 10 | 775 | Multiuso sonoro em estrutura de ferro galvanizado (externa e internamente) de 2" e 3/4" e espessura de parede de 1/8", e metalon de (50 x 50)mm, caixas pivotantes em fibra de vidro, sendo 9 triangulares para jogo da velha e 4 quadradas com letras do alfab | un
PJ 25.10.0800 (/) | PJ25100800 | PJ | 25 | 10 | 800 | Pernalonga Pinoquio em madeira aparelhada, com correntes e parafusos galvanizados. Area utilizada de 36m2 com altura total aproximada de 3,20m, composto de 1 escada tunel, 1 deck com cercas laterais, 1 escorregador, 1 barra de ginastica, 2 argolas galvani | un
PJ 25.10.0850 (/) | PJ25100850 | PJ | 25 | 10 | 850 | Prancha de gangorra completa, inclusive patamar, conforme projeto FPJ, com pintura, transporte e desmontagem da danificada. Fornecimento e colocacao. | un
PJ 25.10.0900 (/) | PJ25100900 | PJ | 25 | 10 | 900 | Prancha rema-rema de madeira aparelhada, conforme projeto FPJ, completa com ferragens, bracadeiras, rolamentos, etc., pintura e transporte com desmontagem da danificada. Fornecimento e colocacao. | un
PJ 25.10.0950 (/) | PJ25100950 | PJ | 25 | 10 | 950 | Upa-Upa com 1 cavalinho rustico, referencia M-34/1, conforme o modelo Pactaplayground ou similar. Fornecimento e colocacao. | un
PJ 25.10.0953 (/) | PJ25100953 | PJ | 25 | 10 | 953 | Upa-Upa com 2 cavalinho rustico, referencia M-34/2. Fornecimento e colocacao. | un
PJ 25.10.0960 (/) | PJ25100960 | PJ | 25 | 10 | 960 | Playground da longevidade, alongadores, aparelhos para exercicios de alongamentos musculares e relaxamento da coluna nas regioes lombar e dorsal, alturas diferentes para diferentes estaturas, um maior com 1150 mm (H) x 730 mm (L) x 780 mm (C) e um menor c | un
PJ 25.10.0963 (/) | PJ25100963 | PJ | 25 | 10 | 963 | Playground da longevidade, barra movel, aparelho dirigido para exercicios leves de musculacao (12 Kg), exercita a mobilidade dos ombros e cotovelos, com 2100 mm (H) x 741 mm (L) x 1253 mm (C), em tubos de aco carbono laminado nos diametros externos de 2 1 | un
PJ 25.10.0966 (/) | PJ25100966 | PJ | 25 | 10 | 966 | Playground da longevidade, elevacao lateral, aparelho de exercicios de movimentacao lateral para fortalecimento das musculaturas dos bracos e exercitar a mobilidade dos ombros e cotovelos, com 1100 mm (H) x 563mm (L - entre hastes) x 363 mm (C - poste ao | un
PJ 25.10.0969 (/) | PJ25100969 | PJ | 25 | 10 | 969 | Playground da longevidade, paralelas, barras para exercicios livres de marcha, equilibrio, coordenacao motora e forca muscular dos membros superiores e inferiores, com 1038 mm (H) x 650 mm (L) x 3000 mm (C), em tubos de aco carbono laminado nos diametros | un
PJ 25.10.0972 (/) | PJ25100972 | PJ | 25 | 10 | 972 | Playground da longevidade, postes flexores, aparelhos para exercicios de flexoes frontais, exercita os musculos dos membros superiores e peitorais, poste maior com 1500 mm (H) x 410 mm (L), poste medio com 1300 mm (H) x 410 mm (L) e poste menor com 1200 m | un
PJ 25.10.0975 (/) | PJ25100975 | PJ | 25 | 10 | 975 | Playground da longevidade, roda ombros, exercita a mobilidade das articulacoes dos ombros e cotovelos proporcionando maior amplitude da movimentacao dos bracos, com 1600 mm (H) x 1045 mm (L - rodas maiores) x 945 mm (L - rodas menores) x 1115 mm (C), diam | un
PJ 25.10.0978 (/) | PJ25100978 | PJ | 25 | 10 | 978 | Playground da longevidade, senta e levanta, aparelho de exercicio de mobilidade e fortalecimento das musculaturas dos membros inferiores e gluteos, poste central com 1400 mm (H) x 460 mm (L), banco maior com 530 mm (H) x 300 mm (D) e banco menor com 430 m | un
PJ 25.10.0981 (/) | PJ25100981 | PJ | 25 | 10 | 981 | Playground da longevidade, totem de instrucoes, com placa sinalizadora redonda, dupla face e placa de instrucoes, sendo uma face para recomendacoes e instrucoes de exercicios e outra face para mensagem ao publico, estrutura tubular em aco carbono laminado | un
PJ 25.10.1000 (B) | PJ25101000B | PJ | 25 | 10 | 1000 | Prancha para abdominal, em madeira aparelhada e estrutura tubular (externa e internamente) de 2" e espessura de parede de 1/8", fixada em blocos de concreto, com pintura de base Galvite ou similar, 2 demaos de acabamento, conforme projeto FPJ. Forneciment | un
PJ 25.15.0050 (B) | PJ25150050B | PJ | 25 | 15 | 50 | Baliza de futebol, tamanho oficial, em tubos de ferro galvanizado (externa e internamente) de 4" e espessura de parede de 1/8", com pintura de base Galvite ou similar e 2 demaos de acabamento. Fornecimento e colocacao. | un
PJ 25.15.0053 (A) | PJ25150053A | PJ | 25 | 15 | 53 | Baliza de futebol de salao em tubo de ferro galvanizado (externa e internamente) de 4" e espessura de parede de 1/8", pintura de base Galvite ou similar e 2 demaos de acabamento, conforme projeto FPJ. Fornecimento e colocacao. | un
PJ 25.15.0100 (B) | PJ25150100B | PJ | 25 | 15 | 100 | Baliza de volei em tubos de ferro galvanizado (externa e internamente) de 3" e espessura de parede de 1/8", com pintura de base Galvite ou similar e 2 demaos de acabamento, conforme projeto FPJ. Fornecimento e colocacao. | par
PJ 25.15.0150 (A) | PJ25150150A | PJ | 25 | 15 | 150 | Estrutura para basquete, metalica, fixa, com avanco livre de 1,30m, com tabelas de compensado naval, aros e redes. Fornecimento e colocacao, exclusive furacao do piso. | par
PJ 25.15.0200 (/) | PJ25150200 | PJ | 25 | 15 | 200 | Rede de nylon para futebol de salao. Fornecimento. | par
PJ 25.15.0203 (/) | PJ25150203 | PJ | 25 | 15 | 203 | Poste de volei em tubo de ferro galvanizado (externa e internamente) e espessura de parede de 1/8", com cremalheira e buchas. Fornecimento. | par
PJ 25.15.0204 (/) | PJ25150204 | PJ | 25 | 15 | 204 | Poste de volei em tubo de ferro galvanizado (externa e internamente) e espessura de parede de 1/8", com cremalheira e buchas. Fornecimento e colocacao. | un
PJ 25.15.0206 (/) | PJ25150206 | PJ | 25 | 15 | 206 | Rede de volei oficial com cabo de aco. Fornecimento. | un
PJ 25.15.0250 (/) | PJ25150250 | PJ | 25 | 15 | 250 | Tabela de basquete em compensado naval, tamanho oficial com aro e rede. Fornecimento e colocacao. | par
PJ 25.15.0300 (/) | PJ25150300 | PJ | 25 | 15 | 300 | Trave desmontavel para futebol de salao em tubo de ferro galvanizado (externa e internamente) e espessura de parede de 1/8" e buchas. Fornecimento. | par
PJ 25.20.0059 (C) | PJ25200059C | PJ | 25 | 20 | 59 | Bicicletario em tubo de ferro galvanizado (externa e internamente) com diametro de 1 1/4" e espessura de parede de 1/8", espessura da parede de 2,65mm, dobrado a frio em dois angulos de 90o e um angulo de 180o, chumbado em bloco de concreto FCK=13,5Mpa co | un
PJ 25.20.0061 (A) | PJ25200061A | PJ | 25 | 20 | 61 | Bicicletario em tubo de ferro galvanizado (externa e internamente) com diametro de 1 1/2" e espessura de parede de 1/8", espessura da parede de 2,65mm, dobrado a frio em dois angulos de 90o e um angulo de 180o, chumbado em bloco de concreto FCK=13,5Mpa co | un
PJ 25.20.0600 (A) | PJ25200600A | PJ | 25 | 20 | 600 | Bicicletario em chapa galvanizada no 14 e tubos galvanizados (externa e internamente) de 1 1/2" e espessura de parede de 1/8", com 6 vagas, conforme projeto SMAC. Fornecimento e colocacao. | mod
PJ 25.25.0050 (B) | PJ25250050B | PJ | 25 | 25 | 50 | Balizador modelo Copacabana, cilindrico, liso, pre-fabricado em concreto FCK=18MPa, com reforco interno de malha de vergalhao curvado de 1/2", embutido no piso, com 40cm de diametro e altura de 46,50cm. Fornecimento e colocacao. | un
PJ 25.25.0100 (A) | PJ25250100A | PJ | 25 | 25 | 100 | Frade de concreto com fck=11 MPa, para protecao de calcada, apicoado e pintado a verniz, inclusive escavacao e reaterro, exclusive transporte. Fornecimento e colocacao. | un
PJ 25.25.0103 (A) | PJ25250103A | PJ | 25 | 25 | 103 | Frade de concreto com Fck=11 MPa, para protecao de calcada, liso. inclusive escavacao e reaterro, exclusive transporte. Fornecimento e colocacao. | un
PJ 25.25.0106 (/) | PJ25250106 | PJ | 25 | 25 | 106 | Frade metalico, em ferro fundido, modelo ciclovia. Fornecimento. | un
PJ 25.30.0050 (A) | PJ25300050A | PJ | 25 | 30 | 50 | Apoio e corrimao tubulares em brinquedos de eucalipto, substituicao das pecas considerando retirada e colocacao de pecas novas pintadas. | m2
PJ 25.30.0100 (/) | PJ25300100 | PJ | 25 | 30 | 100 | Balanco (com um lugar): troca do travessao de sustentacao, com retirada da viga danificada e remontagem do brinquedo de madeira de reflorestamento. | cj
PJ 25.30.0103 (/) | PJ25300103 | PJ | 25 | 30 | 103 | Balanco com assento de pneu suspenso por cordas de nylon n.o 12: com troca de pneu e vazamento do mesmo para escoamento, troca das cordas e retirada do acessorio danificado, incluindo remontagem do brinquedo de eucalipto. | cj
PJ 25.30.0106 (/) | PJ25300106 | PJ | 25 | 30 | 106 | Balanco com assento em madeira suspenso por correntes: troca de assento, das correntes e retirada do acessorio danificado, com remontagem do brinquedo de madeira de reflorestamento. | cj
PJ 25.30.0150 (/) | PJ25300150 | PJ | 25 | 30 | 150 | Casinhas: substituicao de telhado, compreendendo retirada do telhado danificado em meio tronco e colocacao de novo telhado completo, com a remontagem do brinquedo de madeira de reflorestamento. | cj
PJ 25.30.0153 (/) | PJ25300153 | PJ | 25 | 30 | 153 | Casinhas: substituicao total do assoalho em troncos de madeira de reflorestamento, meia cana ou rolicos, por outro completo em meia cana, considerando-se retirada e remontagem do brinquedo de madeira de reflorestamento. | cj
PJ 25.30.0156 (/) | PJ25300156 | PJ | 25 | 30 | 156 | Casinhas: substituicao de 1(uma) peca de assoalho danificado, compreendendo retirado do meio tronco e colocacao de um novo, com a remontagem do brinquedo de madeira de reflorestamento. | un
PJ 25.30.0159 (A) | PJ25300159A | PJ | 25 | 30 | 159 | Casinhas: substituicao das vigas de sustentacao de assoalhos em toras de madeira de reflorestamenteo, considerando-se retirada das vigas e colocacao de novas, com a remontagem do brinquedo. | cj
PJ 25.30.0162 (A) | PJ25300162A | PJ | 25 | 30 | 162 | Casinhas: substituicao de 1 (uma) viga de sustentacao de assoalho em toras de madeira de reflorestamento, considerando-se a retirada da viga e colocacao de nova, com a remontagem do brinquedo. | un
PJ 25.30.0200 (/) | PJ25300200 | PJ | 25 | 30 | 200 | Cercas de madeira de reflorestamento em laterais de casinhas e/ou patamares dos brinquedos de madeira de reflorestamento: substituicao de troncos de madeira de reflorestamento auto clavada com diametro de 6 a 8cm, considerando-se a retirada do danificado | cj
PJ 25.30.0250 (/) | PJ25300250 | PJ | 25 | 30 | 250 | Cordas dos brinquedos de eucalipto: substituicao de corda dos brinquedos onde estas estiverem danificadas, compreendendo a retirada do danificado e colocacao de cordas novas. | m
PJ 25.30.0300 (A) | PJ25300300A | PJ | 25 | 30 | 300 | Escada horizontal: substituicao da parte superior do brinquedo de madeira de reflorestamento por outra completa. | cj
PJ 25.30.0303 (A) | PJ25300303A | PJ | 25 | 30 | 303 | Escada horizontal: substituicao de uma coluna de sustentacao do brinquedo de madeira de reflorestamento por nova, considerando-se retirada e remontagem. | un
PJ 25.30.0306 (A) | PJ25300306A | PJ | 25 | 30 | 306 | Escada de acesso ao escarregador: troca de corrimao, retirada do danificado e remontagem com pintura do brinquedo de eucalipto. | cj
PJ 25.30.0309 (A) | PJ25300309A | PJ | 25 | 30 | 309 | Escada de acesso ao escorregador: troca da escada, corrimao e retirada da peca danificada e remontagem do brinquedo de madeira de reflorestamento. | cj
PJ 25.30.0312 (A) | PJ25300312A | PJ | 25 | 30 | 312 | Escadas de acesso aos patamares ou casinhas de eucalipto: substituicao de cordas e pecas danificadas nos brinquedos de eucalipto por novas. | cj
PJ 25.30.0315 (A) | PJ25300315A | PJ | 25 | 30 | 315 | Escadas de acesso aos patamares ou casinhas de eucalipto: substituicao de tubos e pecas danificadas nos brinquedos de eucalipto por novos. | cj
PJ 25.30.0350 (/) | PJ25300350 | PJ | 25 | 30 | 350 | Estrutura em troncos de madeira de reflorestamento: substituicao de tronco, retirada e remontagem. | m
PJ 25.30.0400 (A) | PJ25300400A | PJ | 25 | 30 | 400 | Gangorra simples: retirada e remontagem do eixo principal de sustentacao do brinquedo de eucalipto. | un
PJ 25.30.0403 (A) | PJ25300403A | PJ | 25 | 30 | 403 | Gangorra simples: retirada e reinstalacao dos apoios de mao do brinquedo de eucalipto. | cj
PJ 25.30.0406 (A) | PJ25300406A | PJ | 25 | 30 | 406 | Gangorra simples: retirada e remontagem do tronco principal de madeira de reflorestamento, do eixo principal e dos apoios de mao. | cj
PJ 25.30.0450 (/) | PJ25300450 | PJ | 25 | 30 | 450 | Jangadas: Substituicao de pneus em equipamentos onde estes estejam fixados ao mesmo por parafusos, considerando retirada do pneu e remontagem do brinquedo de eucalipto. | un
PJ 25.30.0500 (A) | PJ25300500A | PJ | 25 | 30 | 500 | Peca em tubo de ferro galvanizado de 3/4": retirada da peca danificada e instalacao de peca nova com ou sem curvatura, inclusive pintura. | m
PJ 25.30.0550 (/) | PJ25300550 | PJ | 25 | 30 | 550 | Ponte pensil: troca de cabo de aco das pontes dos brinquedos de eucalipto, considerando-se retirada e reposicao de cabo de aco. | un
PJ 25.30.0553 (/) | PJ25300553 | PJ | 25 | 30 | 553 | Ponte pensil: troca das correntes de troncos das pontes dos brinquedos de eucalipto, considerando-se a retirada das correntes danificadas e colocacao de novas correntes. | cj
PJ 25.30.0556 (/) | PJ25300556 | PJ | 25 | 30 | 556 | Ponte pensil: substituicao do guarda corpo de tronco da ponte de madeira de reflorestamento, compreendendo a retirada do danificado e colocacao de guarda corpo novo. | m
PJ 25.30.0559 (/) | PJ25300559 | PJ | 25 | 30 | 559 | Ponte pensil: substituicao do guarda corpo de corda do brinquedo de eucalipto, compreendo a retirada do danificado e colocacao de cordas novas. | m
PJ 25.30.0562 (/) | PJ25300562 | PJ | 25 | 30 | 562 | Ponte pensil: substituicao do guarda corpo de correntes do brinquedo de eucalipto, compreendendo a retirada do danificado e colocacao de correntes novas. | un
PJ 25.30.0565 (/) | PJ25300565 | PJ | 25 | 30 | 565 | Ponte pensil: substituicao de tronco de madeira de reflorestamento que compoe o piso da ponte do brinquedo de madeira de reflorestamento, compreendendo a retirada do danificado e colocacao de novo tronco. | m
PJ 25.30.0600 (/) | PJ25300600 | PJ | 25 | 30 | 600 | Prancha do escorregador: troca com retirada da peca danificada e remontagem do brinquedo de madeira de reflorestamento. | un
PJ 25.30.0603 (A) | PJ25300603A | PJ | 25 | 30 | 603 | Prancha do escorregador: reforma com troca do leito do escorregador com retirada e remontagem do brinquedo de madeira de reflorestamento. | un
PJ 25.30.0606 (/) | PJ25300606 | PJ | 25 | 30 | 606 | Prancha do escorregador: troca do esqueleto de sustentacao do leito do escorregador com retirada do danificado e remontagem do brinquedo de eucalipto. | un
PJ 25.30.0650 (/) | PJ25300650 | PJ | 25 | 30 | 650 | Travessao de sustentacao em madeira de reflorestamento dos balancos (com tres lugares): troca da peca, retirada e remontagem do brinquedo de madeira de reflorestamento. | un
PJ 25.30.0653 (/) | PJ25300653 | PJ | 25 | 30 | 653 | Travessao de sustentacao em madeira de reflorestamento dos balancos (com dois lugares): troca da peca, retirada e remontagem do brinquedo de madeira de reflorestamento. | un
PJ 25.30.0700 (A) | PJ25300700A | PJ | 25 | 30 | 700 | Tubo de ferro galvanizado de 1", tipo cano bombeiro, para servir de escorregador nos brinquedos de eucalipto, compreendendo retirada do danificado, substituicao por novo considerando a pintura. | cj
PJ 30.05.0050 (/) | PJ30050050 | PJ | 30 | 5 | 50 | Encanteiramento de sacos plasticos para producao de mudas de essencias florestais. Cada 100 unidades. | un
PJ 30.05.0053 (/) | PJ30050053 | PJ | 30 | 5 | 53 | Encanteiramento dos sacos plasticos para producao de mudas de essencias florestais, com altura de 14cm, largura de 10cm. Custo valido para cada 100 unidades. | un
PJ 30.05.0075 (/) | PJ30050075 | PJ | 30 | 5 | 75 | Encanteiramento de vaso plastico flexivel de 85 litros com muda arborea. | un
PJ 30.05.0100 (/) | PJ30050100 | PJ | 30 | 5 | 100 | Enchimento de sacos plasticos para mudas de essencias florestais. Para 100 unidades. | un
PJ 30.05.0103 (/) | PJ30050103 | PJ | 30 | 5 | 103 | Enchimento de sacos plasticos para producao de mudas de essencias florestais, com costura e perfurados, inclusive fornecimento, custo valido para cada 100 unidades, com dimensoes de (10x15)cmx0,10mm. | un
PJ 30.05.0106 (/) | PJ30050106 | PJ | 30 | 5 | 106 | Enchimento de sacos plasticos para producao de mudas de essencias florestais, com costura e perfurados, na cor preta, inclusive fornecimento, custo valido para cada 100 unidades, com dimensoes de (13x14)cmx0,15mm. | un
PJ 30.05.0109 (/) | PJ30050109 | PJ | 30 | 5 | 109 | Enchimento de sacos plasticos para producao de mudas de essencias florestais, com costura e perfurados, na cor preta, inclusive fornecimento, custo valido para cada 100 unidades, com dimensoes de (14x18)cmx0,15mm. | un
PJ 30.05.0112 (/) | PJ30050112 | PJ | 30 | 5 | 112 | Enchimento de sacos plasticos para producao de mudas de essencias florestais, com costura e perfurados, inclusive fornecimento, custo valido para cada 100 unidades, com dimensoes de (14x20)cmx0,15mm. | un
PJ 30.05.0115 (/) | PJ30050115 | PJ | 30 | 5 | 115 | Enchimento de sacos plasticos para producao de mudas de essencias florestais, com costura e perfurados, inclusive fornecimento, custo valido para cada 100 unidades, com dimensoes de (17x30)cmx0,15mm. | un
PJ 30.05.0118 (/) | PJ30050118 | PJ | 30 | 5 | 118 | Enchimento de sacos plasticos para producao de mudas de essencias florestais, com costura e perfurados, na cor preta, inclusive fornecimento, custo valido para cada 100 unidades, com dimensoes de (22x27)cmx0,15mm. | un
PJ 30.05.0121 (/) | PJ30050121 | PJ | 30 | 5 | 121 | Enchimento de sacos plasticos para producao de mudas de essencias florestais, com costura e perfurados, inclusive fornecimento, custo valido para cada 100 unidades, com dimensoes de (25x35)cmx0,22mm. | un
PJ 30.05.0150 (/) | PJ30050150 | PJ | 30 | 5 | 150 | Encanteiramento dos sacos plasticos para producao de mudas de essencias florestais, custo valido para cada 100 unidades, com altura de 20 cm, largura de 13cm. | un
PJ 30.05.0153 (/) | PJ30050153 | PJ | 30 | 5 | 153 | Encanteiramento dos sacos plasticos para producao de mudas de essencias florestais, custo valido para cada 100 unidades, com altura de 30 cm, largura de 15cm. | un
PJ 30.05.0156 (/) | PJ30050156 | PJ | 30 | 5 | 156 | Encanteiramento dos sacos plasticos para producao de mudas de essencias florestais, custo valido para cada 100 unidades, medindo 35cm de altura e 25cm de largura. | un
PJ 30.05.0200 (/) | PJ30050200 | PJ | 30 | 5 | 200 | Preparo de substrato para servicos executados em horto. | m3
PJ 30.05.0250 (/) | PJ30050250 | PJ | 30 | 5 | 250 | Preparo de estacas para producao de mudas de essencias florestais, custo valido para cada 100 unidades. | un
PJ 30.05.0275 (/) | PJ30050275 | PJ | 30 | 5 | 275 | Reenvasamento de muda arborea em vaso plastico flexivel de 85 litros. | un
PJ 30.05.0300 (/) | PJ30050300 | PJ | 30 | 5 | 300 | Repicagem e desbaste de mudas de essencias florestais. Cada 100 unidades. | un
PJ 30.05.0350 (/) | PJ30050350 | PJ | 30 | 5 | 350 | Saco plastico para producao de mudas na medida de (15x25)cmx0,15mm. Fornecimento. | Kg
PJ 30.05.0353 (/) | PJ30050353 | PJ | 30 | 5 | 353 | Saco plastico para producao de mudas na medida de (20x30)cmx0,20mm. Fornecimento. | Kg
PJ 30.05.0356 (/) | PJ30050356 | PJ | 30 | 5 | 356 | Saco plastico para producao de mudas na medida de (28x35)cmx0,22mm. Fornecimento. | Kg
PJ 30.05.1000 (/) | PJ30051000 | PJ | 30 | 5 | 1000 | Vaso plastico tronco conico flexivel de 85 litros para producao de mudas arboreas com altura de 48,00 cm, diametro superior de 54,00 cm e diametro inferior de 43,50 cm. Fornecimento. | un
PJ 35.05.0050 (/) | PJ35050050 | PJ | 35 | 5 | 50 | Abertura de cova (30x30x30)cm, em banqueta, em encosta, inclusive marcacao. | un
PJ 35.05.0056 (/) | PJ35050056 | PJ | 35 | 5 | 56 | Abertura de cova (15x15x15)cm, incluindo incorporacao de esterco curtido, para plantio de vegetacao reptante em area de restinga plana. | un
PJ 35.05.0059 (/) | PJ35050059 | PJ | 35 | 5 | 59 | Abertura de cova (20x20x20)cm, incluindo incorporacao de esterco curtido, para plantio de vegetacao cactaceas em area de restinga plana. | un
PJ 35.05.0062 (/) | PJ35050062 | PJ | 35 | 5 | 62 | Abertura de cova (30x30x30)cm, incluindo incorporacao de esterco curtido, para plantio de vegetacao arbustiva em area de restinga plana. | un
PJ 35.05.0100 (/) | PJ35050100 | PJ | 35 | 5 | 100 | Adubacao e calagem, usando adubo organico/mineral, em mudas plantadas em encostas. | un
PJ 35.05.0150 (/) | PJ35050150 | PJ | 35 | 5 | 150 | Capina de aceiro em encosta em area previamente rocada, em fase de implantacao. | m2
PJ 35.05.0153 (/) | PJ35050153 | PJ | 35 | 5 | 153 | Capina de aceiro em encosta em area previamente rocada, em fase de manutencao. | m2
PJ 35.05.0200 (/) | PJ35050200 | PJ | 35 | 5 | 200 | Capina de vegetacao graminea em area de encosta em curva de nivel, inclusive marcacao de faixas em curva de nivel, em fase de implantacao. | m2
PJ 35.05.0203 (/) | PJ35050203 | PJ | 35 | 5 | 203 | Capina de vegetacao graminea em area de encosta em curva de nivel, em fase de manutencao. | m2
PJ 35.05.0245 (/) | PJ35050245 | PJ | 35 | 5 | 245 | Limpeza manual de materiais diversos em area de manguezal (lixo). | m2
PJ 35.05.0250 (/) | PJ35050250 | PJ | 35 | 5 | 250 | Mudas de essencias florestais de 30cm a 50cm de altura, tipo Sabia, Marica, Trema, Aroeira, Ipes, Pau-Ferro e similares. Fornecimento. | un
PJ 35.05.0300 (/) | PJ35050300 | PJ | 35 | 5 | 300 | Plantio de grama em placas, em encosta, tipo Sao Carlos, Batatais ou Larga, inclusive compra e arrancamento no local de origem, carga, transporte manual encosta acima, descarga e preparo do terreno. | m2
PJ 35.05.0350 (/) | PJ35050350 | PJ | 35 | 5 | 350 | Plantio e adubacao de mudas em encosta, de 30cm a 50cm de altura, tipo Sabia, Marica, Trema, Aroeira, Ipes, Pau-Ferro e similares. Fornecimento da muda incluso. | un
PJ 35.05.0400 (/) | PJ35050400 | PJ | 35 | 5 | 400 | Plantio de mudas de vegetacao arbustiva, exclusive o fornecimento de muda, em area de restinga plana. | un
PJ 35.05.0403 (/) | PJ35050403 | PJ | 35 | 5 | 403 | Plantio de mudas de vegetacao cactaceas, exclusive o fornecimento de muda, em area de restinga plana. | un
PJ 35.05.0406 (/) | PJ35050406 | PJ | 35 | 5 | 406 | Plantio de mudas de vegetacao reptante, exclusive o fornecimento de muda, em area de restinga plana. | un
PJ 35.05.0500 (/) | PJ35050500 | PJ | 35 | 5 | 500 | Plantio de muda de especie de manguezal, de 50 a 70 cm de altura, e abertura de cova de (10x10x20)cm. Exclusive o fornecimento da muda. | un
PJ 35.05.0503 (/) | PJ35050503 | PJ | 35 | 5 | 503 | Plantio de muda de especies de manguezal, de 50 a 70 cm de altura, e abertura de cova de (10x10x20)cm. Inclusive o fornecimento da muda. | un
PJ 40.05.0050 (/) | PJ40050050 | PJ | 40 | 5 | 50 | Arrancamento e replantio de arbusto com ate 2m de altura. | un
PJ 40.05.0100 (/) | PJ40050100 | PJ | 40 | 5 | 100 | Poda de especies vegetais de baixo nivel de dificuldade, exclusive transporte do material resultante. | un
PJ 40.05.0103 (/) | PJ40050103 | PJ | 40 | 5 | 103 | Poda de especies vegetais de medio nivel de dificuldade, exclusive transporte do material resultante. | un
PJ 40.05.0106 (/) | PJ40050106 | PJ | 40 | 5 | 106 | Poda de especies vegetais de alto nivel de dificuldade, exclusive transporte do material resultante. | un
PJ 40.05.0150 (/) | PJ40050150 | PJ | 40 | 5 | 150 | Remocao de especies vegetais, porte muda (ate 2m de altura), inclusive carga, descarga e transporte do material ate 30Km. | un
PJ 40.05.0153 (/) | PJ40050153 | PJ | 40 | 5 | 153 | Remocao de especies vegetais, porte pequeno (entre 2m e 4m de altura), inclusive carga, descarga e transporte do material ate 30Km. | un
PJ 40.05.0156 (/) | PJ40050156 | PJ | 40 | 5 | 156 | Remocao de especies vegetais, porte medio (entre 4m e 6m de altura), inclusive carga, descarga e transporte do material ate 30Km. | un
PJ 40.05.0159 (/) | PJ40050159 | PJ | 40 | 5 | 159 | Remocao de especies vegetais, porte grande (acima de 6m de altura), inclusive carga, descarga e transporte do material ate 30Km. | un
PJ 40.05.0200 (/) | PJ40050200 | PJ | 40 | 5 | 200 | Transplante de vegetais de porte pequeno (entre 2m e 4m de altura), inclusive carga, descarga e transporte do material ate 30Km. | un
PJ 40.10.0050 (/) | PJ40100050 | PJ | 40 | 10 | 50 | Adubacao diferenciada em especies vegetais de qualquer natureza. | un
PJ 40.10.0053 (/) | PJ40100053 | PJ | 40 | 10 | 53 | Adubacao quimica com formula completa (NPK-10-10-10) em golas de arvore, inclusive limpeza e revolvimento de solo. | un
PJ 40.10.0100 (/) | PJ40100100 | PJ | 40 | 10 | 100 | Combate a colonia de cupins em arvores atraves do metodo por iscagem (custo valido para um minimo de 30 arvores). | mes
PJ 40.10.0150 (/) | PJ40100150 | PJ | 40 | 10 | 150 | Controle quimico de especies vegetais de qualquer natureza. | un
PJ 40.10.0200 (/) | PJ40100200 | PJ | 40 | 10 | 200 | Dendrocirurgia em especies vegetais de qualquer natureza. | un
PJ 40.10.0250 (/) | PJ40100250 | PJ | 40 | 10 | 250 | Pincelamento em lesao de especies vegetais de qualquer natureza. | un
PJ 40.10.0300 (/) | PJ40100300 | PJ | 40 | 10 | 300 | Retutoramento de especies vegetais de qualquer natureza. | un
PJ 40.10.0350 (/) | PJ40100350 | PJ | 40 | 10 | 350 | Tratamento de arvores com lesoes acima de 0,50m2, compreendendo: raspagem do material necrosado, aplicacao de fungicidas, inseticidas, hormonios e impermeabilizantes, fechamento das cavidades com espuma de poliuretano coberta com nata de cimento e incorpo | un
PJ 40.10.0353 (/) | PJ40100353 | PJ | 40 | 10 | 353 | Tratamento de arvores com lesoes ate 0,50m2, compreendendo: raspagem do material necrosado, aplicacao de fungicidas, inseticidas, hormonios e impermeabilizantes, fechamento das cavidades com espuma de poliuretano coberta com nata de cimento e incorporacao | un
PJ 40.10.0356 (/) | PJ40100356 | PJ | 40 | 10 | 356 | Tratamento fitossanitario em arvores, compreendendo: execucao de pequenas podas (galhos e ramos comprometidos); raspagem de material necrosado; aplicacao de fungicidas, inseticidas, hormonios, impermeabilizantes e fertilizantes; alargamento de golas; revo | un
PJ 40.10.0359 (/) | PJ40100359 | PJ | 40 | 10 | 359 | Tratamento fitossanitario para o combate a seca de arvores, compreendendo: aplicacao de fungicida e repelente e incorporacao de materias para enriquecimento do solo, exclusive mao-de-obra. | un
PJ 99.99.0025 (/) | PJ99990025 | PJ | 99 | 99 | 25 | Bambu com 2m de altura. Fornecimento. | un
PJ 99.99.0050 (/) | PJ99990050 | PJ | 99 | 99 | 50 | Contentor plastico para coleta de lixo domiciliar em polietileno (DIN) de 360l. Fornecimento. | un
PJ 99.99.0053 (/) | PJ99990053 | PJ | 99 | 99 | 53 | Contentor plastico em polietileno, com duas rodas macicas de borracha, capacidade para 240 litros. Fornecimento. | un
PJ 99.99.0070 (/) | PJ99990070 | PJ | 99 | 99 | 70 | Escultura para mosaicultura, compreendendo: estrutura em barras de aco, tela de aco, com malha de (10 x 10)cm, inclusive pintura, recoberta por tela de Nylon, Sombrit ou similar e amarracoes com abracadeiras de Nylon, enchimento com adubo organico, exclus | m2
PJ 99.99.0100 (/) | PJ99990100 | PJ | 99 | 99 | 100 | Fitilho de nylon brancoredondo. Fornecimento. | Kg
PJ 99.99.0150 (B) | PJ99990150B | PJ | 99 | 99 | 150 | Grampo de apoio em tubos de aco galvanizado (externa e internamente), com (1,20x1,36)m, formado por 2 tubos de 4" na vertical e 1 tubo de 2" e espessura de parede de 1/8" na horizontal, fixados por encaixe, com tratamento anticorrosivo e pintura. Fornecim | mod
PJ 99.99.0160 (/) | PJ99990160 | PJ | 99 | 99 | 160 | Jardineira tipo vaso "big pot", em concreto armado, com 2m de diametro e 1m de altura, inclusive pintura, presilhas com cabo de aco para tutoramento, carga, descarga e transporte. Fornecimento. | un
PJ 99.99.0200 (/) | PJ99990200 | PJ | 99 | 99 | 200 | Papeleira plastica para vias e pracas publicas em polietileno (DIN), capacidade para 50l, medindo (75,50x34,50x43,50)cm. Fornecimento e colocacao. | un
PJ 99.99.0300 (/) | PJ99990300 | PJ | 99 | 99 | 300 | Vaso plastico redondo, na cor terracota, ceramica ou cinza, com diametro entre 30cm e 40cm e altura entre 30cm e 35cm, inclusive prato. Fornecimento. | un
PJ 99.99.0303 (/) | PJ99990303 | PJ | 99 | 99 | 303 | Vaso plastico quadrado, na cor terracota, ceramica ou cinza, com lados entre 34cm e 40cm e altura entre 28cm e 34cm, inclusive prato. Fornecimento. | un
PJ 99.99.0306 (/) | PJ99990306 | PJ | 99 | 99 | 306 | Vaso plastico redondo, na cor terracota, ceramica ou cinza, com diametro entre 41cm e 50cm e altura entre 36cm e 40cm, inclusive prato. Fornecimento. | un
PT 05.05.0050 (/) | PT05050050 | PT | 5 | 5 | 50 | Remocao de caiacao existente ou pintura a gesso e cola. | m2
PT 05.05.0100 (/) | PT05050100 | PT | 5 | 5 | 100 | Remocao de pintura plastica, PVA e semelhantes. | m2
PT 05.05.0150 (/) | PT05050150 | PT | 5 | 5 | 150 | Remocao de pintura a oleo, pintura alquidica e vernizes. | m2
PT 05.10.0050 (A) | PT05100050A | PT | 5 | 10 | 50 | Caiacao interna ou externa sobre revestimento liso, com adicao de fixador, com 1 demao. | m2
PT 05.10.0100 (/) | PT05100100 | PT | 5 | 10 | 100 | Caiacao interna ou externa sobre revestimento liso, com adocao de fixador, com 2 demaos. | m2
PT 05.10.0103 (/) | PT05100103 | PT | 5 | 10 | 103 | Caiacao interna ou externa sobre revestimento liso, com adocao de fixador, com 3 demaos. | m2
PT 05.10.0150 (/) | PT05100150 | PT | 5 | 10 | 150 | Pintura com nata de cimento, 1 demao, apos limpeza da area. | m2
PT 05.15.0050 (B) | PT05150050B | PT | 5 | 15 | 50 | Preparo de superficies novas, com revestimento liso, inclusive raspagem, limpeza, demao de impermeabilizante, de massa corrida plastica e lixamento. | m2
PT 05.15.0056 (/) | PT05150056 | PT | 5 | 15 | 56 | Preparo de superficie interna ou externa de revestimento liso, inclusive demao de impermeabilizante selador, com 2 demaos de massa acrilica e lixamentos necessarios. | m2
PT 05.15.0100 (/) | PT05150100 | PT | 5 | 15 | 100 | Pintura com tinta plastica fosco aveludada a base de PVA, para interior, equivalente a Suvinil Latex ou similar, acabamento padrao, inclusive 2 demaos sobre a superficie preparada conforme o item PT 05.15.0050, exclusive este preparo. | m2
PT 05.15.0103 (/) | PT05150103 | PT | 5 | 15 | 103 | Pintura com tinta plastica fosco aveludada a base de PVA, para interior, equivalente a Suvinil Latex ou similar, acabamento de alta classe sobre a superficie preparada conforme o item PT 05.15.0050, exclusive este preparo, inclusive 3 lixamentos, 2 demaos | m2
PT 05.15.0106 (A) | PT05150106A | PT | 5 | 15 | 106 | Pintura com tinta plastica fosco aveludada a base de PVA, para interior, equivalente a Suvinil Latex ou similar, inclusive demao de massa, lixamento e 2 demaos de acabamento. | m2
PT 05.15.0109 (A) | PT05150109A | PT | 5 | 15 | 109 | Pintura com tinta plastica acetinada a base de PVA, para exterior, equivalente a Super Concretina ou similar, inclusive raspagem, demao de impermeabilizacao e 2 demaos de acabamento. | m2
PT 05.15.0112 (A) | PT05150112A | PT | 5 | 15 | 112 | Pintura com tinta plastica acetinada a base de PVA, para exterior, equivalente a Coralmur ou similar, inclusive raspagem, demao de impermeabilizante e 2 demaos de acabamento. | m2
PT 05.15.0150 (/) | PT05150150 | PT | 5 | 15 | 150 | Pintura com tinta plastica a base de acrilico, semi-brilhante, para interior e exterior, incolor ou colorida, equivalente a Metalatex ou similar, sobre tijolo, concreto liso, cimento amianto, revestimento, madeira e ferro, inclusive lixamento, 1 demao de | m2
PT 05.15.0153 (A) | PT05150153A | PT | 5 | 15 | 153 | Pintura com tinta plastica a base de acrilico, semi-brilhante, para interior e exterior, incolor ou colorida, equivalente a Metalatex ou similar, inclusive lixamento, 1 demao de selador acrilico Metalatex ou similar, 2 demaos de massa corrida acrilica Met | m2
PT 05.15.0159 (/) | PT05150159 | PT | 5 | 15 | 159 | Pintura com tinta Supercril ou similar, para interior e exterior, incolor ou colorida, em 2 demaos. Fornecimento e colocacao. | m2
PT 05.15.0162 (/) | PT05150162 | PT | 5 | 15 | 162 | Pintura com tinta acrilica base solvente na cor concreto para exterior sobre concreto com 1 demao de selador acrilico base agua e 2 demaos de acabamento, inclusive lixamento. | m2
PT 05.15.0200 (/) | PT05150200 | PT | 5 | 15 | 200 | Uma demao adicional de acabamento nos servicos dos itens PT 05.15.0100, PT 05.15.0103 e PT 05.15.0106. | m2
PT 05.15.0203 (/) | PT05150203 | PT | 5 | 15 | 203 | Uma demao adicional de acabamento nos servicos do item PT 05.15.0109. | m2
PT 05.15.0206 (/) | PT05150206 | PT | 5 | 15 | 206 | Uma demao adicional de acabamento no servico do item PT 05.15.0112. | m2
PT 05.15.0209 (/) | PT05150209 | PT | 5 | 15 | 209 | Uma demao adicional de acabamento no servico do item PT 05.15.0150. | m2
PT 05.15.0250 (/) | PT05150250 | PT | 5 | 15 | 250 | Pintura com Liquibrilho ou similar, em 3 demaos, adicionado ou sobre PVA. | m2
PT 05.15.0500 (/) | PT05150500 | PT | 5 | 15 | 500 | Repintura com tinta plastica a base de PVA, equivalente a Suvinil Latex, para interior sobre superficie em bom estado e na cor existente, inclusive limpeza, leve lixamento com lixa fina e 1 demao de acabamento. | m2
PT 05.15.0550 (/) | PT05150550 | PT | 5 | 15 | 550 | Repintura com tinta plastica acetinada a base de PVA, equivalente a Super Concretina, para exterior sobre superficie em bom estado e na cor existente, inclusive limpeza, leve lixamento com lixa fina e 1 demao de acabamento. | m2
PT 05.20.0050 (A) | PT05200050A | PT | 5 | 20 | 50 | Preparo de superficies novas, com revestimento liso, inclusive lixamento, limpeza, demao de impermeabilizante, demao de massa corrida a oleo e novo lixamento. | m2
PT 05.20.0100 (/) | PT05200100 | PT | 5 | 20 | 100 | Pintura interna com esmalte sintetico equivalente a Duralack ou similar, acabamento de alta classe, sobre a superficie preparada conforme o item PT 05.20.0050, exclusive 2 lixamentos, 2 demaos de massa corrida, e 3 demaos de acabamento. | m2
PT 05.20.0103 (/) | PT05200103 | PT | 5 | 20 | 103 | Pintura com tinta alquidica esmaltada, para interior, equivalente a Condo ou similar, acabamento alta classe, sobre a superficie preparada conforme o item PT 05.20.0050, exclusive este preparo, inclusive 3 lixamentos, 2 demaos de massa corrida e 3 de acab | m2
PT 05.20.0106 (/) | PT05200106 | PT | 5 | 20 | 106 | Pintura com tinta de base alquidica, para interior, semi-brilho, equivalente a Coralsint ou similar, ou fosca acetinada, equivalente a Coralite ou similar, acabamento padrao, inclusive 2 demaos sobre a superficie preparada conforme o item PT 05.20.0050, e | m2
PT 05.20.0200 (A) | PT05200200A | PT | 5 | 20 | 200 | Pintura interna em superficie com revestimento liso, a oleo brilhante, equivalente a Marveline ou Coral Oleo ou similar, inclusive lixamento, demao de impermeabilizante, demao de meia massa, lixa e 2 demaos de acabamento. | m2
PT 05.20.0500 (/) | PT05200500 | PT | 5 | 20 | 500 | Repintura interna ou externa, na cor existente, sobre revestimento liso em bom estado, com tinta a oleo brilhante Marveline ou Coral Oleo ou similar, inclusive lixamento e 2 demaos de acabamento. | m2
PT 05.25.0050 (A) | PT05250050A | PT | 5 | 25 | 50 | Preparo de madeira nova, inclusive lixamento, limpeza, demao de impermeabilizante tipo verniz Knotting ou similar, 2 demaos de massa corrida, novo lixamento, demao de tinta primaria tipo Nivelite ou Surfacer. | m2
PT 05.25.0100 (/) | PT05250100 | PT | 5 | 25 | 100 | Pintura interna sobre madeira, com esmalte sintetico equivalente a Duralack ou similar, sobre superficie preparada conforme item PT 05.25.0050, exclusive este preparo, inclusive demao de tinta de base. | m2
PT 05.25.0103 (/) | PT05250103 | PT | 5 | 25 | 103 | Pintura interna ou externa sobre madeira com tinta esmaltada tipo Lagoline ou similar, sobre superficie preparada conforme item PT 05.25.0050, exclusive este, inclusive lixamento, demao de tinta primaria tipo Surfacer e 2 demaos de acabamento de alta clas | m2
PT 05.25.0106 (/) | PT05250106 | PT | 5 | 25 | 106 | Pintura interna sobre madeira, com tinta de base alquidica esmaltada equivalente a Condor ou similar, acabamento de alta classe, sobre a superficie preparada conforme item PT 05.25.0050, exclusive este preparo, inclusive demao de tinta de base, de massa c | m2
PT 05.25.0109 (/) | PT05250109 | PT | 5 | 25 | 109 | Pintura interna ou externa sobre madeira, com esmalte sintetico equivalente a Duralack ou similar, inclusive lixamento, demao de verniz isolante, de tinta de fundo e 2 demaos de acabamento. | m2
PT 05.25.0112 (/) | PT05250112 | PT | 5 | 25 | 112 | Pintura em madeira, com tinta Colorgin luminoso ou similar, em faixas. | m2
PT 05.25.0115 (/) | PT05250115 | PT | 5 | 25 | 115 | Pintura de rodape com tinta a oleo brilhante equivalente a Marveline ou Coral oleo ou similar, inclusive 2 lixamentos, tinta isolante, massa e 2 demaos de acabamento. | m
PT 05.25.0150 (/) | PT05250150 | PT | 5 | 25 | 150 | Pintura interna ou externa sobre madeira, com tinta de base alquidica semi-brilho equivalente a Coralsint ou similar, ou fosca acetinada, equivalente a Coralite ou similar, acabamento padrao, sobre superficie preparada conforme o item PT 05.25.0050, exclu | m2
PT 05.25.0200 (/) | PT05250200 | PT | 5 | 25 | 200 | Pintura interna ou externa sobre madeira, com tinta a oleo brilhante equivalente a Marveline ou Coral Oleo ou similar, inclusive lixa, demao de tinta isolante, de meia massa e 2 demaos de acabamento. | m2
PT 05.25.0203 (/) | PT05250203 | PT | 5 | 25 | 203 | Pintura interna ou externa sobre madeira, com tinta a oleo brilhante equivalente a Marveline ou Coral Oleo ou similar, inclusive 2 demaos de acabamento sobre superficie preparada conforme o item PT 05.25.0050, exclusive este preparo. | m2
PT 05.25.0206 (/) | PT05250206 | PT | 5 | 25 | 206 | Pintura interna ou externa sobre madeira, com tinta a oleo brilhante auto seladora, fundo sintetico fosco, inclusive lixamento e 2 demaos de acabamento. | m2
PT 05.25.0500 (/) | PT05250500 | PT | 5 | 25 | 500 | Repintura interna ou externa sobre madeira em bom estado na cor existente com tinta de base alquidica, semi-brilho, equivalente a Coralsint ou Super Lagomix ou fosco acetinado equivalente a Coralite ou similar, inclusive lixamento, limpeza e 2 demaos de a | m2
PT 05.25.0503 (/) | PT05250503 | PT | 5 | 25 | 503 | Repintura interna ou externa na cor existente sobre madeira em bom estado, com tinta esmaltada tipo Condor ou Lagoline ou similar, inclusive lixamento, limpeza e 2 demaos de acabamento. | m2
PT 05.25.0506 (/) | PT05250506 | PT | 5 | 25 | 506 | Repintura interna ou externa na cor existente sobre madeira em bom estado, com esmalte sintetico Duralack ou similar, inclusive lixamento, limpeza e 2 demaos de acabamento. | m2
PT 05.25.0509 (/) | PT05250509 | PT | 5 | 25 | 509 | Repintura a base de Primer e esmalte sintetico. | m2
PT 05.30.0050 (A) | PT05300050A | PT | 5 | 30 | 50 | Enceramento de madeira, inclusive lixamento, demao de verniz isolante e 3 demaos de cera, cada qual seguida de abertura de brilho, a escova e flanela. | m2
PT 05.30.0100 (/) | PT05300100 | PT | 5 | 30 | 100 | Envernizamento de madeira com verniz Copal ou similar, para interior, inclusive lixamento, demao de verniz isolante, de anilina, e 1 demao de acabamento. | m2
PT 05.30.0103 (/) | PT05300103 | PT | 5 | 30 | 103 | Envernizamento de madeira com verniz Sparlack Cetol (cores) ou similar, para interior e exterior, inclusive lixamento, demao de verniz seladora, e 2 demaos de acabamento. | m2
PT 05.30.0106 (A) | PT05300106A | PT | 5 | 30 | 106 | Envernizamento de madeira com verniz a boneca, de Goma Laca ou similar, importada, dissolvida em alcool, inclusive lixamento e aplicacao de sucessivas demaos de acabamento ate a obtencao do brilho. | m2
PT 05.30.0150 (/) | PT05300150 | PT | 5 | 30 | 150 | Envernizamento de rodapes com verniz Copal ou similar, inclusive lixamento, 1 demao de verniz isolante de anilina, e 2 demaos de acabamento. | m
PT 05.30.0200 (/) | PT05300200 | PT | 5 | 30 | 200 | Envernizamento de tijolos ou concreto, para interior, com verniz Carriage ou similar, inclusive lixamento e 2 demaos de acabamento. | m2
PT 05.30.0250 (/) | PT05300250 | PT | 5 | 30 | 250 | Pintura sobre concreto com uma demao de Primer e acabamento com 2 demaos de verniz acrilico pigmentado na cor concreto. | m2
PT 05.30.0300 (/) | PT05300300 | PT | 5 | 30 | 300 | Verniz acrilico incolor, em 3 demaos, aplicado sobre superficie lisa de concreto ou tijolo aparente, para interior. | m2
PT 05.35.0050 (/) | PT05350050 | PT | 5 | 35 | 50 | Pintura com emulsao oleosa Separol ou similar, para desmoldagem de formas. | m2
PT 05.35.0100 (/) | PT05350100 | PT | 5 | 35 | 100 | Pintura imunizante sobre madeira com 1 demao Pentox ou similar. | m2
PT 05.40.0050 (/) | PT05400050 | PT | 5 | 40 | 50 | Primer convertedor de ferrugem em fundo de protecao, (P.C.F) ou similar. Fornecimento e aplicacao com 2 demaos. | m2
PT 05.40.0100 (/) | PT05400100 | PT | 5 | 40 | 100 | Pintura interna ou externa sobre ferro, com tinta a oleo brilhante Marveline ou Coral Oleo ou similar, inclusive lixamento, limpeza e demao de tinta anti oxido Ferroloide ou similar e 2 demaos de acabamento. | m2
PT 05.40.0103 (/) | PT05400103 | PT | 5 | 40 | 103 | Pintura interna ou externa sobre ferro, com tinta de base alquidica esmaltada brilhante, equivalente a Lagoline ou similar, inclusive lixamento, limpeza, desengorduramento, aplicacao de zarcao de secagem rapida, cor laranja e 2 demaos de acabamento. | m2
PT 05.40.0106 (/) | PT05400106 | PT | 5 | 40 | 106 | Pintura interna ou externa sobre ferro, com esmalte sintetico Duralack ou Lagomix ou similar, inclusive lixamento, limpeza, demao de zarcao de secagem rapida, cor laranja e 2 demaos de acabamento. | m2
PT 05.40.0150 (/) | PT05400150 | PT | 5 | 40 | 150 | Pintura interna ou externa sobre ferro, com tinta alquidica esmaltada Condor ou similar, inclusive lixamento, limpeza, demao de tinta anti oxido Ferrolack ou similar e 2 demaos de acabamento. | m2
PT 05.40.0200 (/) | PT05400200 | PT | 5 | 40 | 200 | Pintura interna ou externa sobre galvanizado com esmalte sintetico, inclusive limpeza, desengorduramento, secagem, aplicacao de 1 demao de Wash Primer ou similar e 2 demaos de acabamento. | m2
PT 05.40.0250 (/) | PT05400250 | PT | 5 | 40 | 250 | Repintura interna ou externa sobre ferro, com tinta a oleo brilhante Marveline ou Coral Oleo ou similar, inclusive lixamento, limpeza, demao de tinta anti oxido e 1 de acabamento. | m2
PT 05.40.0300 (/) | PT05400300 | PT | 5 | 40 | 300 | Repintura interna ou externa na cor existente, sobre ferro com superficie em bom estado, nas condicoes do item PT 05.40.0103. | m2
PT 05.40.0350 (/) | PT05400350 | PT | 5 | 40 | 350 | Repintura interna ou externa sobre ferro, inclusive lixamento, limpeza, demao de zarcao secagem rapida, cor laranja e outra de esmalte sintetico Duralack ou similar. | m2
PT 05.40.0400 (/) | PT05400400 | PT | 5 | 40 | 400 | Repintura interna ou externa sobre ferro, inclusive lixamento, limpeza, demao de tinta anti oxido Ferroloide ou similar e outra de tinta alquidica esmaltada Condor ou similar. | m2
PT 05.45.0040 (/) | PT05450040 | PT | 5 | 45 | 40 | Marcacao de quadra de esporte com tinta latex a base de resina acrilica e pigmentos minerais, Viwacril Acrilico Piso ou similar, considerando a limpeza da superficie e 2 demaos de acabamento, medida pela area efetiva de pintura. | m2
PT 05.45.0050 (/) | PT05450050 | PT | 5 | 45 | 50 | Marcacao de quadra de esporte, com tintura Supercril ou similar, em 2 demaos. Medida pela area efetiva de pintura. | m2
PT 05.45.0100 (/) | PT05450100 | PT | 5 | 45 | 100 | Pintura de quadra de esporte em piso cimentado, com tinta 100% acrilica equivalente a Suvinil piso, Nova Cor ou Coral Piso ou similar, considerando-se a limpeza da superficie e 2 demaos de acabamento. | m2
PT 05.50.0050 (/) | PT05500050 | PT | 5 | 50 | 50 | Pintura com tinta acrilica tipo rugoso com adicao de quartzo equivalente a Viwacril-Sambodromo ou similar, sobre concreto ou asfalto, constando de 2 demaos. | m2
PT 05.55.0050 (/) | PT05550050 | PT | 5 | 55 | 50 | Pintura Epoxi, com preparo em massa Epoxi. | m2
PT 05.55.0100 (/) | PT05550100 | PT | 5 | 55 | 100 | Pintura com tinta Epoxi a base d'agua, para interior e exterior, pelo sistema Wal Tech VB, primer Unitech GP, Thortex ou similar, inclusive selador e duas demaos de massa acrilica. | m2
PT 05.60.0100 (/) | PT05600100 | PT | 5 | 60 | 100 | Pintura de poste de aco reto, de 3,50m, com 1 demao de tinta Primer ou similar e 2 demaos de tinta Alumilack ou similar. | un
PT 05.60.0150 (/) | PT05600150 | PT | 5 | 60 | 150 | Pintura de poste de aco reto, de 4,5m ate 6,0m, com 1 demao de tinta Primer ou similar e 2 demaos de tinta Alumilack ou similar. | un
PT 05.60.0200 (/) | PT05600200 | PT | 5 | 60 | 200 | Pintura de poste de aco reto, de 7m ate 9m, com 1 demao de tinta Primer ou similar e 2 demaos de tinta Alumilack ou similar. | un
PT 05.60.0250 (/) | PT05600250 | PT | 5 | 60 | 250 | Pintura de poste de aco reto, de 10m ate 15m, com 1 demao de tinta Primer ou similar e 2 demaos de tinta Alumilack ou similar. | un
PT 05.60.0300 (/) | PT05600300 | PT | 5 | 60 | 300 | Pintura de poste de aco reto, de 16m ate 20m, com 1 demao de tinta Primer ou similar e 2 demaos de tinta Alumilack ou similar. | un
RV 05.05.0050 (/) | RV05050050 | RV | 5 | 5 | 50 | Pasta de cimento branco. | m3
RV 05.05.0100 (A) | RV05050100A | RV | 5 | 5 | 100 | Pasta de cimento branco e cal, no traco 1:1. | m3
RV 05.05.0150 (A) | RV05050150A | RV | 5 | 5 | 150 | Pasta de cal. | m3
RV 05.05.0200 (/) | RV05050200 | RV | 5 | 5 | 200 | Pasta de cimento comum. | m3
RV 05.05.0250 (A) | RV05050250A | RV | 5 | 5 | 250 | Pasta de Gesso. | m3
RV 05.10.0050 (A) | RV05100050A | RV | 5 | 10 | 50 | Argamassa de cimento e areia, no traco 1:1. | m3
RV 05.10.0053 (A) | RV05100053A | RV | 5 | 10 | 53 | Argamassa de cimento e areia, no traco 1:1,5. | m3
RV 05.10.0056 (A) | RV05100056A | RV | 5 | 10 | 56 | Argamassa de cimento e areia, no traco 1:2. | m3
RV 05.10.0059 (A) | RV05100059A | RV | 5 | 10 | 59 | Argamassa de cimento e areia, no traco 1:3. | m3
RV 05.10.0062 (A) | RV05100062A | RV | 5 | 10 | 62 | Argamassa de cimento e areia, no traco 1:4. | m3
RV 05.10.0065 (A) | RV05100065A | RV | 5 | 10 | 65 | Argamassa de cimento e areia, no traco 1:5. | m3
RV 05.10.0068 (A) | RV05100068A | RV | 5 | 10 | 68 | Argamassa de cimento e areia, no traco 1:6. | m3
RV 05.10.0071 (A) | RV05100071A | RV | 5 | 10 | 71 | Argamassa de cimento e areia, no traco 1:8. | m3
RV 05.10.0074 (/) | RV05100074 | RV | 5 | 10 | 74 | Argamassa de cimento e areia no traco 1:3 para recomposicao do capeamento de concreto pequenos espessuras em servicos de recuperacao estrutural, aditivada com resina acrilica na proporcao de 50ml/m3 de argamassa e silica ativa na proporcao de 5% a 10% de | m3
RV 05.10.0100 (A) | RV05100100A | RV | 5 | 10 | 100 | Argamassa de cimento e areia no traco 1:3 e Sika Fix ou similar. | m3
RV 05.10.0150 (A) | RV05100150A | RV | 5 | 10 | 150 | Argamassa de cimento branco, cal e po-de-marmore, no traco 1:1:3. | m3
RV 05.10.0200 (A) | RV05100200A | RV | 5 | 10 | 200 | Argamassa de cimento, cal e areia fina, no traco 1:3:5. | m3
RV 05.10.0203 (A) | RV05100203A | RV | 5 | 10 | 203 | Argamassa de cimento, cal e areia fina, no traco 1:3:8. | m3
RV 05.10.0250 (A) | RV05100250A | RV | 5 | 10 | 250 | Argamassa de cimento, cal, saibro e areia, no traco 1:2:4:4. | m3
RV 05.10.0306 (A) | RV05100306A | RV | 5 | 10 | 306 | Argamassa de cimento e terra preta de emboco, no traco 1:6. | m3
RV 05.10.0350 (A) | RV05100350A | RV | 5 | 10 | 350 | Argamassa de cimento e po-de-pedra, no traco 1:3. | m3
RV 05.10.0353 (A) | RV05100353A | RV | 5 | 10 | 353 | Argamassa de cimento e po-de-pedra, no traco 1:4. | m3
RV 05.10.0400 (A) | RV05100400A | RV | 5 | 10 | 400 | Argamassa de cimento e saibro, no traco 1:2. | m3
RV 05.10.0403 (A) | RV05100403A | RV | 5 | 10 | 403 | Argamassa de cimento e saibro, no traco 1:4. | m3
RV 05.10.0406 (A) | RV05100406A | RV | 5 | 10 | 406 | Argamassa de cimento e saibro, no traco 1:6. | m3
RV 05.10.0409 (A) | RV05100409A | RV | 5 | 10 | 409 | Argamassa de cimento e saibro, no traco 1:8. | m3
RV 05.10.0450 (A) | RV05100450A | RV | 5 | 10 | 450 | Argamassa de cimento, saibro e areia, no traco 1:2:2. | m3
RV 05.10.0453 (A) | RV05100453A | RV | 5 | 10 | 453 | Argamassa de cimento, saibro e areia, no traco 1:2:3. | m3
RV 05.10.0456 (A) | RV05100456A | RV | 5 | 10 | 456 | Argamassa de cimento, saibro e areia, no traco 1:3:3. | m3
RV 05.10.0459 (A) | RV05100459A | RV | 5 | 10 | 459 | Argamassa de cimento, saibro e areia, no traco 1:3:5. | m3
RV 05.15.0050 (/) | RV05150050 | RV | 5 | 15 | 50 | Consolidacao de cimalhas em argamassa das fachadas das edificacoes. | m2
RV 05.15.0500 (/) | RV05150500 | RV | 5 | 15 | 500 | Recomposicao e consolidacao de elementos decorativos das fachadas - sobre-vergas. | un
RV 10.05.0050 (/) | RV10050050 | RV | 10 | 5 | 50 | Chapisco de superficie de concreto ou alvenaria, com argamassa de cimento e areia no traco 1:3. | m2
RV 10.05.0053 (/) | RV10050053 | RV | 10 | 5 | 53 | Chapiscado (Revestimento) de cimento e areia no traco 1:3 peneirado, espessura de 9mm, aplicado sobre emboco existente. | m2
RV 10.05.0056 (/) | RV10050056 | RV | 10 | 5 | 56 | Chapisco em argamassa de cimento e areia no traco 1:3 em volume, aditivado com resina acrilica da Reax ou similar. | m2
RV 10.05.0059 (A) | RV10050059A | RV | 10 | 5 | 59 | Chapisco de superficie de concreto ou alvenaria, usando maquina manual, com argamassa de cimento e areia no traco 1:6. | m2
RV 10.05.0100 (A) | RV10050100A | RV | 10 | 5 | 100 | Emboco com argamassa de cimento e areia, no traco 1:1,5, com 1,50cm de espessura, inclusive chapisco. | m2
RV 10.05.0106 (A) | RV10050106A | RV | 10 | 5 | 106 | Emboco com argamassa de cimento e areia, no traco 1:3, com 1,50cm de espessura, inclusive chapisco. | m2
RV 10.05.0109 (A) | RV10050109A | RV | 10 | 5 | 109 | Emboco com argamassa de cimento e areia, no traco 1:3 com corante, na espessura 2,50cm, aplicado sobre chapisco exclusive este. | m2
RV 10.05.0112 (A) | RV10050112A | RV | 10 | 5 | 112 | Emboco com argamassa de cimento e areia, no traco 1:3 com Sikafix ou similar, na espessura de 2,50cm, inclusive chapisco. | m2
RV 10.05.0115 (A) | RV10050115A | RV | 10 | 5 | 115 | Emboco com argamassa de cimento e areia, no traco 1:4, com 1,50cm de espessura, inclusive chapisco. | m2
RV 10.05.0150 (/) | RV10050150 | RV | 10 | 5 | 150 | Revestimento interno, de 1 vez, emboco paulista, com argamassa de cimento, cal, saibro e areia fina no traco 1:4:4:4, com acabamento a camurca ou saco, com 2,50cm de espessura. | m2
RV 10.05.0153 (A) | RV10050153A | RV | 10 | 5 | 153 | Revestimento interno, de 1 vez, com argamassa de cimento e saibro no traco 1:6, com 2,50cm de espessura. | m2
RV 10.05.0156 (A) | RV10050156A | RV | 10 | 5 | 156 | Revestimento interno, de 1 vez, com argamassa de cimento e saibro no traco 1:8, com 2,50cm de espessura. | m2
RV 10.05.0159 (/) | RV10050159 | RV | 10 | 5 | 159 | Revestimento interno em massa unica com argamassa de cimento e areia termotratada (Qualimassa ou similar) na espessura de 2cm sobre chapisco, exclusive este. | m2
RV 10.05.0162 (A) | RV10050162A | RV | 10 | 5 | 162 | Revestimento interno, em 2 massas, sendo o emboco com argamassa de cimento e saibro no traco 1:4 com espessura de 2,5cm e o reboco com massa especial branca ou similar, na espessura de 2mm. | m2
RV 10.05.0203 (/) | RV10050203 | RV | 10 | 5 | 203 | Revestimento externo, de 1 vez, com argamassa de cimento e terra preta de emboco no traco 1:4, com 3cm de espessura, inclusive chapisco. | m2
RV 10.05.0206 (/) | RV10050206 | RV | 10 | 5 | 206 | Revestimento externo, de 1 vez, com argamassa de cimento e terra preta de emboco no traco 1:6, com 3cm de espessura, inclusive chapisco. | m2
RV 10.05.0209 (A) | RV10050209A | RV | 10 | 5 | 209 | Revestimento externo, de 1 vez, com argamassa de cimento, saibro macio e areia fina no traco 1:2:2, com 3cm de espessura, inclusive chapisco. | m2
RV 10.05.0212 (A) | RV10050212A | RV | 10 | 5 | 212 | Revestimento externo (emboco), de 1 vez, com argamassa de cimento, saibro macio e areia peneirada no traco 1:3:3 com 3cm de espessura, inclusive chapisco. | m2
RV 10.05.0215 (/) | RV10050215 | RV | 10 | 5 | 215 | Revestimento externo, de 1 vez, com argamassa de cimento, saibro macio e areia fina no traco 1:5:2, com 3cm de espessura, inclusive chapisco. | m2
RV 10.05.0250 (/) | RV10050250 | RV | 10 | 5 | 250 | Revestimento externo em massa unica com argamassa de cimento e areia termotratada (Qualimassa ou similar) na espessura de 3cm sobre chapisco, exclusive este. | m2
RV 10.05.0256 (/) | RV10050256 | RV | 10 | 5 | 256 | Revestimento externo com reboco tipo Rebotex com silicone ou similar, cor clara, na espessura de 3mm, sobre emboco existente. | m2
RV 10.05.0262 (/) | RV10050262 | RV | 10 | 5 | 262 | Revestimento externo com reboco tipo Massa Especial Externa Branca ou similar, cor clara, na espessura de 3mm, sobre emboco existente. | m2
RV 10.05.0300 (B) | RV10050300B | RV | 10 | 5 | 300 | Revestimento externo, em 2 massas, sobre superficie chapiscada, sendo o emboco com argamassa de cimento, saibro e areia no traco 1:3:3, e o reboco com cimento, cal hidratada em po e areia fina no traco 1:3:5, com 3cm de espessura. | m2
RV 10.05.0350 (A) | RV10050350A | RV | 10 | 5 | 350 | Revestimento interno ou externo, de 1 vez, com argamassa de cimento, saibro macio e areia fina no traco 1:2:2, com 3cm de espessura. | m2
RV 10.05.0353 (A) | RV10050353A | RV | 10 | 5 | 353 | Revestimento interno ou externo, de 1 vez, com argamassa de cimento, saibro macio e areia fina no traco 1:3:3, com 3cm de espessura. | m2
RV 10.05.0400 (A) | RV10050400A | RV | 10 | 5 | 400 | Revestimento externo, em 2 massas, sobre superficie chapiscada, sendo o emboco com argamassa de cimento, saibro e areia no traco 1:2:2, e o reboco com argamassa Rebotex com silicone ou similar, com 3cm de espessura. | m2
RV 10.05.0500 (/) | RV10050500 | RV | 10 | 5 | 500 | Revestimento com nata de cimento e adesivo aplicado uniformemente sobre superficie de azulejo, pastilha ou ceramica, alisada a colher e lixada. | m2
RV 10.05.0550 (A) | RV10050550A | RV | 10 | 5 | 550 | Reboco interno com massa especial interna branca ou similar na espessura de 2mm. | m2
RV 10.05.0600 (A) | RV10050600A | RV | 10 | 5 | 600 | Regularizacao com argamassa de cimento e areia, com 2cm de espessura no traco 1:3. | m2
RV 10.05.0650 (B) | RV10050650B | RV | 10 | 5 | 650 | Moldura externa executada no perimetro das esquadrias com argamassa de ciemnto, saibro macio e areia fina no traco 1:3:3, com largura de 10cm e espessura de 1,5cm. | m
RV 10.10.0050 (/) | RV10100050 | RV | 10 | 10 | 50 | Revestimentos de azulejos brancos, (15x15)cm, qualidade extra, inclusive a superficie chapiscada, embocada com argamassa de cimento e saibro no traco 1:8, juntas corridas, com 2mm, assentes com nata de cimento comum e rejuntadas com pasta de cimento branc | m2
RV 10.10.0053 (/) | RV10100053 | RV | 10 | 10 | 53 | Revestimentos de azulejos brancos, (15x15)cm, 1a qualidade, inclusive a superficie chapiscada, embocada com argamassa de cimento e saibro no traco 1:8, juntas corridas ou alternadas, assentes com nata de cimento comum e rejuntadas com pasta de cimento bra | m2
RV 10.10.0103 (/) | RV10100103 | RV | 10 | 10 | 103 | Revestimentos de azulejos de cor, (15x15)cm, qualidade extra, inclusive a superficie chapiscada, embocada com argamassa de cimento e saibro no traco 1:8, juntas corridas, com 2mm, assentes com nata de cimento comum e rejuntadas com pasta de cimento branco | m2
RV 10.10.0106 (/) | RV10100106 | RV | 10 | 10 | 106 | Revestimentos de azulejos de cor, (15x15)cm, 1a qualidade, inclusive a superficie chapiscada, embocada com argamassa de cimento e saibro no traco 1:8, juntas corridas ou alternadas, assentes com nata de cimento comum e rejuntadas com pasta de cimento bran | m2
RV 10.15.0050 (/) | RV10150050 | RV | 10 | 15 | 50 | Painel decorativo em mosaico de ceramica, assente com argamassa Ciment-Cola sobre base devidamente nivelada e rejuntado com rejunte da Quartzolit ou similar, inclusive elaboracao do projeto artistico. | m2
RV 10.15.0100 (B) | RV10150100B | RV | 10 | 15 | 100 | Revestimento de paredes com tijolo ceramico tipo 4 faces, dando 4 placas cada unidade, por fendilhamento, inclusive a superficie chapiscada, embocada com argamassa de cimento, saibro e areia no traco 1:2:2, juntas reentrantes, de 1cm de largura, tomadas c | m2
RV 10.15.0150 (/) | RV10150150 | RV | 10 | 15 | 150 | Revestimento de paredes com ceramica Cecrisa ou similar, linha mosaico na cor branca, de (10x10)cm, inclusive superficie chapiscada e assentes com argamassa de cimento, saibro e areia no traco1:3:3, rejuntadas com cimento branco e corante. | m2
RV 10.15.0153 (/) | RV10150153 | RV | 10 | 15 | 153 | Revestimento de paredes com ceramica Cecrisa ou similar, de (10x10)cm, inclusive superficie chapiscada e assentes com argamassa de cimento, saibro e areia no traco 1:3:3, rejuntadas com cimento branco e corante. | m2
RV 10.15.0200 (A) | RV10150200A | RV | 10 | 15 | 200 | Revestimento de paredes com ceramica Gail, colecao natural ou similar, de (11,60x11,60x0,09)cm, assentes com argamassa de cimento, cal e areia no traco 1:3:5, juntas reentrantes de 1cm de largura. | m2
RV 10.15.0203 (A) | RV10150203A | RV | 10 | 15 | 203 | Revestimento de paredes com ceramica Gail, colecao natural ou similar, de (24x11,60x0,09)cm, assentes com argamassa de cimento, cal e areia no traco 1:3:5, juntas reentrantes de 1cm de largura. | m2
RV 10.15.0250 (A) | RV10150250A | RV | 10 | 15 | 250 | Revestimento de paredes com ceramica Portobello ou similar, linha Vitreaux, de (7,5x7,5)cm, inclusive assentamento e rejunte com cimento branco e corante. | m2
RV 10.15.0253 (A) | RV10150253A | RV | 10 | 15 | 253 | Revestimento de parede com ceramica Portobello ou similar, linha Prisma, de (7,5x7,5)cm, inclusive a superficie chapiscada e embocada com argamassa de cimento, saibro e areia no traco 1:3:3, assentadas e reajuntadas com pasta de cimento branco e corante. | m2
RV 10.15.0257 (/) | RV10150257 | RV | 10 | 15 | 257 | Revestimento de parede com ceramica linha Arquiteto Design nas cores golden ocre, azul celeste e verde claro, da Portobello ou similar, de (9,5x9,5)cm, inclusive a superficie chapiscada e embocada com argamassa de cimento, saibro e areia no traco 1:3:3, i | m2
RV 10.15.0260 (/) | RV10150260 | RV | 10 | 15 | 260 | Revestimento de parede com ceramica linha Arquiteto Design cor neve da Portobello ou similar, de (9,5x9,5)cm, inclusive a superficie chapiscada e embocada com argamassa de cimento, saibro e areia no traco 1:3:3, inclusive assentamento e rejunte com E-Flex | m2
RV 10.15.0300 (A) | RV10150300A | RV | 10 | 15 | 300 | Revestimento com pastilha de porcelana de (4x4)cm, Jatoba de 1a qualidade referencia JR-3204 ou similar, inclusive chapisco, emboco com argamassa de cimento, areia e saibro no traco 1:2:2, assentes e rejuntadas com nata de cimento branco. Fornecimento e a | m2
RV 10.15.0350 (A) | RV10150350A | RV | 10 | 15 | 350 | Revestimento com pastilha ceramica (5x5)cm, NGK ou similar, nas cores branco nevada V-R/503, verde samambaia V-R/512, verde xapuri V-R/533, inclusive a superficie chapiscada, embocada com argamassa de cimento areia e saibro no traco 1:4, assentes e rejunt | m2
RV 10.15.0400 (A) | RV10150400A | RV | 10 | 15 | 400 | Revestimento com pastilha de vidro Murvi, referencia E-42, (2x2)cm, inclusive a superficie chapiscada, embocada com argamassa de cimento e saibro no traco 1:4, assentadas e rejuntadas com pasta de cimento branco. Fornecimento e assentamento. | m2
RV 10.15.0420 (/) | RV10150420 | RV | 10 | 15 | 420 | Revestimento com pastilha de vidro VitroColori ou similar, nas cores azul, verde marrom, rosado, caramelo, bege, cinza, preto, perola, lilas e branco, (2x2)cm, inclusive a superficie chapiscada, embocada com argamassa de cimento e saibro no traco 1:4, ass | m2
RV 10.15.0423 (/) | RV10150423 | RV | 10 | 15 | 423 | Revestimento com pastilha de vidro VitroColori ou similar, nas cores vermelha, laranja e amarela, (2x2)cm, inclusive a superficie chapiscada, embocada com argamassa de cimento e saibro no traco 1:4, assentadas e rejuntadas com pasta de cimento branco. For | m2
RV 10.15.0430 (/) | RV10150430 | RV | 10 | 15 | 430 | Revestimento com pastilha de vidro VitroColori ou similar, nas cores azul, verde preto e branco, (3x3)cm, inclusive a superficie chapiscada, embocada com argamassa de cimento e saibro no traco 1:4, assentadas e rejuntadas com pasta de cimento branco. Forn | m2
RV 10.15.0433 (/) | RV10150433 | RV | 10 | 15 | 433 | Revestimento com pastilha de vidro VitroColori ou similar, nas cores azul e branco, (5x5)cm, inclusive a superficie chapiscada, embocada com argamassa de cimento e saibro no traco 1:4, assentadas e rejuntadas com pasta de cimento branco. Fornecimento e as | m2
RV 10.15.0450 (A) | RV10150450A | RV | 10 | 15 | 450 | Revestimento com pastilhas ceramicas foscas, (2,5x2,5)cm, inclusive a superficie chapiscada, embocada com argamassa de cimento e saibro no traco 1:4, assentadas e rejuntadas com pasta de cimento branco. | m2
RV 10.15.0500 (A) | RV10150500A | RV | 10 | 15 | 500 | Revestimento com pastilha de porcelana de (4x4)cm, Jatoba de 1 qualidade referencia JC 1810 ou similar, inclusive chapisco, emboco com argamassa de cimento , areia e saibro no traco 1:2:2, assentes e rejuntadas com nata de cimento branco. Fornecimento e a | m2
RV 10.20.0050 (/) | RV10200050 | RV | 10 | 20 | 50 | Chapa de Celotex ou similar, nas dimensoes de (1,22 x 2,44)m - 2,98m2, espessura de 12mm. Fornecimento. | m2
RV 10.20.0100 (/) | RV10200100 | RV | 10 | 20 | 100 | Chapa de Duratex ou similar, nas dimensoes de (1,22 x 2,75)m - 3,36m2, lisa, espessura de 3,2mm. Fornecimento. | un
RV 10.20.0103 (/) | RV10200103 | RV | 10 | 20 | 103 | Chapa de Duratex ou similar, nas dimensoes de (1,22 x 2,75)m - 3,36m2, espessura de 3mm, perfurado. Fornecimento. | un
RV 10.20.0200 (A) | RV10200200A | RV | 10 | 20 | 200 | Lambri em madeira macica com folheado de madeira, nas dimensoes de 3m de comprimento, 0,10m de largura e espessura de 0,01m, encaixe macho e femea, com acabamento em verniz fosco semelhante ao encerado, exclusive transporte. Fornecimento e montagem. | m2
RV 10.25.0050 (A) | RV10250050A | RV | 10 | 25 | 50 | Chapim ou espelho de marmore cintilante com (3x12)cm a 18cm, com 2 polimentos, assentes com argamassa de cimento, saibro e areia no traco 1:2:2 e nata de cimento. | m
RV 10.25.0100 (/) | RV10250100 | RV | 10 | 25 | 100 | Peitoril de Marmore Branco Nacional, de (2x18)cm, com 2 polimentos, assentes com argamassa de cimento, saibro e areia no traco 1:2:2 e nata de cimento. | m
RV 10.30.0100 (A) | RV10300100A | RV | 10 | 30 | 100 | Forro de gesso estafe, em placas fundidas na obra, presas com 6 esbirros de sisal embebidos em nata de gesso, inclusive rejunte das placas e exclusive o emprego de andaimes. Fornecimento e colocacao. | m2
RV 10.30.0103 (/) | RV10300103 | RV | 10 | 30 | 103 | Forro falso de gesso, com placas pre-moldadas, de (60x60)cm, de encaixe, presas com 4 tirantes de arame e rejuntadas, exclusive o emprego de andaimes. Fornecimento e colocacao. | m2
RV 10.30.0200 (/) | RV10300200 | RV | 10 | 30 | 200 | Forro de placas Fibraroc ou similar, de fabricacao Eucatex ou similar, sobre perfis de ferro branco, suspensos por tirante. Fornecimento e colocacao. | m2
RV 10.30.0250 (A) | RV10300250A | RV | 10 | 30 | 250 | Forro em reguas de madeira aparelhada, macho / femea, com (1x10)cm, pregados em sarrafos de madeira aparelhada, de (2x10)cm, espacados de 50cm. Fornecimento e colocacao. | m2
RV 10.30.0256 (A) | RV10300256A | RV | 10 | 30 | 256 | Forro em madeira tipo colmeia, pregado em sarrafos de madeira aparelhada, de (2x10)cm, espacadas de 50cm. Fornecimento e colocacao, inclusive envernizamento. | m2
RV 10.30.0300 (/) | RV10300300 | RV | 10 | 30 | 300 | Forro em placa de PVC, na cor branca ou gelo, apoiado em perfis metalicos, presos ao teto por tirantes de arame. Fornecimento e colocacao. | m2
RV 10.35.0100 (/) | RV10350100 | RV | 10 | 35 | 100 | Veneziana vertical (brise soleil) de chapa de fibro-cimento de 20mm de espessura, com 400mm de largura, fixado em cantoneiras de aco, aparafusadas e medida pela area colocada. Fornecimento e colocacao. | m2
RV 10.40.0050 (/) | RV10400050 | RV | 10 | 40 | 50 | Veneziana vertical (brise soleil) de chapa de aluminio, com 1,2mm de espessura, aparafusadas e medida pela area colocada. Fornecimento e colocacao. | m2
RV 10.45.0050 (A) | RV10450050A | RV | 10 | 45 | 50 | Revestimento de formica brilhante, de 1mm de espessura, sobre pecas de madeira amplas, como portas, mesas, armarios e prateleiras fundas. | m2
RV 10.45.0100 (/) | RV10450100 | RV | 10 | 45 | 100 | Revestimento de formica texturizada, de 1,3mm de espessura, em paredes, sobre revestimento lixado e escovado. | m2
RV 10.45.0150 (A) | RV10450150A | RV | 10 | 45 | 150 | Revestimento em paineis MRX-SMEL, melaminicos autoportantes, para uso sobre laminas de chumbo, em salas radiologicas com sistema de estanqueidade dos Raios X e Gama. | m2
RV 10.50.0015 (/) | RV10500015 | RV | 10 | 50 | 15 | Recomposicao de revestimento externo de po-de-pedra, cimento portland e cal hidratada com adicao de Rhopopas para consolidacao. | m2
RV 10.50.0050 (/) | RV10500050 | RV | 10 | 50 | 50 | Revestimento com barita fina e grossa, inclusive emboco na parede e exclusive chapisco. | m2
RV 10.50.0100 (/) | RV10500100 | RV | 10 | 50 | 100 | Revestimento em paredes, em chapas de Duraplac ou Eucatex ou similar, de 3 mm de espessura, sobre base existente. Fornecimento e colocacao. | m2
RV 10.50.0150 (A) | RV10500150A | RV | 10 | 50 | 150 | Revestimento de filme vinilico com 0,5mm de espessura, conforme projeto. Fornecimento. | m2
RV 10.50.0203 (A) | RV10500203A | RV | 10 | 50 | 203 | Revestimento de paredes com lencol de chumbo, 1mm de espessura, inclusive adesivos, solventes, parafusos, bucha e obturacoes de perfuracoes. Fornecimento e instalacao. | m2
RV 10.50.0209 (A) | RV10500209A | RV | 10 | 50 | 209 | Revestimento de paredes com lencol de chumbo, 2mm de espessura, inclusive adesivos, solventes, parafusos, bucha e obturacoes de perfuracoes. Fornecimento e instalacao. | m2
RV 10.50.0212 (A) | RV10500212A | RV | 10 | 50 | 212 | Revestimento de paredes com lencol de chumbo, 3mm de espessura, inclusive adesivos, solventes, parafusos, bucha e obturacoes de perfuracoes. Fornecimento e instalacao. | m2
RV 10.50.0250 (/) | RV10500250 | RV | 10 | 50 | 250 | Revestimento texturizado fosco para uso externo sobre superficie camurcada ou concreto liso, com 2mm de espessura, executado com po crepe ATB da Plasticote ou similar, na cor indicada, sobre aditivo com 2 demaos de acabamento. | m2
RV 15.05.0050 (/) | RV15050050 | RV | 15 | 5 | 50 | Base suporte, contrapiso ou camada regularizadora executada com argamassa de cimento e areia no traco 1:5, espessura de 1,5cm. | m2
RV 15.05.0053 (/) | RV15050053 | RV | 15 | 5 | 53 | Base suporte, contrapiso ou camada regularizadora executada com argamassa de cimento e areia no traco 1:5, espessura de 2cm. | m2
RV 15.05.0056 (/) | RV15050056 | RV | 15 | 5 | 56 | Base suporte, contrapiso ou camada regularizadora executada com argamassa de cimento e areia no traco 1:5, espessura de 2,5cm. | m2
RV 15.05.0059 (/) | RV15050059 | RV | 15 | 5 | 59 | Base suporte, contrapiso ou camada regularizadora executada com argamassa de cimento e areia no traco 1:5, espessura de 3cm. | m2
RV 15.05.0062 (/) | RV15050062 | RV | 15 | 5 | 62 | Base suporte, contrapiso ou camada regularizadora executada com argamassa de cimento e areia no traco 1:5, espessura de 3,5cm. | m2
RV 15.05.0100 (/) | RV15050100 | RV | 15 | 5 | 100 | Base suporte ou contrapiso, executado com concreto magro, na espessura de 5cm, no traco 1:3:3, em volume, com juntas formando quadros de (1x1)m, com sarrafos de madeira serrada, incorporados, inclusive preparo do terreno, compactacao do solo a maco. | m2
RV 15.05.0150 (/) | RV15050150 | RV | 15 | 5 | 150 | Camada de brita 1, com espessura estimada em 3cm, espalhada manualmente. | m2
RV 15.05.0201 (A) | RV15050201A | RV | 15 | 5 | 201 | Piso cimentado, acabamento aspero ou liso, com 1,5cm de espessura, com argamassa de cimento e areia no traco 1:3, sobre base existente. | m2
RV 15.05.0250 (A) | RV15050250A | RV | 15 | 5 | 250 | Piso cimentado com corante, acabamento aspero ou liso, com 1,5cm de espessura, com argamassa de cimento e areia no traco 1:3, sobre base existente. | m2
RV 15.05.0300 (/) | RV15050300 | RV | 15 | 5 | 300 | Piso cimentado, acabamento aspero ou liso, com juntas batidas formando quadros, com 1,5cm de espessura, com argamassa de cimento e areia no traco 1:3, alisado a colher, sobre base existente. | m2
RV 15.05.0351 (/) | RV15050351 | RV | 15 | 5 | 351 | Piso cimentado impermeavel, com 1,5cm de espessura, com argamassa de cimento e areia no traco 1:3 e impermeabilizante tipo Sika 1 ou similar, alisado a colher, sobre base existente. | m2
RV 15.05.0400 (/) | RV15050400 | RV | 15 | 5 | 400 | Rodape de cimento sobre alvenaria em osso, com (7x2)cm. | m
RV 15.10.0050 (A) | RV15100050A | RV | 15 | 10 | 50 | Recomposicao de piso cimentado, com argamassa de cimento e areia no traco 1:3, com 2cm de espessura, inclusive apicoamento do piso existente. | m2
RV 15.10.0100 (B) | RV15100100B | RV | 15 | 10 | 100 | Recomposicao de piso de concreto simples com resistencia de 11MPa, com 8cm de espessura, inclusive demolicao com equipamento de ar comprimido do piso existente. | m2
RV 15.15.0040 (A) | RV15150040A | RV | 15 | 15 | 40 | Piso de ladrilho ceramico aparente antiderrapante, Brastec ou similar, (11x22)cm, com 15mm de espessura, nas cores vermelho escuro, vermelho mescla, vermelho claro ou palha, assentes sobre superficie em osso, com argamassa de cimento, saibro e areia no tr | m2
RV 15.15.0050 (A) | RV15150050A | RV | 15 | 15 | 50 | Piso de ladrilhos ceramicos anti-derrapante, Gail ou similar, (11,5x24)cm, com 14mm de espessura, nas cores pessego, vermelho, chocolate ou castor, assentes sobre superficie em osso, com argamassa de cimento, saibro e areia no traco 1:2:3, rejuntados com | m2
RV 15.15.0075 (/) | RV15150075 | RV | 15 | 15 | 75 | Revestimento de piso com ceramica linha Laser anti-derrapante, cor gelo, da Portobello ou similar, de (30x30)cm, assente sobre superficie em osso com argamassa de cimento, saibro e areia no traco 1:2:3, e rejuntado com rejunte com E-Flex da Portobello ou | m2
RV 15.15.0100 (/) | RV15150100 | RV | 15 | 15 | 100 | Piso em mosaico de azulejos de varias origens, com argamassa de cimento e areia, no traco 1:3, sobre base ja existente. | m2
RV 15.15.0150 (A) | RV15150150A | RV | 15 | 15 | 150 | Revestimento de piso, com ceramica (20x20)cm, Cecrisa linha Stadium Jenel WH ou similar, assentes sobre superficies osso com argamassa de cimento, saibro e areia no traco 1:2:3, rejuntados com cimento branco e corante. | m2
RV 15.15.0200 (A) | RV15150200A | RV | 15 | 15 | 200 | Revestimento de piso, com ladrilhos ceramicos Portobello ou similar, carga pesada, de (30x30)cm, na cor grafite ou branca, cimento, saibro e areia no traco 1:2:3, cimento branco. | m2
RV 15.20.0100 (A) | RV15200100A | RV | 15 | 20 | 100 | Assentamento de lajoes ou placas de granito em calcadas de logradouros ou superficies niveladas, com rejuntamento de argamassa de cimento e areia, no traco 1:3, exclusive o fornecimento das pedras. | m2
RV 15.20.0150 (A) | RV15200150A | RV | 15 | 20 | 150 | Capa degrau de Marmore Branco Nacional de (3x28)cm, com 1 polimento, assentes com recobrimento de nata de cimento sobre argamassa de cimento, saibro e areia no traco 1:2:2. | m
RV 15.20.0200 (/) | RV15200200 | RV | 15 | 20 | 200 | Granito rustico em placas de (50x50)cm, espessura de 3 a 4cm, com corte manual. Fornecimento. | un
RV 15.20.0250 (/) | RV15200250 | RV | 15 | 20 | 250 | Placa de granito Cinza Andorinha, sem acabamento, com espessura de 2cm, para forracao de piso. Fornecimento. | m2
RV 15.20.0300 (A) | RV15200300A | RV | 15 | 20 | 300 | Piso de placas de Marmore Branco Nacional, com 2 polimentos, assentes com recobrimento de nata de cimento, saibro e areia no traco 1:2:2. | m2
RV 15.20.0350 (A) | RV15200350A | RV | 15 | 20 | 350 | Revestimento com granito Capao Bonito, em placa de 2cm de espessura, acabamento polido, assentado sobre terreno nivelado, argamassa de cimento e areia no traco 1:3. Fornecimento e colocacao. | m2
RV 15.20.0353 (A) | RV15200353A | RV | 15 | 20 | 353 | Revestimento com granito Capao Bonito, em placa de 2cm de espessura, acabamento apicoado, assentado sobre terreno nivelado, argamassa de cimento e areia no traco 1:3. Fornecimento e colocacao. | m2
RV 15.20.0400 (/) | RV15200400 | RV | 15 | 20 | 400 | Revestimento de granito Cinza Andorinha, com acabamento serrado, para piso, em placas de (150x60x3)cm. Fornecimento. | m2
RV 15.20.0403 (/) | RV15200403 | RV | 15 | 20 | 403 | Revestimento de granito Cinza Andorinha, com acabamento serrado, para rodape, com 7cm de altura e 2cm de espessura. Fornecimento. | m
RV 15.20.0406 (A) | RV15200406A | RV | 15 | 20 | 406 | Revestimento com granito Cinza levigado, em placa de (40x40)cm, com 3cm de espessura, assentado sobre base existente, com argamassa de cimento e areia no traco de 1:3. Fornecimento e colocacao. | m2
RV 15.20.0409 (A) | RV15200409A | RV | 15 | 20 | 409 | Revestimento com granito Cinza flameado, em placa de (40x40)cm, com 3cm de espessura, assentado sobre base existente, com argamassa de cimento e areia no traco de 1:3. Fornecimento e colocacao. | m2
RV 15.20.0412 (A) | RV15200412A | RV | 15 | 20 | 412 | Revestimento com granito Cinza serrado e face natural, em placa de (40x40)cm classificado, com 3cm de espessura, assentado sobre base existente, com argamassa de cimento e areia no traco de 1:3. Fornecimento e colocacao. | m2
RV 15.20.0450 (A) | RV15200450A | RV | 15 | 20 | 450 | Revestimento com granito Juparana, em placa de (40x40)cm com 2cm de espessura, acabamento polido, para piso, assentes sobre argamassa de cimento, saibro e areia no traco 1:2:2. Fornecimento e colocacao. | m2
RV 15.20.0500 (A) | RV15200500A | RV | 15 | 20 | 500 | Revestimento com granito Rosa flameado, em placa de (40x40)cm, com 3cm de espessura, assentado sobre base existente, com argamassa de cimento e areia no traco de 1:3. Fornecimento e colocacao. | m2
RV 15.20.0503 (A) | RV15200503A | RV | 15 | 20 | 503 | Revestimento com granito Rosa levigado, em placa de (40x40)cm, com 3cm de espessura, assentado sobre base existente, com argamassa de cimento e areia no traco de 1:3. Fornecimento e colocacao. | m2
RV 15.20.0506 (A) | RV15200506A | RV | 15 | 20 | 506 | Revestimento com granito Rosa serrado e face natural, em placa de (40x40)cm classificado, com 3cm de espessura, assentado sobre base existente, com argamassa de cimento e areia no traco de 1:3. Fornecimento e colocacao. | m2
RV 15.20.0550 (/) | RV15200550 | RV | 15 | 20 | 550 | Rodape de granito, boleado, com (10x2)cm. Fornecimento e colocacao. | m
RV 15.20.0600 (/) | RV15200600 | RV | 15 | 20 | 600 | Soleira de granito com (15x3)cm, assente com recobrimento de nata de cimento sobre argamassa de cimento e areia, no traco 1:2. | m
RV 15.20.0650 (A) | RV15200650A | RV | 15 | 20 | 650 | Soleira de Marmore Branco Nacional de (3x25)cm, com 2 polimentos, assentes com recobrimento de nata de cimento sobre argamassa de cimento, saibro e areia no traco 1:2:2. | m
RV 15.20.0653 (A) | RV15200653A | RV | 15 | 20 | 653 | Soleira de Marmore Branco Nacional de (3x13)cm, com 2 polimentos, assentes com recobrimento de nata de cimento sobre argamassa de cimento, saibro e areia no traco 1:2:2. | m
RV 15.20.0700 (A) | RV15200700A | RV | 15 | 20 | 700 | Piso de granito apicoado Cinza Andorinha, sobre terreno nivelado, com argamassa de cimento e areia, no traco 1:3, sendo a peca de (40x40x3)cm. | m2
RV 15.25.0050 (/) | RV15250050 | RV | 15 | 25 | 50 | Camada impermeabilizadora de piso, de concreto simples, com 8cm de espessura no traco de 1:3:4, em volume, com impermeabilizante Sika 1 ou similar. | m2
RV 15.25.0100 (B) | RV15250100B | RV | 15 | 25 | 100 | Piso de concreto simples com resistencia de 11MPa, preparado em betoneira com 8cm de espessura, inclusive preparo manual do terreno. | m2
RV 15.25.0103 (A) | RV15250103A | RV | 15 | 25 | 103 | Piso de concreto simples, 8cm de espessura, com resistencia caracteristica a compressao de 18Mpa, formando quadrados de (1,50x1,50)m de junta serrada, exclusive preparo de terreno. | m2
RV 15.25.0150 (/) | RV15250150 | RV | 15 | 25 | 150 | Patio de concreto, 8cm de espessura,no traco 1:3:3, em volume, formando quadros de (1,00x1,00)m, com sarrafos de madeira serrada, incorporados, exclusive preparo terreno. | m2
RV 15.25.0153 (/) | RV15250153 | RV | 15 | 25 | 153 | Patio de concreto, 10cm de espessura no traco 1:2:3, em volume, formando quadros de (1,50x1,50)m, com sarrafos de madeira serrada, incorporados, exclusive preparo terreno. | m2
RV 15.25.0156 (/) | RV15250156 | RV | 15 | 25 | 156 | Patio de concreto, 12cm de espessura no traco 1:2:2,5, em volume, formando quadros de (1,50x1,50)m, com sarrafos de madeira serrada, incorporados, exclusive preparo terreno. | m2
RV 15.25.0200 (B) | RV15250200B | RV | 15 | 25 | 200 | Pavimentacao em placas de (40x80x10)cm, de concreto (fck=11MPa) com armacao de tela Telcon Q-61 ou similar, junta 2cm, inclusive preparo do terreno. | m2
RV 15.25.0203 (A) | RV15250203A | RV | 15 | 25 | 203 | Pavimentacao em placas de concreto Fck=15Mpa, medindo (40x80x10)cm, com armacao de tela Telcon Q-61 ou similar, junta de 2cm, inclusive acabamento da placa no proprio concreto com desempenadora de aco e preparo do terreno. | m2
RV 15.25.0206 (A) | RV15250206A | RV | 15 | 25 | 206 | Pavimentacao em placas de concreto Fck=18Mpa, medindo (40x80x10)cm, com armacao de tela Telcon Q-61 ou similar, junta de 2cm, inclusive acabamento da placa no proprio concreto com desempenadora de aco e preparo do terreno. | m2
RV 15.25.0250 (A) | RV15250250A | RV | 15 | 25 | 250 | Revestimento com argamassa de cimento e areia no traco 1:4, Sikafix ou similar, com 2cm de espessura, inclusive chapisco. | m2
RV 15.30.0050 (A) | RV15300050A | RV | 15 | 30 | 50 | Escada de marmorite, composta de capa e espelho pre-moldados em oficina e assentados na obra, feito o marmorite com grana no 1 de Marmore Branco Nacional, e cimento Portland, em camada de 6mm. Esta especificacao se refere a escadas com largura total das 2 | m
RV 15.30.0053 (A) | RV15300053A | RV | 15 | 30 | 53 | Escada de marmorite, composta de capa e espelho pre-moldados em oficina e assentados na obra, feito o marmorite com grana no 1 de marmore na cor preta nacional, e cimento Portland, em camada de 6mm. Esta especificacao se refere a escadas com largura total | m
RV 15.30.0100 (/) | RV15300100 | RV | 15 | 30 | 100 | Piso de marmorite, compreendendo: a) lastro, com 4cm de espessura media, de argamassa de cimento e areia grossa no traco 1:4; b) camada de marmorite, com 1cm de espessura, feita com grana no 1 de Marmore Branco Nacional e cimento Portland, superficie estu | m2
RV 15.30.0103 (/) | RV15300103 | RV | 15 | 30 | 103 | Piso de marmorite, compreendendo: a) lastro, com 4cm de espessura media, de argamassa de cimento e areia grossa no traco 1:4; b) camada de marmorite, com 1cm de espessura, feita com grana no 1 de marmore na cor preta nacional e cimento Portland, superfici | m2
RV 15.30.0150 (/) | RV15300150 | RV | 15 | 30 | 150 | Piso de granitina compreendendo: a) lastro com 4cm de espessura media, de argamassa de cimento e areia grossa no traco 1:4; b) camada de granitina com 3cm de espessura, feita com grana no 1 de granito preto nacional e cimento Portland, superficie estucada | m2
RV 15.30.0153 (/) | RV15300153 | RV | 15 | 30 | 153 | Piso de granitina compreendendo: a) lastro com 4cm de espessura media, de argamassa de cimento e areia grossa no traco 1:4; b) camada de granitina com 3cm de espessura, feita com grana no 1 de granito vermelho nacional e cimento Portland, superficie estuc | m2
RV 15.30.0200 (/) | RV15300200 | RV | 15 | 30 | 200 | Rodape de marmorite, fundido no local, com 10cm de altura, 1cm de espessura, terminando em canto reto junto ao piso, feito com cimento Portland e grana no 1 de marmore na cor branca nacional, com polimento manual. O marmorite e executado sobre emboco prev | m
RV 15.30.0203 (/) | RV15300203 | RV | 15 | 30 | 203 | Rodape de marmorite, fundido no local, com 10cm de altura, 1cm de espessura, terminando em canto reto junto ao piso, feito com cimento Portland e grana no 1 de marmore na cor preta nacional, com polimento manual. O marmorite e executado sobre emboco previ | m
RV 15.35.0050 (/) | RV15350050 | RV | 15 | 35 | 50 | Junta de latao (17x0,71)mm, para pisos continuos. Fornecimento e colocacao. | m
RV 15.35.0100 (/) | RV15350100 | RV | 15 | 35 | 100 | Junta plastica (17x3)mm, para pisos continuos. Fornecimento e colocacao. | m
RV 15.38.0050 (/) | RV15380050 | RV | 15 | 38 | 50 | Degrau de escada de argamassa granitica Korodur, na cor granitica, inclusive 3 polimentos. | m
RV 15.38.0053 (A) | RV15380053A | RV | 15 | 38 | 53 | Degrau de escada de argamassa granitica Korodur, na cor preta, inclusive 3 polimentos. | m
RV 15.38.0100 (/) | RV15380100 | RV | 15 | 38 | 100 | Piso de argamassa granitica Korodur-PL ou similar, com espessura de 0,8cm, na cor natural do cimento, inclusive base suporte em argamassa de cimento e areia no traco 1:3, espessura de 2,2cm, e 3 polimentos mecanicos. | m2
RV 15.38.0103 (/) | RV15380103 | RV | 15 | 38 | 103 | Piso de argamassa granitica Korodur-PL ou similar, com espessura de 0,8cm, na cor preta, inclusive base suporte em argamassa de cimento e areia no traco 1:3, espessura de 2,2cm, e polimentos mecanicos. | m2
RV 15.38.0150 (/) | RV15380150 | RV | 15 | 38 | 150 | Piso de argamassa granitica com agregados metalicos de alta dureza, Korodur-WH ou similar, com espessura de 0,8cm, na cor natural do cimento, inclusive contrapiso de cimento e areia no traco 1:3, espessura de 3,2cm, e acabamento anti-derrapante. | m2
RV 15.38.0153 (/) | RV15380153 | RV | 15 | 38 | 153 | Piso de argamassa granitica Korodur-PL ou similar, com espessura de 0,8cm, na cor vermelha, inclusive base suporte em argamassa de cimento e areia no traco 1:3, espessura de 2,2cm, junta plastica e polimentos mecanicos. | m2
RV 15.38.0200 (A) | RV15380200A | RV | 15 | 38 | 200 | Revestimento de placas Pre-moldadas, vibro prensadas, constituidas de agregados minerais moidos de alta resistencia e cimento estrutural, nas dimensoes de (40x40x03)cm, assentado sobre base existente. Fornecimento e colocacao. | m2
RV 15.38.0250 (/) | RV15380250 | RV | 15 | 38 | 250 | Rodape de argamassa Korodur ou similar, com 10cm de altura, na cor natural do cimento, inclusive 3 polimentos. | m
RV 15.38.0253 (A) | RV15380253A | RV | 15 | 38 | 253 | Rodape de argamassa Korodur ou similar, com 10cm de altura, na cor preta, inclusive 3 polimentos. | m
RV 15.38.0256 (/) | RV15380256 | RV | 15 | 38 | 256 | Rodape de argamassa Korodur-WH ou similar, com 10cm de altura, na cor natural do cimento, acabamento desempenado. | m
RV 15.40.0051 (/) | RV15400051 | RV | 15 | 40 | 51 | Piso vinilico nacional homogeneo, padrao com "flash" ou com "discretos veios", nas dimensoes de (30x30)cm, espessura de 2,0mm, inclusive adesivo e tratamento com cera de Uretano fortificado, tipo Paviflex - linha Classic ou Intensity ou similar. Fornecime | m2
RV 15.40.0054 (/) | RV15400054 | RV | 15 | 40 | 54 | Piso vinilico nacional, homogeneo, padrao "mesclado" ou "mesclado com veios passantes" nas dimensoes de (30x30)cm, espessura de 2,0mm, inclusive adesivo e tratamento do piso com cera de uretano fortificado, tipo Paviflex - linha Dinamic ou similar. Fornec | m2
RV 15.40.0103 (A) | RV15400103A | RV | 15 | 40 | 103 | Piso vinilico nacional homogeneo, padrao "liso", nas dimensoes de (30x30)cm, espessura de 2,0mm, inclusive adesivo e tratamento com cera de Uretano fortificado, tipo Paviflex - linha Chroma ou similar. Fornecimento e colocacao. | m2
RV 15.40.0110 (/) | RV15400110 | RV | 15 | 40 | 110 | Piso vinilico homogeneo, linha Sixty Thru, padrao mesclado, com veios passantes em toda espessura, 07 cores, em placas semiflexiveis de (60x60)cm, espessura de 2,0mm, isento de borracha, impermeabilidade a agua <4%, Classe de Uso 33, uso pesado, Norma EN6 | m2
RV 15.40.0151 (/) | RV15400151 | RV | 15 | 40 | 151 | Piso vinilico nacional homogeneo, padrao com "flash" ou "discretos veios", nas dimensoes (30x30)cm, espessura: 3,2mm, inclusive adesivo e tratamento com cera de uretano fortificado, tipo Paviflex - linha intensity ou similar. Fornecimento e colocacao. | m2
RV 15.40.0200 (A) | RV15400200A | RV | 15 | 40 | 200 | Suporte curvo e perfil de arremate para piso vinilico. Fornecimento e colocacao. | m
RV 15.40.0201 (/) | RV15400201 | RV | 15 | 40 | 201 | Piso vinilico nacional homogeneo, padrao "liso", nas dimensoes de (30x30)cm, espessura de 3,2mm, inclusive adesivo e tratamento com cera de uretano fortificado, tipo Paviflex - Linha Chroma ou similar. Fornecimento e colocacao. | m2
RV 15.40.0300 (/) | RV15400300 | RV | 15 | 40 | 300 | Piso vinilico nacional heterogeneo, padrao "mesclado" ou "pontilhado", nas dimensoes (2,00x20,00)m espessura de 2,0mm, inclusive adesivo, tratamento com cera de uretano fortificado e juntas soldadas a quente, tipo Absolute - linha Lino ou Cosmic ou simila | m2
RV 15.40.0350 (/) | RV15400350 | RV | 15 | 40 | 350 | Piso vinilico nacional heterogeneo, padrao "pigmentado", nas dimensoes (2,00x20,00)m, espessura de 2,0mm, inclusive adesivo, tratamento com cera de uretano fortificado e juntas soldadas a quente, tipo Absolute - Linha Totalsafe ou similar. Fornecimento e | m2
RV 15.40.0400 (/) | RV15400400 | RV | 15 | 40 | 400 | Piso vinilico nacional heterogeneo, padrao "liso" ou "mesclado" ou "pontilhado", nas dimensoes (2,00x20,00)m, espessura de 3,0mm, inclusive adesivo, tratamento com cera de uretano fortificado e juntas soldadas a quente, tipo Absolute - linha Acoustic Uni | m2
RV 15.40.0500 (/) | RV15400500 | RV | 15 | 40 | 500 | Piso vinilico nacional homogeneo anti-estatico, dissipador de energia, padrao "mesclado", nas dimensoes de (61x61)cm, espessura de 2,0mm, resistencia de 5x(10) 8 - 1x(10) 9 ohms, composto de fibras condutivas de carbono tipo Pavifloor - linha Elite ou sim | m2
RV 15.40.0550 (/) | RV15400550 | RV | 15 | 40 | 550 | Piso vinilico nacional homogeneo condutivo, padrao "liso", nas dimensoes de (61x61)cm, espessura de 2,0mm, resistencia de 2,5x(10)4 - 1x(10)6 ohms, composto de fibras condutivas de carbono, tipo Traffic ELS ou similar. Fornecimento e colocacao. | m2
RV 15.40.0600 (/) | RV15400600 | RV | 15 | 40 | 600 | Cordao de solda para fusao a quente em juntas de pisos vinilicos flexiveis, tipo Absolute ou similar. Fornecimento e colocacao. | m
RV 15.40.0700 (/) | RV15400700 | RV | 15 | 40 | 700 | Testeira de resina de PVC nas dimensoes de (50x43)mm, espessura: 3,2mm, tipo Paviflex ou similar. Fornecimento e colocacao. | m
RV 15.45.0025 (/) | RV15450025 | RV | 15 | 45 | 25 | Carpete de polipropileno, com filamento continuo, construcao Tufting, espessura total de 5mm, textura Boucle Mescla, modelo Austin, na cor Sand 250, Tabacow ou similar. Fornecimento. | m2
RV 15.45.0030 (/) | RV15450030 | RV | 15 | 45 | 30 | Carpete de polipropileno, com superficie em nylon Rhodianyl, construcao Tufting, espessura total de 8mm, textura aveludada, modelo Grand Nylon Plus, na cor bege rosado 243, Tabacow ou similar. Fornecimento. | m2
RV 15.45.0050 (/) | RV15450050 | RV | 15 | 45 | 50 | Forracao de piso com carpete Carpete de fibra artificial sintetica, com espessura de 4,5mm, Durafelti, Sao Carlos ou similar. | m2
RV 15.45.0100 (/) | RV15450100 | RV | 15 | 45 | 100 | Forracao de piso com carpete de nylon, com 6mm de espessura, sobre base existente. | m2
RV 15.45.0150 (/) | RV15450150 | RV | 15 | 45 | 150 | Forracao de piso com carpete de fibras de polipropileno e resinas sinteticas, agulhado vertical com relevo tipo Loop, 06 cores lisas, espessura de 5mm, peso 700g, em rolos de 2m de largura x 30m de comprimento. | m2
RV 15.50.0050 (A) | RV15500050A | RV | 15 | 50 | 50 | Carpete de polipropileno, com filamento continuo, construcao Tufting, espessura total de 5mm, textura Boucle Mescla, modelo Austin, na cor Sand 250, Tabacow ou similar. Fornecimento. | m2
RV 15.50.0100 (A) | RV15500100A | RV | 15 | 50 | 100 | Carpete de polipropileno, com superficie em nylon Rhodianyl, construcao Tufting, espessura total de 8mm, textura aveludada, modelo Grand Nylon Plus, na cor bege rosado 243, Tabacow ou similar. Fornecimento. | m2
RV 15.50.0150 (A) | RV15500150A | RV | 15 | 50 | 150 | Tapete em rolo, anti-alergico e anti-estatico, com espessura de 6mm, Avanti ou similar, modelo Carpett PP3000, na cor castor 8502. Fornecimento e colocacao. | m2
RV 15.55.0020 (/) | RV15550020 | RV | 15 | 55 | 20 | Chapim em madeira aparelhada com largura de 0,40m. Fornecimento. | m
RV 15.55.0040 (A) | RV15550040A | RV | 15 | 55 | 40 | Pecas em madeira aparelhada de (120 x 35 x 3)cm, para forracao de degraus. Fornecimento. | un
RV 15.55.0050 (C) | RV15550050C | RV | 15 | 55 | 50 | Piso em reguas de madeira aparelhada (tabua corrida), com 10cm de largura, 2cm de espessura, pregado sobre reguas do mesmo material, embutidas em contrapiso, inclusive este. | m2
RV 15.55.0053 (A) | RV15550053A | RV | 15 | 55 | 53 | Piso de tacos de madeira aparelhada, de (7 x 21)cm, pixados e incrustados com pedriscos, assentados em argamassa de cimento e saibro, traco 1:6, exclusive servicos de calafate. | m2
RV 15.57.0100 (/) | RV15570100 | RV | 15 | 57 | 100 | Piso em ladrilho hidraulico tratado 25 dados (20x20)cm, na cor cinza. Fornecimento, assentamento e tratamento. | m2
RV 15.60.0050 (/) | RV15600050 | RV | 15 | 60 | 50 | Pedra Portuguesa. Fornecimento. | m2
RV 15.60.0100 (A) | RV15600100A | RV | 15 | 60 | 100 | Piso de pedra portuguesa, conforme item RV 15.60.0150, incluindo base de concreto magro de 3cm de espessura. | m2
RV 15.60.0150 (/) | RV15600150 | RV | 15 | 60 | 150 | Piso de pedra portuguesa, assentado sobre mistura de cimento e saibro no traco 1:5, inclusive acerto do terreno. Fornecimento e colocacao. | m2
RV 15.60.0200 (A) | RV15600200A | RV | 15 | 60 | 200 | Piso de pedra portuguesa, em desenho simples, com aproximadamente 25% de pedra preta, 25% de pedra vermelha e 50% de pedra branca, assentado sobre mistura de cimento e saibro no traco 1:5, inclusive acerto do terreno. Fornecimento e colocacao. | m2
RV 15.60.0203 (/) | RV15600203 | RV | 15 | 60 | 203 | Piso de pedra portuguesa, em desenho simples, com aproximadamente 40% de pedra preta e 60% de pedra branca, assentado sobre mistura de cimento e saibro no traco 1:5, inclusive acerto do terreno. Fornecimento e colocacao. | m2
RV 15.60.0250 (/) | RV15600250 | RV | 15 | 60 | 250 | Piso de pedra portuguesa branca e preta, em faixa assentada sobre mistura de cimento e saibro no traco 1:5, inclusive acerto do terreno. Fornecimento e colocacao. | m2
RV 15.60.0253 (/) | RV15600253 | RV | 15 | 60 | 253 | Piso de pedra portuguesa vermelha, em faixa assentada sobre mistura de cimento e saibro no traco 1:5, inclusive acerto de terreno. Fornecimento e colocacao. | m2
RV 15.65.0050 (/) | RV15650050 | RV | 15 | 65 | 50 | Recomposicao de pavimentacao de pedra portuguesa, assentada com farofa de cimento e saibro no traco 1:5, inclusive fornecimento do material para rejuntamento e exclusive a pedra. | m2
RV 15.70.0050 (A) | RV15700050A | RV | 15 | 70 | 50 | Piso de borracha, em rolo de 1,40m de largura, superficie Grao de Arroz, espessura de 3,0mm, na cor preta, Mercur ou similar. Fornecimento e colocacao. | m2
RV 15.70.0150 (A) | RV15700150A | RV | 15 | 70 | 150 | Piso de Plurigoma ou similar, pastilhado, de 3mm de espessura, placas de (50x50)cm, sobre base existente, com colocacao. | m2
RV 15.75.0050 (A) | RV15750050A | RV | 15 | 75 | 50 | Piso de ardosia ferrugem, em placas de (25x25)cm, inclusive argamassa de assentamento com espessura de 3cm. Fornecimento e colocacao. | m2
RV 15.75.0100 (A) | RV15750100A | RV | 15 | 75 | 100 | Piso de ardosia polida cinza, em placas de (40x40)cm, inclusive argamassa de assentamento com espessura de 3cm. Fornecimento e colocacao. | m2
RV 15.80.0050 (/) | RV15800050 | RV | 15 | 80 | 50 | Piso elevado Dimopiso ou similar, em placas de (60x60)cm com espessura de 40mm, estruturado por suportes telescopicos com altura de 20cm, revestido com Paviflex ou similar. Fornecimento e colocacao. | m2
RV 15.85.0050 (A) | RV15850050A | RV | 15 | 85 | 50 | Piso de pedra Sao Thome, em placas de (30x30)cm, (38x38)cm, (48x48)cm e (58x58)cm com espessura de 2cm, inclusive argamassa de assentamento com espessura de 3,0cm. Fornecimento e colocacao. | m2
RV 15.90.0040 (/) | RV15900040 | RV | 15 | 90 | 40 | Camada amortecedora drenante para gramado sintetico, de particulas de borracha SBR reciclada e peneirada, misturadas mecanicamente e aglutinadas com adesivo binder de poliuretano monocomponente, moldada no local com rolo temo-compactador e com espessura d | m2
RV 15.90.0100 (/) | RV15900100 | RV | 15 | 90 | 100 | Revestimento em mantas pre-fabricadas, de particulas de borracha aglutinadas com poliuretano especial MDI, submetidas a 40t de compressao e laminados com espessura constante e densidade controlada de 760g/m3, fixada ao contrapiso com adesivo de poliuretan | m2
RV 15.90.0103 (A) | RV15900103A | RV | 15 | 90 | 103 | Revestimento em mantas pre-fabricadas, de particulas de borracha aglutinadas com poliuretano especial MDI, submetidas a 40t de compressao e laminados com espessura constante e densidade controlada de 760g/m3, fixada com adesivo de poliuretano bicomponente | m2
RV 15.90.0106 (A) | RV15900106A | RV | 15 | 90 | 106 | Revestimento em mantas pre-fabricadas, de particulas de borracha aglutinadas com poliuretano especial MDI, submetidas a 40t de compressao e laminados com espessura constante e densidade controlada de 760g/m3, fixada com adesivo de poliuretano bicomponente | m2
RV 15.90.0109 (A) | RV15900109A | RV | 15 | 90 | 109 | Revestimento em manta pre-fabricadas de alto impacto para piso de alta resistencia, especial para academias e afins, composta de particulas de borracha especial SBR e granulos coloridos de borracha EPDM, aglutinadas com poliuretano MDI, submetidas a 40t d | m2
RV 15.90.0112 (A) | RV15900112A | RV | 15 | 90 | 112 | Revestimento em manta pre-fabricada composta de particulas selecionadas de borracha SBR e granulos de espuma de poliuretano, aglutinadas com poliuretano MDI, submetida a 40t de compressao e laminadas com espessura constante de 8mm e densidade controlada. | m2
RV 15.95.0050 (A) | RV15950050A | RV | 15 | 95 | 50 | Piso de alerta em placas marmorizadas vibro-prensadas, Tecnogran ou similar, com acabamento rustico, na cor cinza, inclusive contrapiso com espessura de 3cm. Fornecimento e colocacao. | m2
RV 15.95.0053 (A) | RV15950053A | RV | 15 | 95 | 53 | Piso de alerta em placas marmorizadas vibro-prensadas, Tecnogran ou similar, com acabamento rustico, na cor vermelha, inclusive contrapiso com espessura de 3cm. Fornecimento e colocacao. | m2
RV 20.05.0050 (/) | RV20050050 | RV | 20 | 5 | 50 | Acabamento de pedreiro em superficie de concreto projetado. | m2
RV 20.05.0150 (A) | RV20050150A | RV | 20 | 5 | 150 | Estucamento de concreto aparente sendo a argamassa de cimento, cal e areia fina no traco 1:3:5, com espessura de 2mm, sobre superficie limpa. | m2
RV 20.05.0250 (/) | RV20050250 | RV | 20 | 5 | 250 | Recomposicao de camada de capeamento de concreto de pequenas espessuras em servicos de recuperacao estrutural, exclusive o material. | m2
RV 25.05.0050 (A) | RV25050050A | RV | 25 | 5 | 50 | Placa de isopor com 30mm de espessura. Fornecimento. | m2
RV 25.10.0050 (A) | RV25100050A | RV | 25 | 10 | 50 | Forro acustico Armstrong ou similar, tipo Cirrus RH 70, de (625x625)mm, perfil Javelin, para areas superiores a 100m2, exclusive despesas com andaimes, fretes e estruturas auxiliares. Fornecimento e colocacao. | m2
RV 25.10.0053 (A) | RV25100053A | RV | 25 | 10 | 53 | Forro acustico Armstrong ou similar, tipo Fine Fissured RH 90 Tegular, de (625x625)mm, perfil Javelin, para areas superiores a 100m2, exclusives despesas com andaimes, fretes e estruturas auxiliares. Fornecimento e colocacao. | m2
RV 25.10.0100 (A) | RV25100100A | RV | 25 | 10 | 100 | Forro acustico, em gesso cartonado, exclusive materiais de acabamento, despesas com andaimes e transporte. Fornecimento e colocacao. | m2
RV 25.10.0150 (A) | RV25100150A | RV | 25 | 10 | 150 | La de vidro com espessura de 1". Fornecimento. | m2
RV 25.10.0200 (/) | RV25100200 | RV | 25 | 10 | 200 | Painel Wall (Fibrowall) ou similar, para uso em alvenaria, em la de vidro, na espessura de 40mm, com chapa nas dimensoes de (1,20x2,10)m, na cor natural e elevacao FW1 (painel cego). Fornecimento. | un
RV 25.10.0203 (/) | RV25100203 | RV | 25 | 10 | 203 | Painel Wall (Fibrowall) ou similar, para uso em piso, em la de vidro, macico, na espessura de 40mm, com chapa nas dimensoes de (1,20x2,50)m, na cor natural e elevacao FW1 (painel cego). Fornecimento. | un
RV 25.10.0250 (A) | RV25100250A | RV | 25 | 10 | 250 | Revestimento de paredes, 25mm de espessura, da Climatex ou similar. Fornecimento e colocacao. | m2
RV 30.05.0025 (A) | RV30050025A | RV | 30 | 5 | 25 | Rodape de ardosia cinza polida, com 7 cm de altura, assente em pasta de cimento. Fornecimento e colocacao. | m
RV 30.05.0050 (A) | RV30050050A | RV | 30 | 5 | 50 | Rodape de ladrilhos ceramicos Portobello ou similar, carga pesada, com 15 cm de altura, na cor grafite ou branca, cortados ao meio, assente em pasta de cimento. Fornecimento e colocacao. | m
RV 30.05.0100 (A) | RV30050100A | RV | 30 | 5 | 100 | Rodape ceramico com 10 cm de altura, assente em pasta de cimento. Fornecimento e colocacao. | m
RV 30.05.0200 (/) | RV30050200 | RV | 30 | 5 | 200 | Rodape de madeira aparelhada, com secao de (5 x 2)cm, pregado em tacos embutidos na alvenaria. | m
RV 30.05.0250 (/) | RV30050250 | RV | 30 | 5 | 250 | Rodape de madeira aparelhada, com secao de (7 x 2)cm, pregado em tacos embutidos na alvenaria. | m
RV 30.05.0500 (/) | RV30050500 | RV | 30 | 5 | 500 | Rodape de PVC tipo "plano" ou "curvo", h = 7,5cm, para pisos vinilicos, tipo Paviflex ou similar. Fornecimento e colocacao. | m
RV 30.05.0550 (/) | RV30050550 | RV | 30 | 5 | 550 | Rodape de PVC tipo hospitalar, "plano" e "curvo", h = 7,5cm, para pisos vinilicos, tipo Paviflex ou similar. Fornecimento e colocacao. | m
SC 05.05.0050 (/) | SC05050050 | SC | 5 | 5 | 50 | Arrancamento de aparelhos de iluminacao, inclusive lampadas. | un
SC 05.05.0100 (/) | SC05050100 | SC | 5 | 5 | 100 | Arrancamento de aparelhos sanitarios. | un
SC 05.05.0150 (/) | SC05050150 | SC | 5 | 5 | 150 | Arrancamento de bancada de pia ou banca seca de ate 1m de altura por ate 0,80m de largura. | m
SC 05.05.0200 (/) | SC05050200 | SC | 5 | 5 | 200 | Arrancamento de grades, gradis, alambrados, cercas e portoes. | m2
SC 05.05.0250 (/) | SC05050250 | SC | 5 | 5 | 250 | Arrancamento de meios-fios, de granito ou concreto retos ou curvos, inclusive afastamento lateral dentro do canteiro de servico. | m
SC 05.05.0300 (/) | SC05050300 | SC | 5 | 5 | 300 | Arrancamento de paralelepipedos, inclusive afastamento lateral dentro do canteiro de servico. | m2
SC 05.05.0350 (/) | SC05050350 | SC | 5 | 5 | 350 | Arrancamento de portas, janelas e caixilhos de ar condicionado ou outros. | un
SC 05.05.0400 (/) | SC05050400 | SC | 5 | 5 | 400 | Arrancamento de tentos ou travessoes, de granito ou concreto, inclusive afastamento lateral dentro do canteiro de servico. | m
SC 05.05.0450 (/) | SC05050450 | SC | 5 | 5 | 450 | Arrancamento de tubos de concreto e manilhas ceramicas com diametro de 0,10m a 0,30m, inclusive empilhamento lateral dentro do canteiro de servico. | m
SC 05.05.0500 (/) | SC05050500 | SC | 5 | 5 | 500 | Arrancamento de tubos de concreto e manilhas ceramicas com diametro de 0,40m a 0,60m, inclusive empilhamento lateral dentro do canteiro de servico. | m
SC 05.05.0550 (/) | SC05050550 | SC | 5 | 5 | 550 | Arrancamento de tubulacao de ferro galvanizado, sem escavacao ou rasgo em alvenaria. | m
SC 05.05.0601 (/) | SC05050601 | SC | 5 | 5 | 601 | Demolicao manual de alvenaria de pedra argamassada, inclusive empilhamento lateral dentro do canteiro de servico. | m3
SC 05.05.0650 (/) | SC05050650 | SC | 5 | 5 | 650 | Demolicao manual de alvenaria de pedra seca, inclusive empilhamento dentro do canteiro de servico. | m3
SC 05.05.0700 (/) | SC05050700 | SC | 5 | 5 | 700 | Demolicao manual de alvenaria de tijolos furados, inclusive empilhamento dentro do canteiro de servico. | m3
SC 05.05.0750 (/) | SC05050750 | SC | 5 | 5 | 750 | Demolicao manual de alvenaria de tijolos macicos inclusive empilhamento dentro do canteiro de servico. | m3
SC 05.05.0800 (/) | SC05050800 | SC | 5 | 5 | 800 | Demolicao manual de base suporte, contrapiso, camada regularizadora ou de assentamento de tacos, ceramicas e azulejos. | m2
SC 05.05.0850 (/) | SC05050850 | SC | 5 | 5 | 850 | Demolicao manual de concreto simples com empilhamento lateral dentro do canteiro do servico. | m3
SC 05.05.0900 (/) | SC05050900 | SC | 5 | 5 | 900 | Demolicao manual de concreto armado estando as pecas em posicao espacial sobre o terreno ou plano horizontal de trabalho, inclusive o empilhamento lateral dentro do canteiro. | m3
SC 05.05.0950 (/) | SC05050950 | SC | 5 | 5 | 950 | Demolicao manual de concreto armado compreendendo pilares, vigas e lajes, em estrutura apresentando posicao espacial, inclusive empilhamento lateral dentro do canteiro. | m3
SC 05.05.1000 (/) | SC05051000 | SC | 5 | 5 | 1000 | Demolicao de divisorias de placas de marmorite. | m2
SC 05.05.1050 (/) | SC05051050 | SC | 5 | 5 | 1050 | Demolicao de filme (pelicula) de impermeabilizacao e respectiva tela de poliester tipo Denver ou similar, Hey'di Cryl ou similar. | m2
SC 05.05.1100 (/) | SC05051100 | SC | 5 | 5 | 1100 | Demolicao manual de pavimentacao de concreto asfaltico de 5cm de espessura. | m3
SC 05.05.1150 (/) | SC05051150 | SC | 5 | 5 | 1150 | Demolicao manual de pavimentacao de macadame betuminoso, inclusive afastamento lateral dentro do canteiro de servico. | m3
SC 05.05.1200 (/) | SC05051200 | SC | 5 | 5 | 1200 | Demolicao manual de piso de alta resistencia tipo Marmorite, Oxicret, Korodur ou similar. | m2
SC 05.05.1250 (/) | SC05051250 | SC | 5 | 5 | 1250 | Demolicao manual de piso cimentado, exclusive a base de concreto, inclusive empilhamento lateral dentro do canteiro de servico. | m2
SC 05.05.1300 (/) | SC05051300 | SC | 5 | 5 | 1300 | Demolicao manual de piso cimentado e da respectiva base de concreto, ou passeio de concreto, inclusive afastamento lateral dentro do canteiro de servico. | m2
SC 05.05.1350 (/) | SC05051350 | SC | 5 | 5 | 1350 | Demolicao de piso de ladrilho ceramico. | m2
SC 05.05.1400 (/) | SC05051400 | SC | 5 | 5 | 1400 | Demolicao de revestimento em argamassa de cal e areia ou cimento e saibro. | m2
SC 05.05.1450 (/) | SC05051450 | SC | 5 | 5 | 1450 | Demolicao de revestimento em azulejos, ceramicas, marmores ou lambris. | m2
SC 05.05.1500 (/) | SC05051500 | SC | 5 | 5 | 1500 | Demolicao de revestimento em argamassa de cimento e areia em parede. | m2
SC 05.05.1550 (/) | SC05051550 | SC | 5 | 5 | 1550 | Demolicao de revestimento de argamassa de cimento e areia em reservatorios ou em superficies de concreto, inclusive limpeza com escovao de aco, exclusive jato de agua ou ar. | m2
SC 05.05.1600 (/) | SC05051600 | SC | 5 | 5 | 1600 | Demolicao de revestimento de soleiras, peitoris ou escadas. | m2
SC 05.05.1650 (/) | SC05051650 | SC | 5 | 5 | 1650 | Demolicao de rodape de alta resistencia, tipo Marmorite, Oxicret ou Korodur ou similar. | m
SC 05.05.1700 (/) | SC05051700 | SC | 5 | 5 | 1700 | Recolocacao de tacos soltos usando pixe, pedrisco e argamassa de cimento e saibro no traco 1:6 com remocao de base existente. | m2
SC 05.05.1750 (/) | SC05051750 | SC | 5 | 5 | 1750 | Remocao de armarios, balcoes construidos com compensado de madeira. | m2
SC 05.05.1800 (/) | SC05051800 | SC | 5 | 5 | 1800 | Remocao de calhas e condutores. | m
SC 05.05.1850 (/) | SC05051850 | SC | 5 | 5 | 1850 | Remocao cuidadosa da camada de capeamento de concreto armado visando a exposicao da armadura, usando cinzel e ponteiro. | m3
SC 05.05.1900 (/) | SC05051900 | SC | 5 | 5 | 1900 | Remocao de cobertura de chapas onduladas de aluminio, medida em projecao horizontal, exclusive madeiramento. | m2
SC 05.05.1950 (/) | SC05051950 | SC | 5 | 5 | 1950 | Remocao de cobertura de telhas de aluminio, exclusive suporte, estrutura ou madeiramento, medida pela projecao horizontal. | m2
SC 05.05.2000 (/) | SC05052000 | SC | 5 | 5 | 2000 | Remocao de cobertura de telha colonial, medida em projecao horizontal, exclusive madeiramento. | m2
SC 05.05.2050 (/) | SC05052050 | SC | 5 | 5 | 2050 | Remocao de cobertura de telha colonial, inclusive madeiramento, medido o conjunto em projecao horizontal. | m2
SC 05.05.2100 (/) | SC05052100 | SC | 5 | 5 | 2100 | Remocao de cobertura de telha francesa, medida em projecao horizontal, exclusive madeiramento. | m2
SC 05.05.2150 (/) | SC05052150 | SC | 5 | 5 | 2150 | Remocao de cobertura de telha francesa, inclusive madeiramento, medido o conjunto em projecao horizontal. | m2
SC 05.05.2200 (/) | SC05052200 | SC | 5 | 5 | 2200 | Remocao de cobertura de telha de fibro-cimento convencional ondulada, medida em projecao horizontal, exclusive madeiramento. | m2
SC 05.05.2250 (/) | SC05052250 | SC | 5 | 5 | 2250 | Remocao de cobertura de telha fibro-cimento, tipo calha 43 ou 49 ou similar, medida em projecao horizontal, exclusive o madeiramento. | m2
SC 05.05.2300 (/) | SC05052300 | SC | 5 | 5 | 2300 | Remocao de cobertura de telha de fibro-cimento, tipo calha 43 ou 49 ou similar, medido o conjunto em projecao horizontal, inclusive madeiramento. | m2
SC 05.05.2350 (/) | SC05052350 | SC | 5 | 5 | 2350 | Remocao de cobertura de telha fibro-cimento, tipo calha 90 ou metalica tipo Tekno ou similar, medida em projecao horizontal, exclusive madeiramento. | m2
SC 05.05.2400 (/) | SC05052400 | SC | 5 | 5 | 2400 | Remocao de cobertura de telha de fibro-cimento, tipo calha 90, ou metalica tipo Tekno ou similar, medido o conjunto em projecao horizontal, inclusive madeiramento. | m2
SC 05.05.2450 (/) | SC05052450 | SC | 5 | 5 | 2450 | Remocao de cobertura de telha de fibro-cimento convencional, ondulada, inclusive madeiramento medindo o conjunto em projecao horizontal. | m2
SC 05.05.2500 (/) | SC05052500 | SC | 5 | 5 | 2500 | Remocao de divisorias de madeira, Eucatex, Duratex ou similar. | m2
SC 05.05.2550 (/) | SC05052550 | SC | 5 | 5 | 2550 | Remocao cuidadosa de camada de protecao de impermeabilizacao. | m2
SC 05.05.2600 (/) | SC05052600 | SC | 5 | 5 | 2600 | Retirada de impermeabilizacao flexivel (asfalto, Igol, etc.), inclusive afastamento lateral, dentro do canteiro de servico; exclusive camada de protecao. | m2
SC 05.05.2650 (/) | SC05052650 | SC | 5 | 5 | 2650 | Remocao de forro de estuque. | m2
SC 05.05.2700 (/) | SC05052700 | SC | 5 | 5 | 2700 | Remocao de forro de frisos de madeira, Eucatex ou similar ou tabuas, exclusive o engradamento. | m2
SC 05.05.2750 (/) | SC05052750 | SC | 5 | 5 | 2750 | Remocao de frisos de assoalho. | m2
SC 05.05.2800 (/) | SC05052800 | SC | 5 | 5 | 2800 | Remocao de leito filtrante. | m3
SC 05.05.2850 (/) | SC05052850 | SC | 5 | 5 | 2850 | Remocao de madeiramento de cobertura de telhas francesas. | m2
SC 05.05.2900 (/) | SC05052900 | SC | 5 | 5 | 2900 | Remocao manual de passeio de pedra portuguesa. | m2
SC 05.05.2950 (/) | SC05052950 | SC | 5 | 5 | 2950 | Remocao manual de pavimentacao de lajoes de granito em passeio. | m2
SC 05.05.3000 (/) | SC05053000 | SC | 5 | 5 | 3000 | Remocao de pavimentacao tipo Blokret ou similar. | m2
SC 05.05.3050 (/) | SC05053050 | SC | 5 | 5 | 3050 | Remocao de peitoris. | m
SC 05.05.3100 (/) | SC05053100 | SC | 5 | 5 | 3100 | Remocao de piso de tacos. | m2
SC 05.05.3150 (/) | SC05053150 | SC | 5 | 5 | 3150 | Remocao de placas de revestimento Paviflex ou similar. | m2
SC 05.05.3200 (/) | SC05053200 | SC | 5 | 5 | 3200 | Remocao de tapete de nylon ou carpete colado no piso e retirada do residuo de cola com espatula ou palha de aco. | m2
SC 05.05.3250 (/) | SC05053250 | SC | 5 | 5 | 3250 | Remocao de tubulacao de ferro fundido com diametro nominal de 50mm a 300mm, exclusive escavacao e reaterro. | m
SC 05.05.3300 (/) | SC05053300 | SC | 5 | 5 | 3300 | Remocao de tubulacao de ferro fundido com diametro nominal de 400mm a 600mm, exclusive escavacao e reaterro. | m
SC 05.05.3350 (/) | SC05053350 | SC | 5 | 5 | 3350 | Remocao de tubulacao de ferro fundido com diametro nominal de 700mm a 1200mm, exclusive escavacao e reaterro. | m
SC 05.05.3400 (/) | SC05053400 | SC | 5 | 5 | 3400 | Remocao de tubo de concreto com diametro nominal acima de 1500mm. | m
SC 05.10.0050 (/) | SC05100050 | SC | 5 | 10 | 50 | Arrancamento de tampao de ferro fundido (tampa e colar). | un
SC 05.10.0100 (/) | SC05100100 | SC | 5 | 10 | 100 | Demolicao, com equipamento de ar comprimido, de passeio cimentado com espessura ate 10cm, inclusive afastamento lateral dentro do canteiro de servicos. | m2
SC 05.10.0150 (/) | SC05100150 | SC | 5 | 10 | 150 | Demolicao, com equipamento de ar comprimido, de pisos ou pavimento de concreto simples, inclusive afastamento lateral dentro de canteiro de servicos. | m3
SC 05.10.0200 (/) | SC05100200 | SC | 5 | 10 | 200 | Demolicao, com equipamento de ar comprimido, de pavimentacao de concreto simples, com 15cm de espessura, inclusive afastamento lateral dentro do canteiro de servicos. | m2
SC 05.10.0250 (/) | SC05100250 | SC | 5 | 10 | 250 | Demolicao, com equipamento de ar comprimido, de pavimentacao de concreto simples, com 20cm de espessura, inclusive afastamento lateral dentro do canteiro de servicos. | m2
SC 05.10.0300 (/) | SC05100300 | SC | 5 | 10 | 300 | Demolicao, com equipamento de ar comprimido, de pisos ou pavimento de concreto armado, inclusive afastamento lateral dentro de canteiro de servicos. | m3
SC 05.10.0350 (/) | SC05100350 | SC | 5 | 10 | 350 | Demolicao, com equipamento de ar comprimido, de pavimentacao de concreto asfaltico, com 5cm de espessura, inclusive afastamento lateral dentro do canteiro de servicos. | m2
SC 05.10.0400 (/) | SC05100400 | SC | 5 | 10 | 400 | Demolicao, com equipamento de ar comprimido, de pavimentacao de concreto asfaltico, com 10cm de espessura, inclusive afastamento lateral dentro do canteiro de servicos. | m2
SC 05.10.0450 (/) | SC05100450 | SC | 5 | 10 | 450 | Demolicao, com equipamento de ar comprimido, de pavimentacao de concreto asfaltico, com 5cm de espessura, em faixas de ate 1,20m de largura, inclusive afastamento lateral dentro do canteiro de servicos. | m2
SC 05.10.0500 (/) | SC05100500 | SC | 5 | 10 | 500 | Demolicao, com equipamento de ar comprimido, de pavimentacao de concreto asfaltico, com 10cm de espessura, em faixas de ate 1,20m de largura, inclusive afastamento lateral dentro do canteiro de servicos. | m2
SC 05.10.0550 (/) | SC05100550 | SC | 5 | 10 | 550 | Demolicao, com equipamento de ar comprimido, de massas de concreto simples, exceto pisos ou pavimentos, inclusive afastamento lateral dentro do canteiro de servicos. | m3
SC 05.10.0600 (/) | SC05100600 | SC | 5 | 10 | 600 | Demolicao, com equipamento de ar comprimido, de massas de concreto armado, exceto pisos ou pavimentos, inclusive afastamento lateral dentro do canteiro de servicos. | m3
SC 05.10.0650 (/) | SC05100650 | SC | 5 | 10 | 650 | Demolicao cuidadosa, com equipamento de ar comprimido, de concreto armado, visando a exposicao ou retirada de armadura. | m3
SC 05.15.0050 (A) | SC05150050A | SC | 5 | 15 | 50 | Calha fechada, de tabuas de madeira serrada, com secao de (0,45 x 0,45)m, para descida de escombros, com aproveitamento da madeira 2 vezes, com colocacao. | m
SC 05.15.0100 (A) | SC05150100A | SC | 5 | 15 | 100 | Descida de escombros por calhas fechadas, de tabuas de Pinho de 3a ou similar. | m3
SC 05.15.0150 (A) | SC05150150A | SC | 5 | 15 | 150 | Ensacamento e transporte de escombros em sacos plasticos, desde um pavimento elevado ate o terreo, utilizando elevador. | m3
SC 05.15.0200 (A) | SC05150200A | SC | 5 | 15 | 200 | Ensacamento e transporte de escombros em sacos plasticos, desde um pavimento elevado ate o terreo, utilizando a escada do predio. | m3
SC 05.20.0051 (/) | SC05200051 | SC | 5 | 20 | 51 | Apicoamento manual de concreto, em superficies horizontais (pisos), inclusive correcao de falhas. | m2
SC 05.20.0101 (/) | SC05200101 | SC | 5 | 20 | 101 | Apicoamento manual de concreto, em superficies horizontais (tetos), inclusive correcao de falhas. | m2
SC 05.20.0151 (/) | SC05200151 | SC | 5 | 20 | 151 | Apicoamento manual de concreto, em superficies verticais, inclusive correcao de falhas. | m2
SC 05.20.0200 (/) | SC05200200 | SC | 5 | 20 | 200 | Furacao de concreto, a ponteiro, tendo o furo de (5x5x7)cm. | un
SC 05.20.0250 (/) | SC05200250 | SC | 5 | 20 | 250 | Furacao de concreto, a ponteiro, tendo o furo (10x10x15)cm. | un
SC 05.20.0300 (/) | SC05200300 | SC | 5 | 20 | 300 | Perfuracao de concreto com perfuratriz pneumatica. | m
SC 10.05.0050 (/) | SC10050050 | SC | 10 | 5 | 50 | Ajudante de montador eletromecanico (inclusive encargos sociais). | h
SC 10.05.0150 (/) | SC10050150 | SC | 10 | 5 | 150 | Arboricultor (inclusive encargos sociais). | h
SC 10.05.0200 (/) | SC10050200 | SC | 10 | 5 | 200 | Armador de construcao civil (inclusive encargos sociais). | h
SC 10.05.0250 (/) | SC10050250 | SC | 10 | 5 | 250 | Bombeiro hidraulico (inclusive encargos sociais). | h
SC 10.05.0300 (/) | SC10050300 | SC | 10 | 5 | 300 | Calceteiro (inclusive encargos sociais). | h
SC 10.05.0350 (/) | SC10050350 | SC | 10 | 5 | 350 | Carpinteiro de forma (inclusive encargos sociais). | h
SC 10.05.0400 (/) | SC10050400 | SC | 10 | 5 | 400 | Carpinteiro de esquadrias (inclusive encargos sociais). | h
SC 10.05.0450 (/) | SC10050450 | SC | 10 | 5 | 450 | Eletricista (inclusive encargos sociais). | h
SC 10.05.0550 (/) | SC10050550 | SC | 10 | 5 | 550 | Estucador (inclusive encargos sociais). | h
SC 10.05.0600 (/) | SC10050600 | SC | 10 | 5 | 600 | Gesseiro (inclusive encargos sociais). | h
SC 10.05.0650 (/) | SC10050650 | SC | 10 | 5 | 650 | Hortelao (inclusive encargos sociais). | h
SC 10.05.0700 (/) | SC10050700 | SC | 10 | 5 | 700 | Jardineiro (inclusive encargos sociais). | h
SC 10.05.0750 (/) | SC10050750 | SC | 10 | 5 | 750 | Ladrilheiro (inclusive encargos sociais). | h
SC 10.05.0800 (/) | SC10050800 | SC | 10 | 5 | 800 | Marceneiro (inclusive encargos sociais). | h
SC 10.05.0850 (/) | SC10050850 | SC | 10 | 5 | 850 | Marroeiro (inclusive encargos sociais). | h
SC 10.05.0900 (/) | SC10050900 | SC | 10 | 5 | 900 | Marteleteiro (inclusive encargos sociais). | h
SC 10.05.0950 (/) | SC10050950 | SC | 10 | 5 | 950 | Mecanico de hidraulica (inclusive encargos sociais). | h
SC 10.05.1000 (/) | SC10051000 | SC | 10 | 5 | 1000 | Mecanico de refrigeracao (inclusive encargos sociais). | h
SC 10.05.1050 (/) | SC10051050 | SC | 10 | 5 | 1050 | Museologo restaurador (inclusive encargos sociais). | h
SC 10.05.1100 (/) | SC10051100 | SC | 10 | 5 | 1100 | Operador de maquinas em construcao civil (inclusive encargos sociais). | h
SC 10.05.1200 (/) | SC10051200 | SC | 10 | 5 | 1200 | Pedreiro (inclusive encargos sociais). | h
SC 10.05.1250 (/) | SC10051250 | SC | 10 | 5 | 1250 | Pintor (inclusive encargos sociais). | h
SC 10.05.1300 (/) | SC10051300 | SC | 10 | 5 | 1300 | Pintor de letras (inclusive encargos sociais). | h
SC 10.05.1350 (/) | SC10051350 | SC | 10 | 5 | 1350 | Rastilheiro (inclusive encargos sociais). | h
SC 10.05.1400 (/) | SC10051400 | SC | 10 | 5 | 1400 | Serralheiro (inclusive encargos sociais). | h
SC 10.05.1450 (/) | SC10051450 | SC | 10 | 5 | 1450 | Servente (inclusive encargos sociais). | h
SC 10.05.1500 (/) | SC10051500 | SC | 10 | 5 | 1500 | Soldador em construcao civil (inclusive encargos sociais). | h
SC 10.10.0050 (/) | SC10100050 | SC | 10 | 10 | 50 | Operador de trafego, nivel ajudante, com todo o seu EPI, colete, capa, bone, apito, (inclusive encargos sociais). | h
SC 10.10.0100 (/) | SC10100100 | SC | 10 | 10 | 100 | Operador de trafego, nivel junior, com todo o seu EPI, colete, capa, bone, apito, (inclusive encargos sociais). | h
SC 10.10.0150 (/) | SC10100150 | SC | 10 | 10 | 150 | Operador de trafego, nivel senior, com todo o seu EPI, colete, capa, bone, apito, (inclusive encargos sociais). | h
SC 15.05.0050 (/) | SC15050050 | SC | 15 | 5 | 50 | Agua comercial. Fornecimento, exclusive transporte. | m3
SC 15.05.0100 (/) | SC15050100 | SC | 15 | 5 | 100 | Aditivo de reciclagem para mistura asfaltica a quente AR-5. | t
SC 15.05.0150 (/) | SC15050150 | SC | 15 | 5 | 150 | Areia grossa lavada. Fornecimento. | m3
SC 15.05.0200 (/) | SC15050200 | SC | 15 | 5 | 200 | Asfalto diluido tipo cura rapida CR-250. | t
SC 15.05.0225 (/) | SC15050225 | SC | 15 | 5 | 225 | Barra chata de aco, de 1"x1/4". Fornecimento. | Kg
SC 15.05.0250 (/) | SC15050250 | SC | 15 | 5 | 250 | Cimento Portland, tipo 320, saco de 50Kg. Fornecimento. | Kg
SC 15.05.0300 (/) | SC15050300 | SC | 15 | 5 | 300 | Emulsao asfaltica cationica, tipo ruptura media - RM-1C. | t
SC 15.05.0350 (/) | SC15050350 | SC | 15 | 5 | 350 | Oleo combustivel B1. Fornecimento. | Kg
SC 15.05.0400 (/) | SC15050400 | SC | 15 | 5 | 400 | Po-de-pedra, inclusive transporte ate 20km. Fornecimento. | m3
SC 15.05.0425 (/) | SC15050425 | SC | 15 | 5 | 425 | Brita no 0. Fornecimento. | m3
SC 15.05.0450 (/) | SC15050450 | SC | 15 | 5 | 450 | Pedra britada no 1 ou 2. Fornecimento. | m3
SC 15.05.0500 (/) | SC15050500 | SC | 15 | 5 | 500 | Pedra britada no 3, inclusive transporte ate 20Km. Fornecimento. | m3
SC 15.05.0525 (/) | SC15050525 | SC | 15 | 5 | 525 | Perfil "I" de aco carbono, padrao americano, de 8"x4". Fornecimento. | Kg
SC 15.05.0550 (/) | SC15050550 | SC | 15 | 5 | 550 | Saibro, inclusive transporte ate 20Km. Fornecimento. | m3
SC 15.10.0050 (/) | SC15100050 | SC | 15 | 10 | 50 | Chapa de aco de 3/4", para passagem de veiculos sobre valas, compreendendo colocacao, uso e retirada, medida pela area da chapa em cada aplicacao, inclusive mobilizacao, transporte, carga e descarga e o travamento com grampos. | m2
SC 15.15.0050 (/) | SC15150050 | SC | 15 | 15 | 50 | Eletrodo OK 46, diametro de 2,5mm. Fornecimento. | Kg
SC 20.05.0050 (/) | SC20050050 | SC | 20 | 5 | 50 | Solda de topo, descendente, em chapa de aco chanfrada de 1/4" de espessura, para servico de assentamento de tubulacao ou peca de aco utilizando conversor eletrico. | m
SC 20.05.0100 (/) | SC20050100 | SC | 20 | 5 | 100 | Solda de topo, descendente, em chapa de aco chanfrada de 5/16" de espessura, para servico de assentamento de tubulacao ou peca de aco utilizando conversor eletrico. | m
SC 20.05.0150 (/) | SC20050150 | SC | 20 | 5 | 150 | Solda de topo, descendente, em chapa de aco chanfrada de 3/8" de espessura, para servico de assentamento de tubulacao ou peca de aco utilizando conversor eletrico. | m
SC 20.05.0200 (/) | SC20050200 | SC | 20 | 5 | 200 | Solda de topo, descendente, em chapa de aco chanfrada a 30o, de 1/4" de espessura, utilizando conversor eletromotorizado, e admitindo um tempo produtivo de 75%. Utilizando-se Maquina de Solda a oleo diesel, multiplicar o custo do item por 1,15. | m
SC 20.05.0250 (/) | SC20050250 | SC | 20 | 5 | 250 | Solda de topo, descendente, em chapa de aco chanfrada a 30o, de 3/8" de espessura, utilizando conversor eletromotorizado, e admitindo um tempo produtivo de 75%. Utilizando-se Maquina de Solda a oleo diesel, multiplicar o custo do item por 1,15. | m
SC 20.05.0300 (/) | SC20050300 | SC | 20 | 5 | 300 | Solda de topo, descendente, em chapa de aco chanfrada a 30o, de 1/2" de espessura, utilizando conversor eletromotorizado, e admitindo um tempo produtivo de 75%. Utilizando-se Maquina de Solda a oleo diesel, multiplicar o custo do item por 1,15. | m
SC 20.05.0350 (/) | SC20050350 | SC | 20 | 5 | 350 | Solda de topo, em tubos de aco galvanizado no diametro de 1/2", utilizando conversor eletrico, inclusive corte e/ou chanfro das extremidades. | un
SC 20.05.0400 (/) | SC20050400 | SC | 20 | 5 | 400 | Solda de topo, em tubos de aco galvanizado no diametro de 3/4", utilizando conversor eletrico, inclusive corte e/ou chanfro das extremidades. | un
SC 20.05.0450 (/) | SC20050450 | SC | 20 | 5 | 450 | Solda de topo, em tubos de aco galvanizado no diametro de 1", utilizando conversor eletrico, inclusive corte e/ou chanfro das extremidades. | un
SC 20.05.0500 (/) | SC20050500 | SC | 20 | 5 | 500 | Solda de topo, em tubos de aco galvanizado no diametro de 1 1/4", utilizando conversor eletrico, inclusive corte e/ou chanfro das extremidades. | un
SC 20.05.0550 (/) | SC20050550 | SC | 20 | 5 | 550 | Solda de topo, em tubos de aco galvanizado no diametro de 1 1/2", utilizando conversor eletrico, inclusive corte e/ou chanfro das extremidades. | un
SC 20.05.0600 (/) | SC20050600 | SC | 20 | 5 | 600 | Solda de topo, em tubos de aco galvanizado no diametro de 2", utilizando conversor eletrico, inclusive corte e/ou chanfro das extremidades. | un
SC 20.10.0050 (/) | SC20100050 | SC | 20 | 10 | 50 | Solda de topo em vergalhoes de aco, com diametro de 1/2". | un
SC 20.15.0050 (/) | SC20150050 | SC | 20 | 15 | 50 | Corte com macarico manual de oxiacetileno em chapa de aco de 3/16" de espessura. | m
SC 20.15.0100 (/) | SC20150100 | SC | 20 | 15 | 100 | Corte com macarico manual de oxiacetileno em chapa de aco de 1/4" de espessura. | m
SC 20.15.0150 (/) | SC20150150 | SC | 20 | 15 | 150 | Corte com macarico manual de oxiacetileno em chapa de aco de 5/16" de espessura. | m
SC 20.15.0200 (/) | SC20150200 | SC | 20 | 15 | 200 | Corte com macarico manual de oxiacetileno em chapa de aco de 3/8" de espessura. | m
SC 20.15.0250 (/) | SC20150250 | SC | 20 | 15 | 250 | Corte com macarico manual de oxiacetileno em chapa de aco de 1/2" de espessura. | m
SC 30.05.0050 (/) | SC30050050 | SC | 30 | 5 | 50 | Enceramento de piso de qualquer natureza, 1 demao. | m2
SC 30.05.0100 (/) | SC30050100 | SC | 30 | 5 | 100 | Raspagem, calafetacao e aplicacao de 3 demaos de Synteko ou similar em tacos ou assoalho de madeira. | m2
SC 30.10.0050 (/) | SC30100050 | SC | 30 | 10 | 50 | Lixamento de concreto aparente com lixadeira eletrica. | m2
SC 30.10.0100 (A) | SC30100100A | SC | 30 | 10 | 100 | Polimento de piso de alta resistencia, feito mecanicamente. | m2
SC 30.10.0150 (A) | SC30100150A | SC | 30 | 10 | 150 | Polimento de piso de marmorite feito mecanicamente. | m2
SC 30.10.0200 (A) | SC30100200A | SC | 30 | 10 | 200 | Polimento manual de rodape de marmorite. | m
SC 30.10.0250 (A) | SC30100250A | SC | 30 | 10 | 250 | Polimento manual de rodape em material de alta resistencia. | m
SC 30.15.0050 (/) | SC30150050 | SC | 30 | 15 | 50 | Limpeza de aparelhos sanitarios, inclusive metais correspondentes. | un
SC 30.15.0100 (/) | SC30150100 | SC | 30 | 15 | 100 | Limpeza de parede revestida com chapas laminadas, inclusive o uso de escada, exclusive andaimes. | m2
SC 30.15.0150 (/) | SC30150150 | SC | 30 | 15 | 150 | Limpeza em parede revestida com marmore, granito ou pedras decorativas (madeira, lajinha ou similar), com a lavagem da mesma utilizando acido diluida em agua, inclusive uso de escada ate 2 pavimento. | m2
SC 30.15.0200 (/) | SC30150200 | SC | 30 | 15 | 200 | Limpeza de parede revestida com pastilhas, ceramica ou azulejo, com a lavagem da mesma utilizando solucao acida diluida em agua, inclusive uso de escada ate 2 pavimentos. | m2
SC 30.15.0250 (/) | SC30150250 | SC | 30 | 15 | 250 | Limpeza de peitoris. | m
SC 30.15.0300 (/) | SC30150300 | SC | 30 | 15 | 300 | Limpeza de pisos ceramicos, pisos de pedras ou similares. | m2
SC 30.15.0350 (/) | SC30150350 | SC | 30 | 15 | 350 | Limpeza de pisos cimentados. | m2
SC 30.15.0400 (/) | SC30150400 | SC | 30 | 15 | 400 | Limpeza de pisos vinilicos. | m2
SC 30.15.0450 (/) | SC30150450 | SC | 30 | 15 | 450 | Limpeza mecanica de tapete ou carpete executada no local da instalacao, considerando area minima de 30m2, (areas maiores que 250m2 considerar a area real reduzida em 25%). | m2
SC 30.15.0500 (/) | SC30150500 | SC | 30 | 15 | 500 | Limpeza de vidros, por area de superficie (1 lado). | m2
SC 35.05.0040 (A) | SC35050040A | SC | 35 | 5 | 40 | Levantamento ou rebaixamento de grelha de caixa de ralo sobre faixa de rolamento, considerando demolicao de camada de asfalto e concreto, movimentacao e concretagem, inclusive transporte de material e bota fora do material excedente. | un
SC 35.05.0050 (B) | SC35050050B | SC | 35 | 5 | 50 | Levantamento ou rebaixamento de tampao sobre faixa de rolamento, considerando demolicao de camada de asfalto e concreto, movimentacao e concretagem, inclusive transporte de material e bota fora do material excedente. | un
SC 35.05.0100 (A) | SC35050100A | SC | 35 | 5 | 100 | Levantamento ou rebaixamento de tampao sobre calcada, considerando demolicao de camada de concreto, movimentacao e concretagem, inclusive cerca protetora, transporte de material e bota fora do material excedente. | un
SC 35.10.0050 (/) | SC35100050 | SC | 35 | 10 | 50 | Limpeza de caixa de areia, em encosta, ate 1,50m de profundidade. | m3
SC 35.10.0100 (/) | SC35100100 | SC | 35 | 10 | 100 | Limpeza mecanica de caixa de contencao, exclusive o transporte do transporte do material retirado. | m3
SC 35.10.0150 (/) | SC35100150 | SC | 35 | 10 | 150 | Limpeza de caixa de ralo, exclusive transporte do material retirado. | un
SC 35.10.0200 (/) | SC35100200 | SC | 35 | 10 | 200 | Limpeza manual de galeria retangular, exclusive transporte do material retirado. | m3
SC 35.10.0250 (/) | SC35100250 | SC | 35 | 10 | 250 | Limpeza manual de poco de visita de ate 3m de profundidade, exclusive transporte do material retirado. | m3
SC 35.10.0300 (/) | SC35100300 | SC | 35 | 10 | 300 | Limpeza manual de ramal de ralo, exclusive o transporte do material retirado. | m
SC 35.10.0350 (/) | SC35100350 | SC | 35 | 10 | 350 | Limpeza manual de reservatorios d'agua (cisterna e caixas d'agua elevadas). | m2
SC 35.10.0500 (/) | SC35100500 | SC | 35 | 10 | 500 | Limpeza e desobstrucao mecanica de galerias de aguas pluviais com diametro de 0,30 a 0,50m, utilizando equipamento Buket-Machine, exclusive retirada do material. | m3
SC 35.10.0509 (/) | SC35100509 | SC | 35 | 10 | 509 | Limpeza e desobstrucao mecanica de galerias de aguas pluviais com diametro de 0,60 a 1,00m, utilizando equipamento Buket-Machine, exclusive retirada do material. | m3
SC 35.10.0600 (/) | SC35100600 | SC | 35 | 10 | 600 | Limpeza e desobstrucao mecanica de galerias de aguas pluviais com secao retangular, utilizando equipamento Buket-Machine, exclusive retirada do material. | m3
SC 35.15.0020 (/) | SC35150020 | SC | 35 | 15 | 20 | Decapagem cuidadosa de esculturas, pecas em argamassa e/ou ferro, com remocao de sucessivas camadas de tintas, exclusive retirada e transporte. | m2
SC 35.15.0100 (/) | SC35150100 | SC | 35 | 15 | 100 | Limpeza ou preparo de superficie de concreto com jato d'agua quente com pressao minima de 2400lb, solvente e escova de piacava. | m2
SC 35.15.0150 (/) | SC35150150 | SC | 35 | 15 | 150 | Limpeza ou preparo de superficie de concreto com jato de agua pressurizada ou ar, em condicoes que permitam um rendimento medio de 5m2/h. | m2
SC 35.15.0200 (/) | SC35150200 | SC | 35 | 15 | 200 | Limpeza ou preparo de superficie de concreto com jato de agua pressurizada ou ar, em condicoes que permitam um rendimento medio de 15m2/h. | m2
SC 35.15.0325 (/) | SC35150325 | SC | 35 | 15 | 325 | Limpeza de superficie de monumentos historicos de argamassa, ferro, bronze, marmore, granito, resina, etc, exclusive retirada e transporte. | m2
SC 35.15.0350 (/) | SC35150350 | SC | 35 | 15 | 350 | Paraloid TB 148S para protecao de superficie de monumentos historicos. Fornecimento e aplicacao. | m2
SC 35.15.0400 (/) | SC35150400 | SC | 35 | 15 | 400 | Limpeza de tuneis com jato d'agua, solvente e escova de piacava. | m2
SC 35.15.0450 (A) | SC35150450A | SC | 35 | 15 | 450 | Lixamento manual para limpeza ou preparacao de estruturas metalicas, utilizando escova de aco de 30cm de cabo, considerando a area efetivamente lixada. | m2
SC 35.15.0500 (A) | SC35150500A | SC | 35 | 15 | 500 | Lixamento mecanico para limpeza ou preparacao de estruturas metalicas, utilizando lixadeira eletrica, considerando a area efetivamente lixada. | m2
SC 35.15.0800 (A) | SC35150800A | SC | 35 | 15 | 800 | Retirada ou colocacao de bustos, exclusive transporte. | un
SC 35.15.0850 (/) | SC35150850 | SC | 35 | 15 | 850 | Retirada ou colocacao de esculturas, exclusive transporte. | un
SC 35.15.1000 (/) | SC35151000 | SC | 35 | 15 | 1000 | Remocao de pichacao de monumentos historicos de argamassa, ferro, bronze, marmore, granito, aco cortem, pintura automotiva, resina, etc, exclusive retirada e transporte. | m2
SC 35.20.0300 (/) | SC35200300 | SC | 35 | 20 | 300 | Limpeza, pequenos reparos e apoio logistico as frentes de trabalho em servicos de conservacao e manutencao de vias urbanas, medidos por frente de trabalho. | cj.mes
SC 35.20.0500 (/) | SC35200500 | SC | 35 | 20 | 500 | Operacao de transito e sinalizacao preventiva nas frentes de trabalho em servicos de conservacao e manutencao de vias urbanas, medidos por frente de trabalho, constando de 01 agente operador de trafego senior, 03 agentes operadores de trafego juniores, 03 | cj.mes
SC 40.05.0050 (/) | SC40050050 | SC | 40 | 5 | 50 | Arame galvanizado no 12, fornecimento e colocacao em cercas com moirao de madeira, inclusive retirada do arame existente. | m
SC 40.05.0100 (/) | SC40050100 | SC | 40 | 5 | 100 | Cabo de aco galvanizado, diametro de 3/16", fornecimento e colocacao em cercas, com moirao de madeira, inclusive retirada do existente. | m
SC 40.05.0200 (/) | SC40050200 | SC | 40 | 5 | 200 | Cerca de moirao reto de concreto armado (0,10x2,50)m, espacados de 3m, cravada a 50cm do solo, com 6 fios corridos de arame galvanizado no 12. Fornecimento e colocacao. | m
SC 40.05.0250 (A) | SC40050250A | SC | 40 | 5 | 250 | Moirao em madeira de reflorestamento, para cercas, com secao de diametro de 15cm, altura livre media de 1,30m, enterrado a 1m de profundidade, incluindo escavacao e espalhamento do material excedente, conforme projeto FPJ. Fornecimento e colocacao. | un
SC 40.05.0300 (A) | SC40050300A | SC | 40 | 5 | 300 | Moirao em madeira de reflorestamento, para cercas, com secao de diametro de 15cm, altura livre media de 1,60m, enterrado a 1m de profundidade, incluindo escavacao e espalhamento do material excedente, conforme projeto FPJ. Fornecimento e colocacao. | un
SC 45.05.0025 (A) | SC45050025A | SC | 45 | 5 | 25 | Placa educativa nas dimensoes (40x60)cm, produzida em resina de poliester reforcado com fibra de vidro em coremat, com impressao serigrafica ou policromatica em dupla face agregada ao material com U.V. pre-acelarado, catalizado e pigmentado, estrutura de | un
SC 45.05.0050 (/) | SC45050050 | SC | 45 | 5 | 50 | Placa de acrilico desenhada, indicando sanitario masculino ou feminino, de (39x19)cm. Fornecimento e colocacao. | un
SC 45.05.0060 (/) | SC45050060 | SC | 45 | 5 | 60 | Placa de sinalizacao, confeccionada em chapa de Pet 2,4mm, com fundo, textos e simbolos em vinil auto-adesivo, com area de ate 0,75m2. Fornecimento. | m2
SC 45.05.0075 (/) | SC45050075 | SC | 45 | 5 | 75 | Placa de sinalizacao escolar, em PS (poliestireno) com 1mm de espessura, cor cinza claro, textos impressos positivos e negativos em silk-screen na cor laranja, nas dimensoes de (25x25)cm. Fornecimento e colocacao. | un
SC 45.05.0081 (/) | SC45050081 | SC | 45 | 5 | 81 | Placa de sinalizacao escolar, em PS (poliestireno) com 1mm de espessura, cor cinza claro, textos impressos positivos e negativos em silk-screen na cor laranja, nas dimensoes de (100x30)cm. Fornecimento e colocacao. | un
SC 45.05.0150 (/) | SC45050150 | SC | 45 | 5 | 150 | Totem informativo nas dimensoes de (0,50x1,50)m, produzido em resina de poliester reforcado com fibra de vidro e coremat, com impressao serigrafica ou policromatica em dupla face agregada ao material com U,V, pre-acelerado, catalizado e pigmentado. Estrut | un
SC 45.10.0050 (/) | SC45100050 | SC | 45 | 10 | 50 | Placa de acrilico para identificacao de salas, medindo (8x25)cm, polida nas bordas. Fornecimento e colocacao. | un
SC 45.10.0100 (/) | SC45100100 | SC | 45 | 10 | 100 | Placa de ferro esmaltado de (12x18)cm com numeracao para identificacao de imovel em logradouro, padrao CEHAB. Fornecimento e colocacao. | un
SC 45.10.0150 (/) | SC45100150 | SC | 45 | 10 | 150 | Placa de inauguracao em aluminio com as dimensoes de (40x60)cm. Fornecimento e colocacao. | un
SC 45.10.0200 (/) | SC45100200 | SC | 45 | 10 | 200 | Placa de inauguracao em bronze, com as dimensoes de (35x50)cm. Fornecimento e colocacao. | un
SC 45.15.0050 (/) | SC45150050 | SC | 45 | 15 | 50 | Placas de identificacao de monumentos historicos em bronze com as dimensoes de (35x50)cm. Fornecimento e colocacao, exclusive pedestal de concreto. | un
SC 45.15.0100 (A) | SC45150100A | SC | 45 | 15 | 100 | Placas de identificacao de monumentos historicos em bronze com as dimensoes de (35x50)cm. Fornecimento e colocacao, inclusive pedestal de concreto. | un
SC 45.15.0150 (A) | SC45150150A | SC | 45 | 15 | 150 | Placa de identificacao de monumentos e/ou arvores notaveis medindo (15,50x15)cm, em aco escovado com impressao em corrosao a acido em baixo relevo, cor dos textos em preto 100% e marcas em cores, tipologia Ottawa ou similar, fixacao sobre tubo de ferro ga | un
SC 45.20.0050 (/) | SC45200050 | SC | 45 | 20 | 50 | Letra de aco inoxidavel no 22 com 20cm de altura. Fornecimento e colocacao. | un
SC 45.20.0100 (/) | SC45200100 | SC | 45 | 20 | 100 | Letra fundida em aluminio, polida e oxidada nas laterais, tipo helvetica, com altura de 10cm e espessura de 5mm, com pinos para fixacao. Fornecimento e colocacao. | un
SC 45.20.0150 (/) | SC45200150 | SC | 45 | 20 | 150 | Letra fundida em bronze, polida e oxidada nas laterais, tipo helvetica, com altura de 10cm e espessura de 5mm, com pinos para fixacao. Fornecimento e colocacao. | un
SC 45.25.0100 (/) | SC45250100 | SC | 45 | 25 | 100 | Placa indicativa de rota de fuga autoluminosa, com duracao de emissao de luz por periodo nao inferior a 20 (vinte) anos, em fundo verde com a seta indicadora e palavra saida na cor branca, modelo SLX-60, com as dimensoes (359x213x29)mm. Fornecimento. | un
SC 50.05.0050 (/) | SC50050050 | SC | 50 | 5 | 50 | Defensa semi-maleavel simples, compreendendo lamina, poste, espacador, calco, plaqueta e material de fixacao. Fornecimento e instalacao. | m
SC 50.05.0053 (/) | SC50050053 | SC | 50 | 5 | 53 | Defensa semi-maleavel dupla, compreendendo lamina, poste, espacador, calco, plaqueta e material de fixacao. Fornecimento e instalacao. | m
SC 99.99.0025 (/) | SC99990025 | SC | 99 | 99 | 25 | Guarita em Fiber-Glass ou similar, medidas (1,00x1,00x2,20)m, modelo Kini, fabricacao Glaspac ou similar. Fornecimento e colocacao. | un
SC 99.99.0030 (/) | SC99990030 | SC | 99 | 99 | 30 | Guarita em Fiber-Glass ou similar, medidas (1,20x1,20x2,30)m, modelo Kini, fabricacao Glaspac ou similar. Fornecimento e colocacao. | un
SC 99.99.0040 (/) | SC99990040 | SC | 99 | 99 | 40 | Quiosque em Fiber-Glass ou similar, medindo (2,80x2,16x2,32)m, fabricacao Difibra ou similar. Fornecimento e colocacao. | un
SC 99.99.0050 (/) | SC99990050 | SC | 99 | 99 | 50 | Quiosque de alimentacao em fibra de vidro Gel-Coat e estrutura construida em madeira aparelhada, nas seguintes dimensoes: teto de (2,80 x 2,80)m, sendo contra teto liso e cobertura com nervura para reforco, estrutura interna de (1,60 x 1,60)m e estrutura | un
SC 99.99.0100 (/) | SC99990100 | SC | 99 | 99 | 100 | Quiosque tipo Carrossel-Decagonal, com cobertura de Sape natural, com espacamento de 50cm, diametro maior de 8m incluindo os beirais de 50cm, estrutura em Eucalipto rolico tratado em auto-clave, inclusive manta impermeabilizante. Fornecimento e colocacao. | m2
SE 05.05.0050 (/) | SE05050050 | SE | 5 | 5 | 50 | Perfuracao manual de solo, a trado, com diametro de 10cm. | m
SE 05.05.0100 (/) | SE05050100 | SE | 5 | 5 | 100 | Perfuracao manual de solo, a trado, com diametro de 20cm. | m
SE 10.05.0050 (A) | SE10050050A | SE | 10 | 5 | 50 | Perfuracao rotativa vertical, em solo, com coroa de Widia ou similar, diametro N (75mm), inclusive deslocamento e posicionamento em cada furo. | m
SE 10.05.0100 (A) | SE10050100A | SE | 10 | 5 | 100 | Perfuracao rotativa inclinada, em solo, com coroa de Widia ou similar, diametro N (75mm), inclusive deslocamento e posicionamento em cada furo. | m
SE 10.05.0150 (/) | SE10050150 | SE | 10 | 5 | 150 | Perfuracao rotativa vertical, em solo, com Coroa de Widia ou similar, diametro H (99mm), inclusive deslocamento e posicionamneto em cada furo. | m
SE 10.10.0050 (A) | SE10100050A | SE | 10 | 10 | 50 | Perfuracao com martelete ou perfuratriz manual, diametro ate 1 1/4", em granito ou gnaisse, inclusive ar comprimido utilizando apenas uma perfuratriz e um compressor, exclusive mangueira, considerando uma producao media bruta de 1,00m/h. | m
SE 10.10.0100 (/) | SE10100100 | SE | 10 | 10 | 100 | Perfuracao com martelete ou perfuratriz manual, diametro ate 1 1/4", em granito ou gnaisse, inclusive ar comprimido utilizando apenas uma perfuratriz e um compressor, exclusive mangueira, considerando uma producao media bruta de 2,00m/h. | m
SE 10.10.0150 (/) | SE10100150 | SE | 10 | 10 | 150 | Perfuracao com Wagon Drill pesado, diametro ate 4 1/2", em granito ou gnaisse, inclusive ar comprimido. | m
SE 10.15.0050 (/) | SE10150050 | SE | 10 | 15 | 50 | Perfuracao rotativa com Coroa de diamante, em rocha, diametro PW, horizontal, inclusive deslocamentos e instalacoes. | m
SE 10.15.0100 (A) | SE10150100A | SE | 10 | 15 | 100 | Perfuracao rotativa inclinada, em rocha sa, com coroa de diamante, diametro B (60mm), inclusive deslocamento e posicionamento em cada furo. | m
SE 10.15.0150 (/) | SE10150150 | SE | 10 | 15 | 150 | Perfuracao rotativa inclinada, em rocha alterada, com coroa de diamante, diametro B (60mm), inclusive deslocamento e posicionamento em cada furo. | m
SE 10.15.0200 (/) | SE10150200 | SE | 10 | 15 | 200 | Perfuracao rotativa inclinada, em rocha alterada, com coroa de diamante, diametro N (75mm), inclusive deslocamento e posicionamento em cada furo. | m
SE 10.15.0250 (/) | SE10150250 | SE | 10 | 15 | 250 | Perfuracao rotativa inclinada, em rocha sa, com coroa de diamante, diametro N (75mm), inclusive deslocamento e posicionamento em cada furo. | m
SE 10.15.0300 (A) | SE10150300A | SE | 10 | 15 | 300 | Perfuracao rotativa vertical, em rocha sa, com coroa de diamante, diametro B (60mm), inclusive deslocamento e posicionamento em cada furo. | m
SE 10.15.0350 (/) | SE10150350 | SE | 10 | 15 | 350 | Perfuracao rotativa vertical, em rocha alterada, com coroa de diamante, diametro H(99mm), inclusive deslocamento e posicionamento em cada furo. | m
SE 10.15.0400 (/) | SE10150400 | SE | 10 | 15 | 400 | Perfuracao rotativa vertical, em rocha sa, com coroa de diamante, diametro H (99mm), inclusive deslocamento e posicionamento em cada furo. | m
SE 15.05.0050 (/) | SE15050050 | SE | 15 | 5 | 50 | Execucao de sondagem eletrica vertical (SEV), inclusive o processamento e interpretacao dos perfis, bem como a apresentacao dos resultados em papel e em meio digital. | un
SE 15.05.0100 (/) | SE15050100 | SE | 15 | 5 | 100 | Execucao de linha de prospeccao geofisica pelo metodo de caminhamento eletrico, inclusive o processamento e interpretacao das secoes, bem como a apresentacao do resultados (secoes originais e interpretadas), em papel e em meio digital. | m
SE 15.10.0050 (/) | SE15100050 | SE | 15 | 10 | 50 | Execucao de linha de prospeccao sismica pelo metodo de reflexao, utilizando martelo ou explosivo como fonte geradora do pulso sismico, incluindo a apresentacao do relatorio com os dados, em papel e em meio digital, excluindo o processamento e interpretaca | m
SE 15.10.0100 (/) | SE15100100 | SE | 15 | 10 | 100 | Execucao de linha de prospeccao sismica pelo metodo de refracao, utilizando martelo ou explosivo como fonte geradora do pulso sismico, incluindo a apresentacao do relatorio com os dados, em papel e em meio digital, excluindo o processamento e interpretaca | m
SE 15.10.0150 (/) | SE15100150 | SE | 15 | 10 | 150 | Execucao de linha de prospeccao por radar de penetracao no solo (GPR), incluindo a apresentacao do relatorio com as secoes processadas, em papel e em meio digital, excluindo o processamento e interpretacao dos dados. | m
SE 15.10.0200 (/) | SE15100200 | SE | 15 | 10 | 200 | Interpretacao de dados de radar de penetracao no solo (GPR), incluindo a analise de secoes migradas e nao migradas e apresentacao do relatorio com as secoes interpretadas, em papel e em meio digital. | m
SE 15.10.0250 (/) | SE15100250 | SE | 15 | 10 | 250 | Processamento de dados de radar de penetracao no solo (GPR), incluindo correcao topografica, filtros, ganhos e migracao, atraves de softwares para esse fim, Gradix ou similar, incluindo a apresentacao do relatorio com as secoes processadas, em papel e em | m
SE 15.15.0050 (/) | SE15150050 | SE | 15 | 15 | 50 | Interpretacao de linha sismica de reflexao, incluindo a analise de secoes migradas e nao migradas e a apresentacao do relatorio com as secoes interpretadas, em papel e em meio digital. | m
SE 15.15.0100 (/) | SE15150100 | SE | 15 | 15 | 100 | Processamento de linha sismica de refracao, incluindo correcao topografica, filtros, ganhos, analises de velocidade e migracao, atraves de softwares especificos para este fim (tipo Seistrix ou similar), incluindo a apresentacao do relatorio com as secoes | m
SE 15.15.0150 (/) | SE15150150 | SE | 15 | 15 | 150 | Processamento e interpretacao de linha sismica de refracao, incluindo a apresentacao de relatorio com as secoes processadas e interpretadas, em papel e em meio digital. | m
SE 20.05.0050 (/) | SE20050050 | SE | 20 | 5 | 50 | Abertura de picada, em encosta, em terreno de vegetacao media. | m
SE 20.05.0100 (/) | SE20050100 | SE | 20 | 5 | 100 | Destocamento de arvores de porte medio e raizes profundas, sem remocao e auxilio mecanico. | un
SE 20.05.0150 (/) | SE20050150 | SE | 20 | 5 | 150 | Destocamento de arvores de porte medio e raizes profundas, sem auxilio mecanico, inclusive carga e transporte. | un
SE 20.05.0200 (/) | SE20050200 | SE | 20 | 5 | 200 | Preparo manual de terreno, compreendendo acerto, raspagem eventualmente ate 0,25m de profundidade e afastamento lateral do material excedente. | m2
SE 20.05.0250 (/) | SE20050250 | SE | 20 | 5 | 250 | Rocado manual em vegetacao rala, empilhamento e queima de residuos. | m2
SE 20.05.0300 (/) | SE20050300 | SE | 20 | 5 | 300 | Rocado em vegetacao espessa com empilhamento lateral e queima dos residuos. | m2
SE 20.05.0350 (/) | SE20050350 | SE | 20 | 5 | 350 | Rocado a foice e machado em mata de pequeno porte e queima dos residuos sem destocamento ou remocao. | m2
SE 20.05.0400 (/) | SE20050400 | SE | 20 | 5 | 400 | Rocado de vegetacao graminea, em area de encosta, a altura de 10cm, em fase de implantacao. | m2
SE 20.05.0450 (/) | SE20050450 | SE | 20 | 5 | 450 | Rocado de vegetacao graminea, em area de encosta, a altura de 10cm, em fase de implantacao. | m2
SE 20.05.0500 (A) | SE20050500A | SE | 20 | 5 | 500 | Rocado mecanico, empregando rocadeira costal e ajuntamento do material resultante. | ha
SE 20.05.0550 (A) | SE20050550A | SE | 20 | 5 | 550 | Rocado mecanico, em areas de reflorestamento empregando rocadeira costal e ajuntamento do material resultante. | ha
SE 20.05.0600 (/) | SE20050600 | SE | 20 | 5 | 600 | Suavizacao e reconformacao manual de taludes, com pequeno desmatamento e altura media de 0,50m. | m3
SE 20.05.0650 (/) | SE20050650 | SE | 20 | 5 | 650 | Suavizacao e reconformacao manual de taludes, com pequeno desmatamento e altura media de 1m. | m3
SE 20.05.0700 (/) | SE20050700 | SE | 20 | 5 | 700 | Suavizacao e reconformacao manual de taludes, com pequeno desmatamento e altura media de 1,50m. | m3
SE 20.10.0050 (A) | SE20100050A | SE | 20 | 10 | 50 | Lancamento de linha poligonal basica com precisao de fechamento relativa a 1a ordem, usando distanciometro eletronico, em terreno de orografia nao acidentada, vegetacao rala. | Km
SE 20.10.0100 (A) | SE20100100A | SE | 20 | 10 | 100 | Lancamento de linha poligonal com precisao de fechamento relativa a 3a ordem, em terreno de orografia nao acidentada, vegetacao rala. | Km
SE 20.10.0150 (/) | SE20100150 | SE | 20 | 10 | 150 | Levantamento topografico, planialtimetrico e cadastral, executado de acordo com as especificacoes da Prefeitura da Cidade do Rio de Janeiro, em terreno de orografia acidentada, vegetacao rala e edificacao leve, com area de ate 4 ha (escala 1:500). | ha
SE 20.10.0153 (/) | SE20100153 | SE | 20 | 10 | 153 | Levantamento topografico, planialtimetrico e cadastral, executado de acordo com as especificacoes da Prefeitura da Cidade do Rio de Janeiro, em terreno de orografia acidentada, vegetacao rala e edificacao leve, com area de 4 a 10 ha (escala 1:500). | ha
SE 20.10.0156 (A) | SE20100156A | SE | 20 | 10 | 156 | Levantamento topografico, planialtimetrico e cadastral, incluindo seus dados dendrometricos, executado de acordo com as especificacoes da Prefeitura da Cidade do Rio de Janeiro, em terreno de orografia acidentada, vegetacao rala e edificacao leve, com are | ha
SE 20.10.0200 (/) | SE20100200 | SE | 20 | 10 | 200 | Levantamento topografico, planialtimetrico e cadastral, executado de acordo com as especificacoes da Prefeitura da Cidade do Rio de Janeiro, em terreno de orografia acidentada, vegetacao rala e edificacao media, com area de ate 4 ha (escala 1:500). | ha
SE 20.10.0250 (/) | SE20100250 | SE | 20 | 10 | 250 | Levantamento topografico, planialtimetrico e cadastral, executado de acordo com as especificacoes da Prefeitura da Cidade do Rio de Janeiro, em terreno de orografia acidentada, vegetacao rala e edificacao densa, com area de ate 4 ha (escala 1:500). | ha
SE 20.10.0253 (/) | SE20100253 | SE | 20 | 10 | 253 | Levantamento topografico, planialtimetrico e cadastral, executado de acordo com as especificacoes da Prefeitura da Cidade do Rio de Janeiro, em terreno de orografia acidentada, vegetacao rala e edificacao densa, com area de 4 a 10 ha (escala 1:500). | ha
SE 20.10.0256 (A) | SE20100256A | SE | 20 | 10 | 256 | Levantamento topografico, planialtimetrico e cadastral, incluindo seus dados dendrometricos, executado de acordo com as especificacoes da Prefeitura da Cidade do Rio de Janeiro, em terreno de orografia acidentada, vegetacao rala e edificacao densa, com ar | ha
SE 20.10.0300 (/) | SE20100300 | SE | 20 | 10 | 300 | Levantamento topografico, planialtimetrico e cadastral, executado de acordo com as especificacoes da Prefeitura da Cidade do Rio de Janeiro, em terreno de orografia acidentada, vegetacao densa e edificacao leve, com area de ate 4 ha (escala 1:500). | ha
SE 20.10.0303 (/) | SE20100303 | SE | 20 | 10 | 303 | Levantamento topografico, planialtimetrico e cadastral, executado de acordo com as especificacoes da Prefeitura da Cidade do Rio de Janeiro, em terreno de orografia acidentada, vegetacao densa e edificacao leve, com area de 4 a 10 ha (escala 1:500). | ha
SE 20.10.0306 (A) | SE20100306A | SE | 20 | 10 | 306 | Levantamento topografico, planialtimetrico e cadastral, executado de acordo com as especificacoes da Prefeitura da Cidade do Rio de Janeiro, em terreno de orografia acidentada, vegetacao densa (incluindo seus dados dendrometricos) e edificacao leve, com a | ha
SE 20.10.0350 (/) | SE20100350 | SE | 20 | 10 | 350 | Levantamento topografico, planialtimetrico e cadastral, executado de acordo com as especificacoes da Prefeitura da Cidade do Rio de Janeiro, em terreno de orografia acidentada, vegetacao densa e edificacao media, com area de ate 4 ha (escala 1:500). | ha
SE 20.10.0400 (/) | SE20100400 | SE | 20 | 10 | 400 | Levantamento topografico, planialtimetrico e cadastral, executado de acordo com as especificacoes da Prefeitura da Cidade do Rio de Janeiro, em terreno de orografia nao acidentada, vegetacao rala e edificacao leve, com area de ate 4 ha (escala 1:500). | ha
SE 20.10.0403 (/) | SE20100403 | SE | 20 | 10 | 403 | Levantamento topografico, planialtimetrico e cadastral, executado de acordo com as especificacoes da Prefeitura da Cidade do Rio de Janeiro, em terreno de orografia nao acidentada, vegetacao rala e edificacao leve, com area de 4 a 10 ha (escala 1:500). | ha
SE 20.10.0406 (A) | SE20100406A | SE | 20 | 10 | 406 | Levantamento topografico, planialtimetrico e cadastral, incluindo seus dados dendrometricos, executado de acordo com as especificacoes da Prefeitura da Cidade do Rio de Janeiro, em terreno de orografia nao acidentada, vegetacao rala e edificacao leve, com | ha
SE 20.10.0450 (/) | SE20100450 | SE | 20 | 10 | 450 | Levantamento topografico, planialtimetrico e cadastral, executado de acordo com as especificacoes da Prefeitura da Cidade do Rio de Janeiro, em terreno de orografia nao acidentada, vegetacao rala e edificacao media, com area de ate 4 ha (escala 1:500). | ha
SE 20.10.0453 (/) | SE20100453 | SE | 20 | 10 | 453 | Levantamento topografico, planialtimetrico e cadastral, executado de acordo com as especificacoes da Prefeitura da Cidade do Rio de Janeiro, em terreno de orografia nao acidentada, vegetacao rala e edificacao media, com area de 4 a 10 ha (escala 1:500). | ha
SE 20.10.0456 (A) | SE20100456A | SE | 20 | 10 | 456 | Levantamento topografico, planialtimetrico e cadastral, incluindo seus dados dendrometricos, executado de acordo com as especificacoes da Prefeitura da Cidade do Rio de Janeiro, em terreno de orografia nao acidentada, vegetacao rala e edificacao media, co | ha
SE 20.10.0500 (/) | SE20100500 | SE | 20 | 10 | 500 | Levantamento topografico, planialtimetrico e cadastral, executado de acordo com as especificacoes da Prefeitura da Cidade do Rio de Janeiro, em terreno de orografia nao acidentada, vegetacao rala e edificacao densa, com area ate 4 ha (escala 1:500). | ha
SE 20.10.0503 (/) | SE20100503 | SE | 20 | 10 | 503 | Levantamento topografico, planialtimetrico e cadastral, executado de acordo com as especificacoes da Prefeitura da Cidade do Rio de Janeiro, em terreno de orografia nao acidentada, vegetacao rala e edificacao densa, com area de 4 a 10 ha (escala 1:500). | ha
SE 20.10.0506 (A) | SE20100506A | SE | 20 | 10 | 506 | Levantamento topografico, planialtimetrico e cadastral, incluindo seus dados dendrometricos, executado de acordo com as especificacoes da Prefeitura da Cidade do Rio de Janeiro, em terreno de orografia nao acidentada, vegetacao rala e edificacao densa, co | ha
SE 20.10.0550 (/) | SE20100550 | SE | 20 | 10 | 550 | Levantamento topografico, planialtimetrico e cadastral, executado de acordo com as especificacoes da Prefeitura da Cidade do Rio de Janeiro, em terreno de orografia nao acidentada, vegetacao densa e edificacao leve, com area ate 4 ha (escala 1:500). | ha
SE 20.10.0553 (/) | SE20100553 | SE | 20 | 10 | 553 | Levantamento topografico, planialtimetrico e cadastral, executado de acordo com as especificacoes da Prefeitura da Cidade do Rio de Janeiro, em terreno de orografia nao acidentada, vegetacao densa e edificacao leve, com area de 4 a 10 ha (escala 1:500). | ha
SE 20.10.0556 (A) | SE20100556A | SE | 20 | 10 | 556 | Levantamento topografico, planialtimetrico e cadastral, incluindo seus dados dendrometricos, executado de acordo com as especificacoes da Prefeitura da Cidade do Rio de Janeiro, em terreno de orografia nao acidentada, vegetacao densa e edificacao leve, co | ha
SE 20.10.0600 (/) | SE20100600 | SE | 20 | 10 | 600 | Levantamento topografico, planialtimetrico e cadastral, executado de acordo com as especificacoes da Prefeitura da Cidade do Rio de Janeiro, em terreno de orografia nao acidentada, vegetacao densa e edificacao media, com area de ate 4 ha (escala 1:500). | ha
SE 20.10.0603 (/) | SE20100603 | SE | 20 | 10 | 603 | Levantamento topografico, planialtimetrico e cadastral, executado de acordo com as especificacoes da Prefeitura da Cidade do Rio de Janeiro, em terreno de orografia nao acidentada, vegetacao densa e edificacao media, com area de 4 a 10 ha (escala 1:500). | ha
SE 20.10.0606 (A) | SE20100606A | SE | 20 | 10 | 606 | Levantamento topografico, planialtimetrico e cadastral, incluindo seus dados dendrometricos, executado de acordo com as especificacoes da Prefeitura da Cidade do Rio de Janeiro, em terreno de orografia nao acidentada, vegetacao densa e edificacao media, c | ha
SE 20.10.0650 (A) | SE20100650A | SE | 20 | 10 | 650 | Levantamento planialtimetrico, executado de acordo com as especificacoes da Prefeitura da Cidade do Rio de Janeiro, em terreno de orografia acidentada, vegetacao densa (incluindo seus dados dendrometricos) e edificacao leve, com area de ate 5 ha (escala 1 | ha
SE 20.10.0700 (A) | SE20100700A | SE | 20 | 10 | 700 | Levantamento topografico, planialtimetrico e cadastral para area entre 4 a 10 ha. | ha
SE 20.10.0750 (A) | SE20100750A | SE | 20 | 10 | 750 | Levantamento topografico, planialtimetrico e cadastral para area de ate 4 ha, elaborado na escala 1:500. | ha
SE 20.10.0850 (/) | SE20100850 | SE | 20 | 10 | 850 | Levantamento topografico, planialtimetrico e cadastral, executado de acordo com as especificacoes da Prefeitura da Cidade do Rio de Janeiro, em terreno de orografia acidentada, vegetacao rala e edificacao media, com area de 4 a 10 ha (escala 1:500). | ha
SE 20.10.1000 (/) | SE20101000 | SE | 20 | 10 | 1000 | Levantamento topografico, planialtimetrico e cadastral, executado de acordo com as especificacoes da Prefeitura da Cidade do Rio de Janeiro,em terreno de orografia acidentada, vegetacao densa e edificacao media, com area de 4 a 10 ha (escala 1:500). | ha
SE 20.10.1050 (A) | SE20101050A | SE | 20 | 10 | 1050 | Levantamento de secao transversal em terreno de orografia acidentada e vegetacao rala, considerando-se o nivel como equipamento. Medido por metro linear de secao, incluindo-se o desenho em papel milimetrado vegetal na escala 1:200. | m
SE 20.10.1350 (A) | SE20101350A | SE | 20 | 10 | 1350 | Levantamento topografico, planialtimetrico e cadastral, executado de acordo com as especificacoes da Prefeitura da Cidade do Rio de Janeiro em areas que apresente uma maior densidade de detalhes cadastrais, com ate 10 ha, elaborado na escala 1:250. | ha
SE 20.10.1375 (A) | SE20101375A | SE | 20 | 10 | 1375 | Levantamento topografico, planialtimetrico e cadastral, executado de acordo com as especificacoes da Prefeitura da Cidade do Rio de Janeiro, em areas com mais de 10ha, que apresentem uma grande densidade de detalhes cadastrais, elaborado na escala 1:250, | ha
SE 20.10.1400 (A) | SE20101400A | SE | 20 | 10 | 1400 | Levantamento topografico, planialtimetrico e cadastral, executado de acordo com as especificacoes da Prefeitura da Cidade do Rio de Janeiro, em areas de orografia acidentada e ocupacao densa e desordenada, com dificuldade de acesso e transporte, com ate 1 | ha
SE 20.10.1450 (A) | SE20101450A | SE | 20 | 10 | 1450 | Levantamento topografico, planialtimetrico e cadastral, executado de acordo com as especificacoes da Prefeitura da Cidade do Rio de Janeiro, em areas de orografia nao acidentada e ocupacao densa e desordenada, com dificuldade de acesso e transporte, com a | ha
SE 20.10.1500 (A) | SE20101500A | SE | 20 | 10 | 1500 | Levantamento topografico, planialtimetrico e cadastral, executado de acordo com as especificacoes da Prefeitura da Cidade do Rio de Janeiro, em areas de alagadico, com ate 10 ha, elaborado na escala 1:500. | ha
SE 20.10.1550 (/) | SE20101550 | SE | 20 | 10 | 1550 | Levantamento cadastral das profundidades dos tubos e galerias que concorrem em um poco de visita, profundidades estas, medidas de regua e referenciadas a cota da tampa do poco-poco encontrado em condicoes de limpeza que permitam a leitura imediata. | un
SE 20.10.1600 (/) | SE20101600 | SE | 20 | 10 | 1600 | Levantamento cadastral das profundidades dos tubos e galerias que concorrem em um poco de visita, profundidades estas, medidas a regua e referenciadas a cota da tampa do poco-poco encontrado inundado tendo que ser esgotado antes que se possa fazer a leitu | un
SE 20.10.1650 (/) | SE20101650 | SE | 20 | 10 | 1650 | Levantamento cadastral das profundidades dos tubos e galerias que concorrem em um poco de visita, profundidades estas, medidas a regua e referenciadas a cota da tampa do poco-poco encontrado assoreado tendo que ser limpo antes que se possa fazer a leitura | un
SE 20.10.1700 (/) | SE20101700 | SE | 20 | 10 | 1700 | Levantamento cadastral das profundidades dos tubos e galerias que concorrem em um poco de visita, profundidades estas, medidas a regua e referenciadas a cota da tampa do poco-poco em meio a uma via publica com trafego, encontrado em condicoes de limpeza q | un
SE 20.10.1750 (/) | SE20101750 | SE | 20 | 10 | 1750 | Levantamento cadastral das profundidades dos tubos e galerias que concorrem em um poco de visita, profundidades estas, medidas a regua e referenciadas a cota da tampa do poco-poco em meio a uma via publica com trafego, encontrado inundado tendo que ser es | un
SE 20.10.1800 (/) | SE20101800 | SE | 20 | 10 | 1800 | Levantamento cadastral das profundidades dos tubos e galerias que concorrem em um poco de visita, profundidades estas, medidas a regua e referenciadas a cota da tampa do poco-poco localizado em meio a via publica com trafego, encontrado assoreado tendo qu | un
SE 20.10.1850 (/) | SE20101850 | SE | 20 | 10 | 1850 | Levantamento cadastral das profundidades dos tubos e galerias que concorrem em um poco de visita, profundidades estas, medidas a regua e referenciadas a cota da tampa do poco-poco em meio a uma via publica com trafego, coberto por camada asfaltica, encont | un
SE 20.10.1900 (/) | SE20101900 | SE | 20 | 10 | 1900 | Levantamento cadastral das profundidades dos tubos e galerias que concorrem em um poco de visita, profundidades estas, medidas a regua e referenciadas a cota da tampa do poco-poco em meio a uma via publica com trafego, coberto por camada asfaltica, encont | un
SE 20.10.1950 (/) | SE20101950 | SE | 20 | 10 | 1950 | Levantamento cadastral das profundidades dos tubos e galerias que concorrem em um poco de visita, profundidades estas, medidas a regua e referenciadas a cota da tampa do poco-poco em meio a uma via publica com trafego, coberto por camada asfaltica, encont | un
SE 20.10.2000 (B) | SE20102000B | SE | 20 | 10 | 2000 | Levantamento topografico por batimetria, incluindo secoes de levantamento equidistantes de ate 20 metros, inclusive transporte do pessoal com caminhoneta 9 passageiros, executado de acordo com as especificacoes da Prefeitura da Cidade do Rio de Janeiro, c | ha
SE 20.10.2050 (A) | SE20102050A | SE | 20 | 10 | 2050 | Levantamento topografico, planialtimetrico e cadastral, executado de acordo com as especificacoes da Prefeitura da Cidade do Rio de Janeiro, em favelas, considerando cotas de soleira e sanitarios, medicao de lotes, posteamento e demais elementos naturais | m2
SE 20.10.2100 (/) | SE20102100 | SE | 20 | 10 | 2100 | Levantamento topografico por GPS em areas de dificil acesso, relevo acidentado e muito pouco habitadas. O levantamento visa posterior reflorestamento das areas, possuindo baixa precisao. | ha
SE 20.10.2150 (A) | SE20102150A | SE | 20 | 10 | 2150 | Levantamento de secao transversal em terreno de orografia acidentada e vegetacao rala, considerando-se teodolito ou estacao total e distanciometro eletronico, na escala 1:100, incluindo-se a apresentacao em papel e em meio digital (preferencia por Autocad | m
SE 20.10.2200 (A) | SE20102200A | SE | 20 | 10 | 2200 | Levantamento de secao transversal em terreno de orografia acidentada e vegetacao rala, considerando-se o teodolito e usando a estadimetria. Medido por metro linear de secao, incluindo-se o desenho em papel milimetrado vegetal na escala 1:200. | m
SE 20.10.2250 (A) | SE20102250A | SE | 20 | 10 | 2250 | Levantamento de secao transversal em terreno de orografia acidentada e vegetacao densa, considerando-se o teodolito e usando a estadimetria. Medido por metro linear de secao, incluindo-se o desenho em papel milimetrado vegetal na escala 1:200. | m
SE 20.10.2300 (A) | SE20102300A | SE | 20 | 10 | 2300 | Levantamento de secao transversal em terreno de orografia acidentada e vegetacao densa, considerando-se o nivel como equipamento. Medido por metro linear de secao, incluindo-se o desenho em papel milimetrado vegetal na escala 1:200. | m
SE 20.10.2350 (/) | SE20102350 | SE | 20 | 10 | 2350 | Elaboracao de planta topografica planialtimetrica e cadastral, na escala 1:500, a partir de secoes transversais ja levantadas no local, incluindo-se a apresentacao em papel e em meio digital (preferencia por Autocad). | ha
SE 20.10.2400 (A) | SE20102400A | SE | 20 | 10 | 2400 | Tubo para inclinometro, de aluminio, exclusive perfuracao, caixa de protecao e leitura. Fornecimento e colocacao. | m
SE 20.10.2450 (A) | SE20102450A | SE | 20 | 10 | 2450 | Nivelamento e contranivelamento de linha topografica, em terreno de orografia nao acidentada, incluindo desenho em escala 1:1000 (H) e 1:1000 (V) em papel milimetrado vegetal. | Km
SE 20.10.2500 (A) | SE20102500A | SE | 20 | 10 | 2500 | Nivelamento de eixo de logradouro, de acordo com as especificacoes da Prefeitura da Cidade do Rio de Janeiro, incluindo desenho em papel milimetrado vegetal. | Km
SE 20.15.0050 (/) | SE20150050 | SE | 20 | 15 | 50 | Levantamento fotografico de aspecto de area urbana com fornecimento do negativo e de ampliacao colorida no tamanho (10x15)cm. | un
SE 20.20.0050 (A) | SE20200050A | SE | 20 | 20 | 50 | Composicao basica de laboratorio. | un
SE 20.20.0100 (A) | SE20200100A | SE | 20 | 20 | 100 | Custo horario produtivo Wagon Drill (nao utilizar como item de orcamento). | h
SE 20.20.0150 (A) | SE20200150A | SE | 20 | 20 | 150 | Custo horario improdutivo Wagon Drill (nao utilizar como item de orcamento). | h
SE 20.20.0200 (A) | SE20200200A | SE | 20 | 20 | 200 | Custo horario produtivo Widia ou similar-Solo (nao utilizar como item de orcamento). | h
SE 20.20.0250 (A) | SE20200250A | SE | 20 | 20 | 250 | Custo horario improdutivo Widia ou similar-Solo (nao utilizar como item de orcamento). | h
SE 20.20.0300 (A) | SE20200300A | SE | 20 | 20 | 300 | Custo horario produtivo Widia ou similar-Alteracao e rocha (nao utilizar como item de orcamento). | h
SE 20.20.0350 (A) | SE20200350A | SE | 20 | 20 | 350 | Custo horario produtivo diamante rocha sa (nao utilizar como item de orcamento). | h
SE 20.20.0400 (A) | SE20200400A | SE | 20 | 20 | 400 | Custo horario improdutivo diamante rocha sa (nao utilizar como item de orcamento). | h
SE 20.20.0450 (/) | SE20200450 | SE | 20 | 20 | 450 | Distanciometro eletronico completo. | h
SE 25.05.0050 (A) | SE25050050A | SE | 25 | 5 | 50 | Elaboracao de projeto de micro e mesodrenagem (vazao ate 10m3/seg.) em conformidade com as normas estabelecidas pela RIO-AGUAS. Servicos medidos por quilometro de projeto efetivamente concluido, os quais apos aprovacao serao entregues a fiscalizacao sendo | Km
SE 25.05.0100 (A) | SE25050100A | SE | 25 | 5 | 100 | Elaboracao de projeto de macrodrenagem (vazao a partir de 10m3/seg.) em conformidade com as normas estabelecidas pela RIO-AGUAS. Servicos medidos por quilometro de projeto efetivamente concluido, os quais apos aprovacao serao entregues a fiscalizacao send | Km
SE 25.05.0150 (/) | SE25050150 | SE | 25 | 5 | 150 | Projeto executivo de sistema de drenagem, em Autocad, em area de ate 20.000m2. | m2
SE 25.05.0200 (/) | SE25050200 | SE | 25 | 5 | 200 | Projeto executivo de sistema de drenagem, em Autocad, em area acima de 20.000m2. | m2
SE 25.10.0050 (A) | SE25100050A | SE | 25 | 10 | 50 | Projeto basico para urbanizacao/reurbanizacao de areas, visando a organizacao espacial e das atividades, devendo contemplar: sistema viario (locais para carga e descarga, estacionamento, parada para onibus e etc, faixa exclusiva, sinalizacao e desenho geo | ha
SE 25.10.0100 (A) | SE25100100A | SE | 25 | 10 | 100 | Projeto executivo para urbanizacao/reurbanizacao de areas, visando a organizacao espacial e das atividades, devendo contemplar: sistema viario (locais para carga e descarga, faixa exclusiva e desenho geometrico), passeios, pracas, arborizacao, iluminacao | ha
SE 25.10.0150 (A) | SE25100150A | SE | 25 | 10 | 150 | Projeto executivo para urbanizacao/reurbanizacao (geometrico, cortes e detalhes) para tratamento paisagistico de areas publicas, apresentado em Autocad nos padroes da contratante, inclusive as operacoes pertinentes e a coordenacao dos projetos complementa | ha
SE 25.10.0250 (A) | SE25100250A | SE | 25 | 10 | 250 | Projeto de via simples de veiculos em favela, com 1 faixa de rolamento, com largura maxima de 3m. | Km
SE 25.10.0350 (A) | SE25100350A | SE | 25 | 10 | 350 | Projeto para passarela sobre logradouro publico, com rampas e/ou escadas. | m2
SE 25.10.0400 (A) | SE25100400A | SE | 25 | 10 | 400 | Projeto executivo para tratamento paisagistico com especificacao vegetal legendada e quantificada, em areas publicas, considerando a area efetiva de plantio, apresentado em Autocad nos padroes da contratante. | ha
SE 25.10.0450 (A) | SE25100450A | SE | 25 | 10 | 450 | Projeto executivo de via especial para veiculos e pedestres, em avenidas canal, com calcadas em ambos os lados, com largura maxima de 40m, apresentado em Autocad nos padroes da contratante. | ha
SE 25.10.0500 (A) | SE25100500A | SE | 25 | 10 | 500 | Projeto executivo de via especial para veiculos e pedestres em ruas e avenidas urbanas, com calcadas em ambos os lados, canteiro central e separadores de pistas laterais em ambos os sentidos e com largura maxima de 46m, apresentado em Autocad nos padroes | ha
SE 25.10.0550 (A) | SE25100550A | SE | 25 | 10 | 550 | Projeto executivo de via para veiculos e pedestres em ruas e avenidas urbanas, com calcadas em ambos os lados e 2 faixas de rolamento com largura maxima de 13m, apresentado em Autocad nos padroes da contratante. | ha
SE 25.10.0600 (A) | SE25100600A | SE | 25 | 10 | 600 | Projeto executivo de via para veiculos e pedestres em ruas e avenidas urbanas, com calcadas em ambos os lados e 3 faixas de rolamento com largura maxima de 16m, apresentado em Autocad nos padroes da contratante. | ha
SE 25.10.0650 (A) | SE25100650A | SE | 25 | 10 | 650 | Projeto executivo de via especial para veiculos e pedestres em ruas e avenidas urbanas, com calcadas em ambos os lados, canteiro central, com 3 faixas de rolamento nas pistas centrais e separadores de pistas laterais em ambos sentidos e com largura maxima | ha
SE 25.10.0700 (A) | SE25100700A | SE | 25 | 10 | 700 | Projeto executivo de via para veiculos e pedestres em ruas e avenidas urbanas, com calcadas em ambos os lados e 4 faixas de rolamento com largura maxima de 25m, apresentado em Autocad nos padroes da contratante. | ha
SE 25.10.0750 (A) | SE25100750A | SE | 25 | 10 | 750 | Projeto executivo de via especial para veiculos e pedestres em ruas e avenidas urbanas, com calcadas em ambos os lados, canteiro central e pistas com 4 faixas de rolamento em cada sentido, com largura maxima de 40m, apresentado em Autocad nos padroes da c | ha
SE 25.10.0800 (A) | SE25100800A | SE | 25 | 10 | 800 | Projeto executivo de via simples de ciclovia, com 1 faixa de rolamento, com largura maxima de 1,30m, apresentado em Autocad nos padroes da contratante. | ha
SE 25.10.0850 (A) | SE25100850A | SE | 25 | 10 | 850 | Projeto executivo de via dupla de ciclovia, com 2 faixas de rolamento, com largura maxima de 3m, apresentado em Autocad nos padroes da contratante. | ha
SE 25.15.0050 (A) | SE25150050A | SE | 25 | 15 | 50 | Projeto basico de arquitetura para predios hospitalares de ate 1000m2, apresentado em Autocad for Windows nos padroes da contratante, inclusive as legalizacoes pertinentes e a coordenacao dos projetos complementares. | m2
SE 25.15.0100 (A) | SE25150100A | SE | 25 | 15 | 100 | Projeto basico de arquitetura para predios hospitalares de 1000 ate 4000m2, apresentado em Autocad for Windows nos padroes da contratante, inclusive as legalizacoes pertinentes e a coordenacao dos projetos complementares. Observacao: ate 1000m2 conforme o | m2
SE 25.15.0150 (A) | SE25150150A | SE | 25 | 15 | 150 | Projeto basico de arquitetura para predios hospitalares acima de 4000m2, apresentado em Autocad for Windows nos padroes da contratante, inclusive as legalizacoes pertinentes e a coordenacao dos projetos complementares. Observacao: ate 1000m2 conforme o it | m2
SE 25.15.0200 (A) | SE25150200A | SE | 25 | 15 | 200 | Projeto estrutural para predios hospitalares ate 1000m2, apresentado em disquete, sendo o arquivo compativel com o Autocad R12 da Autodesk, e uma copia em papel vegetal nos padroes da contratante constando de plantas de forma, armacao e detalhes, de acord | m2
SE 25.15.0250 (A) | SE25150250A | SE | 25 | 15 | 250 | Projeto estrutural para predios hospitalares de 1000 a 4000m2, apresentado em disquete, sendo o arquivo compativel com o Autocad da Autodesk, e uma copia em papel vegetal nos padroes da contratante constando de plantas de forma, armacao e detalhes, de aco | m2
SE 25.15.0300 (A) | SE25150300A | SE | 25 | 15 | 300 | Projeto estrutural para predios hospitalares acima de 4000m2, apresentado em disquete, sendo o arquivo compativel com o Autocad da Autodesk, e uma copia em papel vegetal nos padroes da contratante constando de plantas de forma, armacao e detalhes, de acor | m2
SE 25.15.0350 (A) | SE25150350A | SE | 25 | 15 | 350 | Projeto executivo de arquitetura para predios hospitalares de ate 500m2, apresentado em Autocad For Windows nos padroes da contratante, inclusive as legalizacoes pertinentes e a coordenacao dos projetos complementares. | m2
SE 25.15.0400 (A) | SE25150400A | SE | 25 | 15 | 400 | Projeto executivo de arquitetura para predios hospitalares de 1000 ate 4000m2, apresentado em Autocad For Windows nos padroes da contratante, inclusive as legalizacoes pertinentes e a coordenacao dos projetos complementares. Observacao: ate 1000m2 conform | m2
SE 25.15.0450 (A) | SE25150450A | SE | 25 | 15 | 450 | Projeto executivo de arquitetura para predios hospitalares acima de 4000m2, apresentado em Autocad For Windows nos padroes da contratante, inclusive as legalizacoes pertinentes e a coordenacao dos projetos complementares. Observacao: ate 1000m2 conforme o | m2
SE 25.20.0050 (A) | SE25200050A | SE | 25 | 20 | 50 | Projeto basico de para predios culturais de ate 500m2, apresentado em Autocad for Windows nos padroes da contratante, inclusive as legalizacoes pertinentes e a coordenacao dos projetos complementares. | m2
SE 25.20.0100 (A) | SE25200100A | SE | 25 | 20 | 100 | Projeto basico de arquitetura para predios culturais de 501 ate 3000m2, apresentado em Autocad for Windows nos padroes da contratante, inclusive as legalizacoes pertinentes e a coordenacao dos projetos complementares. Observacao: ate 500m2 conforme o item | m2
SE 25.20.0150 (A) | SE25200150A | SE | 25 | 20 | 150 | Projeto basico de arquitetura para predios culturais acima de 3000m2 apresentado em Autocad for Windows nos padroes da contratante, inclusive as legalizacoes pertinentes e a coordenacao dos projetos complementares. Observacao: ate 500m2 conforme o item SE | m2
SE 25.20.0200 (A) | SE25200200A | SE | 25 | 20 | 200 | Projeto executivo de arquitetura para predios culturais de ate 500m2 apresentado em Autocad For Windows nos padroes da contratante, inclusive as legalizacoes pertinentes e a coordenacao dos projetos complementares. | m2
SE 25.20.0250 (A) | SE25200250A | SE | 25 | 20 | 250 | Projeto executivo de arquitetura para predios culturais de 501 ate 3000m2 apresentado em Autocad For Windows nos padroes da contratante, inclusive as legalizacoes pertinentes e a coordenacao dos projetos complementares. Observacao: ate 500m2 conforme o it | m2
SE 25.20.0300 (A) | SE25200300A | SE | 25 | 20 | 300 | Projeto executivo de arquitetura para predios culturais acima de 3000m2 apresentado em Autocad For Windows nos padroes da contratante, inclusive as legalizacoes pertinentes e a coordenacao dos projetos complementares. Observacao: ate 500m2 conforme o item | m2
SE 25.20.0350 (A) | SE25200350A | SE | 25 | 20 | 350 | Projeto estrutural para predios culturais ate 500m2, apresentado em disquete, sendo o arquivo compativel com o Autocad da Autodesk, e uma copia em papel vegetal nos padroes da contratante constando de plantas de forma, armacao e detalhes, de acordo com a | m2
SE 25.20.0400 (A) | SE25200400A | SE | 25 | 20 | 400 | Projeto estrutural para predios culturais de 500 a 3000m2, apresentado em disquete, sendo o arquivo compativel com o Autocad da Autodesk, e uma copia em papel vegetal nos padroes da contratante constando de plantas de forma, armacao e detalhes, de acordo | m2
SE 25.20.0450 (A) | SE25200450A | SE | 25 | 20 | 450 | Projeto estrutural para predios culturais acima de 3000m2, apresentado em disquete, sendo o arquivo compativel com o Autocad da Autodesk, e uma copia em papel vegetal nos padroes da contratante constando de plantas de forma, armacao e detalhes, de acordo | m2
SE 25.25.0050 (A) | SE25250050A | SE | 25 | 25 | 50 | Projeto basico de arquitetura para predios escolares e/ou administrativos de ate 500m2 apresentado em Autocad for Windows nos padroes da contratante, inclusive as legalizacoes pertinentes e a coordenacao dos projetos complementares. | m2
SE 25.25.0100 (A) | SE25250100A | SE | 25 | 25 | 100 | Projeto basico de arquitetura para predios escolares e/ou administrativos de 501 ate 3000m2, apresentado em Autocad for Windows nos padroes da contratante, inclusive as legalizacoes pertinentes e a coordenacao dos projetos complementares. Observacao: ate | m2
SE 25.25.0150 (A) | SE25250150A | SE | 25 | 25 | 150 | Projeto basico de arquitetura para predios escolares e/ou administrativo de 3000m2, apresentado em Autocad for Windows nos padroes da contrante, inclusive as legalizacoes pertinentes e a coordenacao dos projetos complementares. Observacao: ate 500m2 cnfor | m2
SE 25.25.0200 (A) | SE25250200A | SE | 25 | 25 | 200 | Projeto executivo de arquitetura para predios escolares e/ou administrativos de ate 500m2 apresentado em Autocad For Windows nos padroes da contratante, inclusive as legalizacoes pertinentes e a coordenacao dos projetos complementares. | m2
SE 25.25.0250 (A) | SE25250250A | SE | 25 | 25 | 250 | Projeto executivo de arquitetura para predios escolares e/ou administrativos de 501 ate 3000m2 apresentado em Autocad For Windows nos padroes da contratante, inclusive as legalizacoes pertinentes e a coordenacao dos projetos complementares. Observacao ate | m2
SE 25.25.0300 (A) | SE25250300A | SE | 25 | 25 | 300 | Projeto executivo de arquitetura para predios escolares e/ou administrativos acima de 3000m2 apresentado em Autocad For Windows nos padroes da contratante, inclusive as legalizacoes pertinentes e a coordenacao dos projetos complementares. Observacao: ate | m2
SE 25.25.0350 (A) | SE25250350A | SE | 25 | 25 | 350 | Projeto estrutural para predios escolares e administrativos de ate 500m2 apresentado em disquete, sendo o arquivo compativel com o Autocad da Autodesk, e uma copia em papel vegetal nos padroes da contratante constando de plantas de forma, armacao e detalh | m2
SE 25.25.0400 (A) | SE25250400A | SE | 25 | 25 | 400 | Projeto estrutural para predios escolares e administrativos de 500 a 3000m2 apresentado em disquete, sendo o arquivo compativel com o Autocad da Autodesk, e uma copia em papel vegetal nos padroes da contratante constando de plantas de forma, armacao e det | m2
SE 25.25.0450 (A) | SE25250450A | SE | 25 | 25 | 450 | Projeto estrutural para predios escolares e administrativos acima de 3000m2 apresentado em disquete, sendo o arquivo compativel com o Autocad da Autodesk, e uma copia em papel vegetal nos padroes da contratante constando de plantas de forma, armacao e det | m2
SE 25.25.0500 (A) | SE25250500A | SE | 25 | 25 | 500 | Projeto e levantamento planta cadastral em edificacoes da administracao municipal, inclusive veiculo de servico, apresentado em disquete sendo o arquivo compativel com o Autocad da Autodesk e uma copia papel vegetal nos padroes da contratante constando de | un
SE 25.30.0050 (A) | SE25300050A | SE | 25 | 30 | 50 | Projeto basico de arquitetura para loteamentos com 3 unidades uni ou bifamiliares para areas de ate 12000m2, apresentado em Autocad for Windows nos padroes da contratante, inclusive as legalizacoes pertinentes e a coordenacao dos projetos complementares. | m2
SE 25.30.0100 (A) | SE25300100A | SE | 25 | 30 | 100 | Projeto basico de arquitetura para loteamentos com 3 unidades uni ou bifamiliares para areas de 12000 ate 3600m2, apresentado em Autocad for Windows nos padroes da contratante, inclusive as legalizacoes pertinentes e a coordenacao dos projetos complementa | m2
SE 25.30.0150 (A) | SE25300150A | SE | 25 | 30 | 150 | Projeto basico de arquitetura para loteamentos com 3 unidades uni ou bifamiliares para areas acima de 36000m2, apresentado em Autocad for Windows nos padroes da contratante, inclusive as legalizacoes pertinentes e a coordenacao dos projetos complementares | m2
SE 25.30.0200 (A) | SE25300200A | SE | 25 | 30 | 200 | Projeto executivo de arquitetura para loteamentos com 3 unidades, uni ou bifamiliares tipo para areas de ate 12000m2, apresentado em Autocad For Windows nos padroes da contratante, inclusive as legalizacoes pertinentes e a coordenacao dos projetos complem | m2
SE 25.30.0250 (A) | SE25300250A | SE | 25 | 30 | 250 | Projeto executivo de arquitetura para loteamentos com 3 unidades, uni ou bifamiliares tipo para areas de 12000 ate 36000m2, apresentado em Autocad For Windows nos padroes da contratante, inclusive as legalizacoes pertinentes e a coordenacao dos projetos c | m2
SE 25.30.0300 (A) | SE25300300A | SE | 25 | 30 | 300 | Projeto executivo de arquitetura para loteamentos com 3 unidades, uni ou bifamiliares tipo para areas acima de 36000m2, apresentado em Autocad For Windows nos padroes da contratante, inclusive as legalizacoes pertinentes e a coordenacao dos projetos compl | m2
SE 25.35.0050 (A) | SE25350050A | SE | 25 | 35 | 50 | Projeto basico de arquitetura para habitacao/ edificios de ate 6000m2, apresentado em Autocad for Windows nos padroes da contratante, inclusive as legalizacoes pertinentes e a coordenacao dos projetos complementares. | m2
SE 25.35.0100 (A) | SE25350100A | SE | 25 | 35 | 100 | Projeto basico de arquitetura para habitacao/edificios de 6000 ate 12000m2, apresentado em Autocad for Windows nos padroes da contratante, inclusive as legalizacoes pertinentes e a coordenacao dos projetos complementares. Observacao: ate 6000m2 conforme o | m2
SE 25.35.0150 (A) | SE25350150A | SE | 25 | 35 | 150 | Projeto basico de arquitetura para habitacao/edificios acima de 12000m2, apresentado em Autocad for Windows nos padroes da contratante, inclusive as legalizacoes pertinentes e a coordenacao dos projetos complementares. Observacao: ate 6000m2 conforme o it | m2
SE 25.35.0200 (A) | SE25350200A | SE | 25 | 35 | 200 | Projeto executivo de arquitetura para habitacao/edificios de ate 6000m2, apresentado em Autocad For Windows nos padroes da contratante, inclusive as legalizacoes pertinentes e a coordenacao dos projetos complementares. | m2
SE 25.35.0250 (A) | SE25350250A | SE | 25 | 35 | 250 | Projeto executivo de arquitetura para habitacao/edificios de 6000 ate 12000m2, apresentado em Autocad For Windows nos padroes da contratante, inclusive as legalizacoes pertinentes e a coordenacao dos projetos complementares. Observacao: ate 6000m2 conform | m2
SE 25.35.0300 (A) | SE25350300A | SE | 25 | 35 | 300 | Projeto executivo de arquitetura para habitacao/edificios acima de 12000m2, apresentado em Autocad For Windows nos padroes da contratante, inclusive as legalizacoes pertinentes e a coordenacao dos projetos complementares. Observacao: ate 6000m2 conforme o | m2
SE 25.40.0050 (A) | SE25400050A | SE | 25 | 40 | 50 | Fornecimento de projeto executivo de instalacao de incendio em Autocad aprovado na concessionaria em predios escolares e administrativos com ate 500m2 de area. | m2
SE 25.40.0100 (A) | SE25400100A | SE | 25 | 40 | 100 | Fornecimento de projeto executivo de instalacao de incendio em Autocad aprovado na concessionaria em predios escolares e administrativos, com 500 a 3000m2 de area, sendo os primeiros 500m2 medidos como o item SE 25.40.0050. | m2
SE 25.40.0150 (A) | SE25400150A | SE | 25 | 40 | 150 | Fornecimento de projeto executivo de instalacao de incendio em Autocad aprovado na concessionaria em predios escolares e administrativos, considerando a area acima de 3000m2, sendo os primeiros 500m2 medidos como o item SE 25.40.0050 e de 501 a 3000m2 com | m2
SE 25.40.0200 (A) | SE25400200A | SE | 25 | 40 | 200 | Fornecimento de projeto executivo de instalacao de incendio em Autocad aprovado na concessionaria em predios culturais com ate 500m2. | m2
SE 25.40.0250 (A) | SE25400250A | SE | 25 | 40 | 250 | Fornecimento de projeto executivo de instalacao de incendio em Autocad aprovado na concessionaria em predios culturais com area acima de 500m2. | m2
SE 25.40.0300 (A) | SE25400300A | SE | 25 | 40 | 300 | Fornecimento de projeto executivo de instalacao de incendio em Autocad aprovado na concessionaria em predios hospitalares. | m2
SE 25.40.0350 (A) | SE25400350A | SE | 25 | 40 | 350 | Fornecimento de projeto executivo de instalacao de incendio em Autocad aprovado na concessionaria em habitacoes/edificios com ate 500m2 de area. | m2
SE 25.40.0400 (A) | SE25400400A | SE | 25 | 40 | 400 | Fornecimento de projeto executivo de instalacao de incendio em Autocad aprovado na concessionaria em habitacoes/edificios, com 500 a 3000m2 de area sendo os primeiros 500m2 medidos como o item SE 25.40.0350. | m2
SE 25.40.0450 (A) | SE25400450A | SE | 25 | 40 | 450 | Fornecimento de projeto executivo de instalacao de incendio em Autocad aprovado na concessionaria em habitacoes/edificios, considerando a area acima de 3000m2, sendo os primeiros 500m2 medidos como o item SE 25.40.0350 e de 501 a 3000m2 como o item SE 25. | m2
SE 25.40.0500 (A) | SE25400500A | SE | 25 | 40 | 500 | Fornecimento de projeto executivo de instalacao de incendio em Autocad aprovado na concessionaria em habitacao/loteamento com ate 36000m2 de area. | m2
SE 25.40.0550 (A) | SE25400550A | SE | 25 | 40 | 550 | Fornecimento de projeto executivo de instalacao de incendio em Autocad aprovado na concessionaria em habitacao/loteamento, considerando a area acima de 36000m2. | m2
SE 25.45.0050 (A) | SE25450050A | SE | 25 | 45 | 50 | Fornecimento de projeto executivo de instalacao de gas em Autocad aprovado na concessionaria em predios escolares e administrativos com ate 500m2 de area. | m2
SE 25.45.0100 (A) | SE25450100A | SE | 25 | 45 | 100 | Fornecimento de projeto executivo de instalacao de gas em Autocad aprovado na concessionaria em predios escolares e administrativos com area acima de 500m2. | m2
SE 25.45.0150 (A) | SE25450150A | SE | 25 | 45 | 150 | Fornecimento de projeto executivo de instalacao de gas em Autocad aprovado na concessionaria em predios culturais. | m2
SE 25.45.0200 (A) | SE25450200A | SE | 25 | 45 | 200 | Fornecimento de projeto executivo de instalacao de gas em Autocad aprovado na concessionaria em predios hospitalares, com ate 4000m2 de area. | m2
SE 25.45.0250 (A) | SE25450250A | SE | 25 | 45 | 250 | Fornecimento de projeto executivo de instalacao de gas em Autocad aprovado na concessionaria em predios hospitalares, considerando a area acima de 4000m2. | m2
SE 25.45.0300 (A) | SE25450300A | SE | 25 | 45 | 300 | Fornecimento de projeto executivo de instalacao de gas em Autocad aprovado na concessionaria em habitacoes/edificios com ate 500m2 de area. | m2
SE 25.45.0350 (A) | SE25450350A | SE | 25 | 45 | 350 | Fornecimento de projeto executivo de instalacao de gas em Autocad aprovado na concessionaria em habitacoes/edificios com area acima de 500m2. | m2
SE 25.45.0400 (A) | SE25450400A | SE | 25 | 45 | 400 | Fornecimento de projeto executivo de instalacao de gas em Autocad aprovado na concessionaria em habitacao/loteamento com ate 12000m2 de area. | m2
SE 25.45.0450 (A) | SE25450450A | SE | 25 | 45 | 450 | Fornecimento de projeto executivo de instalacao de gas em Autocad aprovado na concessionaria em habitacao/loteamento, considerando a area acima de 12000m2. | m2
SE 25.50.0050 (A) | SE25500050A | SE | 25 | 50 | 50 | Fornecimento de projeto executivo de instalacao de mecanica em Autocad aprovado pela concessionaria, em predios escolares e administrativos com ate 500m2 de area. | m2
SE 25.50.0100 (A) | SE25500100A | SE | 25 | 50 | 100 | Fornecimento de projeto executivo de instalacao mecanica em Autocad aprovado pela concessionaria em predios escolares e administrativos, com 500 a 3000m2 de area, sendo os primeiros 500m2 medidos como o item SE 25.50.0050. | m2
SE 25.50.0150 (A) | SE25500150A | SE | 25 | 50 | 150 | Fornecimento de projeto executivo de instalacao de mecanica em Autocad aprovado na concessionaria em predios escolares e administrativos, considerando a area acima de 3000m2, sendo os primeiros 500m2 medidos como o item SE 25.50.0050 e de 501 a 3000m2 com | m2
SE 25.50.0200 (A) | SE25500200A | SE | 25 | 50 | 200 | Fornecimento de projeto executivo de instalacao de mecanica em Autocad aprovado pela concessionaria, em predios culturais com ate 3000m2 de area. | m2
SE 25.50.0250 (A) | SE25500250A | SE | 25 | 50 | 250 | Fornecimento de projeto executivo de instalacao de mecanica em Autocad aprovado pela concessionaria, em predios culturais, considerando a area acima de 3000m2. | m2
SE 25.50.0300 (A) | SE25500300A | SE | 25 | 50 | 300 | Fornecimento de projeto executivo de instalacao de mecanica em Autocad aprovado na concessionaria em predios hospitalares. | m2
SE 25.50.0350 (A) | SE25500350A | SE | 25 | 50 | 350 | Fornecimento de projeto executivo de instalacao de mecanica em Autocad aprovado na concessionaria em habitacoes/edificios com ate 500m2 de area. | m2
SE 25.50.0400 (A) | SE25500400A | SE | 25 | 50 | 400 | Fornecimento de projeto executivo de instalacao de mecanica em Autocad aprovado na concessionaria em habitacoes/edificios, com 500 a 3000m2 de area sendo os primeiros 500m2 medidos como o item SE 25.50.0350. | m2
SE 25.50.0450 (A) | SE25500450A | SE | 25 | 50 | 450 | Fornecimento de projeto executivo de instalacao de mecanica em Autocad aprovado na concessionaria em habitacoes/edificios, considerando a area acima de 3000m2, sendo os primeiros 500m2 medidos como o item SE 25.50.0350 e de 501 a 3000m2 como o item SE 25. | m2
SE 25.55.0050 (A) | SE25550050A | SE | 25 | 55 | 50 | Fornecimento de projeto executivo de instalacao de telefone em Autocad aprovado na concessionaria em predios escolares e administrativos com ate 500m2 de area. | m2
SE 25.55.0100 (A) | SE25550100A | SE | 25 | 55 | 100 | Fornecimento de projeto executivo de instalacao de telefone em Autocad aprovado na concessionaria em predios escolares e administrativos com area acima de 500m2. | m2
SE 25.55.0150 (A) | SE25550150A | SE | 25 | 55 | 150 | Fornecimento de projeto executivo de instalacao de telefone em Autocad aprovado pela concessionaria, em predios culturais, com ate 500m2 de area. | m2
SE 25.55.0200 (A) | SE25550200A | SE | 25 | 55 | 200 | Fornecimento de projeto executivo de instalacao de telefone em Autocad aprovado na concessionaria em predios culturais, com area acima de 500m2, sendo os primeiros 500m2 medidos como o item SE 25.55.0150. | m2
SE 25.55.0250 (A) | SE25550250A | SE | 25 | 55 | 250 | Fornecimento de projeto executivo de instalacao de telefone em Autocad aprovado na concessionaria em predios hospitalares. | m2
SE 25.55.0300 (A) | SE25550300A | SE | 25 | 55 | 300 | Fornecimento de projeto executivo de instalacao de telefone em Autocad aprovado na concessionaria em habitacoes/edificios com ate 500m2 de area. | m2
SE 25.55.0350 (A) | SE25550350A | SE | 25 | 55 | 350 | Fornecimento de projeto executivo de instalacao de telefone em Autocad aprovado na concessionaria em habitacoes/edificios, com 500 a 3000m2 de area sendo os primeiros 500m2 medidos como o item SE 25.55.0300. | m2
SE 25.55.0400 (A) | SE25550400A | SE | 25 | 55 | 400 | Fornecimento de projeto executivo de instalacao de telefone em Autocad aprovado na concessionaria em habitacao/loteamento com ate 12000m2 de area. | m2
SE 25.55.0450 (A) | SE25550450A | SE | 25 | 55 | 450 | Fornecimento de projeto executivo de instalacao de telefone em Autocad aprovado na concessionaria em habitacao/loteamento, considerando a area acima de 12000m2. | m2
SE 25.60.0050 (A) | SE25600050A | SE | 25 | 60 | 50 | Fornecimento de projeto executivo de instalacao de esgoto sanitario e aguas pluviais em Autocad aprovado pela concessionaria, em predios escolares e administrativos com ate 500m2 de area. | m2
SE 25.60.0100 (A) | SE25600100A | SE | 25 | 60 | 100 | Fornecimento de projeto executivo de instalacao de esgoto sanitario e aguas pluviais em Autocad aprovado pela concessionaria, em predios escolares e administrativos com 500 a 3000m2 de area sendo os primeiros 500m2 medidos como o item SE 25.60.0050. | m2
SE 25.60.0150 (A) | SE25600150A | SE | 25 | 60 | 150 | Fornecimento de projeto executivo de instalacao de esgoto sanitario e aguas pluviais em Autocad aprovado na concessionaria em predios escolares e administrativos, considerando a aera acima de 3000m2, sendo os primeiros 500m2 medidos como o item SE 25.60.0 | m2
SE 25.60.0200 (A) | SE25600200A | SE | 25 | 60 | 200 | Fornecimento de projeto executivo de instalacao de esgoto sanitario e aguas pluviais em Autocad aprovado pela concessionaria, em predios culturais. | m2
SE 25.60.0250 (A) | SE25600250A | SE | 25 | 60 | 250 | Fornecimento de projeto executivo de instalacao de esgoto sanitario e aguas pluviais em Autocad aprovado pela concessionaria, em predios hospitalares com ate 4000m2 de area. | m2
SE 25.60.0300 (A) | SE25600300A | SE | 25 | 60 | 300 | Fornecimento de projeto executivo de instalacao de esgoto sanitario e aguas pluviais em Autocad aprovado pela concessionaria em predios hospitalares, considerando area acima de 4000m2. | m2
SE 25.60.0350 (A) | SE25600350A | SE | 25 | 60 | 350 | Projeto executivo de instalacao de esgoto sanitario e aguas pluviais em Autocad aprovado na concessionaria em urbanizacao com ate 15000m2 de area. | m2
SE 25.60.0400 (A) | SE25600400A | SE | 25 | 60 | 400 | Projeto executivo de instalacao de esgoto sanitario e aguas pluviais em Autocad aprovado na concessionaria em urbanizacao, considerando a area acima de 15000m2. | m2
SE 25.60.0450 (A) | SE25600450A | SE | 25 | 60 | 450 | Fornecimento de projeto executivo de instalacao de esgoto sanitario e aguas pluviais em Autocad aprovado na concessionaria em habitacao/loteamento com ate 12000m2 de area. | m2
SE 25.60.0500 (A) | SE25600500A | SE | 25 | 60 | 500 | Fornecimento de projeto executivo de instalacao de esgoto sanitario e aguas pluviais em Autocad aprovado na concessionaria em habitacao/loteamento com 12000 a 36000m2 de area, sendo os primeiros 12000m2 medidos como o item SE 25.60.0450. | m2
SE 25.60.0550 (A) | SE25600550A | SE | 25 | 60 | 550 | Fornecimento de projeto executivo de instalacao de esgoto e aguas pluviais em Autocad aprovado na concessionaria em habitacao/loteamento, considerando a area acima de 36000m2, sendo os primeiros 12000m2 medidos como o item SE 25.60.0450 e de 12001 a 36000 | m2
SE 25.65.0050 (A) | SE25650050A | SE | 25 | 65 | 50 | Fornecimento de projeto executivo de instalacao de agua em Autocad aprovado na concessionaria em predios escolares e administrativos, com ate 500m2 de area. | m2
SE 25.65.0100 (A) | SE25650100A | SE | 25 | 65 | 100 | Fornecimento de projeto executivo de instalacao de agua em Autocad aprovado na concessionaria em predios escolares e administrativos, com 500 a 3000m2 de area sendo os primeiros 500m2 medidos como o item SE 25.65.0050. | m2
SE 25.65.0150 (A) | SE25650150A | SE | 25 | 65 | 150 | Fornecimento de projeto executivo de instalacao de agua em Autocad aprovado na concessionaria em predios escolares e administrativos, considerando a area acima de 3000m2, sendo os primeiros 500m2 medidos como o item SE 25.65.0050. De 500 a 3000m2 como o i | m2
SE 25.65.0200 (A) | SE25650200A | SE | 25 | 65 | 200 | Fornecimento de projeto executivo de instalacao de agua em Autocad aprovado na concessionaria, em predios culturais. | m2
SE 25.65.0250 (A) | SE25650250A | SE | 25 | 65 | 250 | Fornecimento de projeto executivo de instalacao de agua em Autocad aprovado na concessionaria, em predios hospitalares com ate 4000m2 de area. | m2
SE 25.65.0300 (A) | SE25650300A | SE | 25 | 65 | 300 | Fornecimento de projeto executivo de instalacao de agua em Autocad aprovado na concessionaria, em predios hospitalares, considerando a area acima de 4000m2. | m2
SE 25.65.0350 (A) | SE25650350A | SE | 25 | 65 | 350 | Fornecimento de projeto executivo de instalacao de agua em Autocad aprovado na concessionaria em habitacoes/edificios com ate 500m2 de area. | m2
SE 25.65.0400 (A) | SE25650400A | SE | 25 | 65 | 400 | Fornecimento de projeto executivo de instalacao de agua em Autocad aprovado na concessionaria em habitacoes/edificios, com 500 a 3000m2 de area sendo os primeiros 500m2 medidos como o item SE 25.65.0350. | m2
SE 25.65.0450 (A) | SE25650450A | SE | 25 | 65 | 450 | Fornecimento de projeto executivo de instalacao de agua em Autocad aprovado na concessionaria em habitacoes/edificios, considerando a area acima de 3000m2, sendo os primeiros 500m2 medidos como o item SE 25.65.0350 e de 501 a 3000m2 como o item SE 25.65.0 | m2
SE 25.65.0500 (A) | SE25650500A | SE | 25 | 65 | 500 | Fornecimento de projeto executivo de instalacao de agua em Autocad aprovado na concessionaria em urbanizacao com ate 15000m2 de area. | m2
SE 25.65.0550 (A) | SE25650550A | SE | 25 | 65 | 550 | Fornecimento de projeto executivo de instalacao de agua em Autocad aprovado na concessionaria em urbanizacao considerando a area acima de 15000m2. | m2
SE 25.65.0600 (A) | SE25650600A | SE | 25 | 65 | 600 | Fornecimento de projeto executivo de instalacao de agua em Autocad aprovado na concessionaria em habitacao/loteamento com ate 12000m2 de area. | m2
SE 25.65.0650 (A) | SE25650650A | SE | 25 | 65 | 650 | Fornecimento de projeto executivo de instalacao de agua em Autocad aprovado na concessionaria em habitacao/loteamento com 12000 a 36000m2 de area, sendo os primeiros 12000m2 medidos como o item SE 25.65.0600. | m2
SE 25.65.0700 (A) | SE25650700A | SE | 25 | 65 | 700 | Fornecimento de projeto executivo de instalacao de agua em Autocad aprovado na concessionaria em habitacao/loteamento, considerando a area acima de 36000m2, sendo os primeiros 12000m2 medidos como o item SE 25.65.0600 e de 12001 a 36000m2 como o item SE 2 | m2
SE 25.65.0750 (/) | SE25650750 | SE | 25 | 65 | 750 | Projeto executivo de instalacao hidraulica de montagem interna de chafarizes, apresentado em papel vegetal nos padroes da contratada, de acordo com a ABNT. | cj
SE 25.70.0050 (A) | SE25700050A | SE | 25 | 70 | 50 | Fornecimento de projeto executivo de instalacao de luz em Autocad aprovado pela concessionaria, em predios escolares e administrativos com ate 500m2 de area. | m2
SE 25.70.0100 (A) | SE25700100A | SE | 25 | 70 | 100 | Fornecimento de projeto executivo de instalacao de luz em Autocad aprovado pela concessionaria, em predios escolares e administrativos de 500 a 3000m2 de area, sendo os primeiros 500m2 medidos como o item SE 25.70.0050. | m2
SE 25.70.0150 (A) | SE25700150A | SE | 25 | 70 | 150 | Fornecimento de projeto executivo de instalacao de luz em Autocad aprovado na concessionaria em predios escolares e administrativos, considerando a area acima de 3000m2, sendo os primeiros 500m2 medidos como o item SE 25.70.0050 e de 501 a 3000m2, como o | m2
SE 25.70.0200 (A) | SE25700200A | SE | 25 | 70 | 200 | Fornecimento de projeto executivo de instalacao de luz em Autocad aprovado na concessionaria, em predios culturais com ate 3000m2 de area. | m2
SE 25.70.0250 (A) | SE25700250A | SE | 25 | 70 | 250 | Fornecimento de projeto executivo de instalacao de luz em Autocad aprovado pela concessionaria, em predios culturais, considerando a area acima de 3000m2. | m2
SE 25.70.0300 (A) | SE25700300A | SE | 25 | 70 | 300 | Fornecimento de projeto executivo de instalacao de luz em Autocad aprovado na concessionaria em predios hospitalares. | m2
SE 25.70.0350 (A) | SE25700350A | SE | 25 | 70 | 350 | Fornecimento de projeto executivo de instalacao de luz em Autocad aprovado na concessionaria em habitacoes/edificios com ate 500m2 de area. | m2
SE 25.70.0400 (A) | SE25700400A | SE | 25 | 70 | 400 | Fornecimento de projeto executivo de instalacao de luz em Autocad aprovado na concessionaria em habitacoes/edificios, com 500 a 3000m2 de area sendo os primeiros 500m2 medidos como o item SE 25.70.0350. | m2
SE 25.70.0450 (A) | SE25700450A | SE | 25 | 70 | 450 | Fornecimento de projeto executivo de instalacao de luz em Autocad aprovado na concessionaria em habitacoes/edificios, considerando a area acima de 3000m2, sendo os primeiros 500m2 medidos como o item SE 25.70.0400 e de 501 a 3000m2 como o item SE 25.70.03 | m2
SE 25.70.0500 (A) | SE25700500A | SE | 25 | 70 | 500 | Fornecimento de projeto executivo de instalacao de luz em Autocad aprovado na concessionaria em urbanizacao com ate 15000m2 de area. | m2
SE 25.70.0550 (A) | SE25700550A | SE | 25 | 70 | 550 | Fornecimento de projeto executivo de instalacao de luz em Autocad aprovado na concessionaria em urbanizacao, considerando a area acima de 15000m2. | m2
SE 25.70.0600 (A) | SE25700600A | SE | 25 | 70 | 600 | Fornecimento de projeto executivo de instalacao de luz em Autocad aprovado na concessionaria em habitacao/loteamento, com ate 12000m2 de area. | m2
SE 25.70.0650 (A) | SE25700650A | SE | 25 | 70 | 650 | Fornecimento de projeto executivo de instalacao de luz em Autocad aprovado na concessionaria em habitacao/loteamento com 12000 a 36000m2 de area, sendo os primeiros 12000m2 medidos como o item SE 25.70.0600. | m2
SE 25.70.0700 (A) | SE25700700A | SE | 25 | 70 | 700 | Fornecimento de projeto executivo de instalacao de luz em Autocad aprovado na concessionaria em habitacao/loteamento, considerando a area acima de 36000m2, sendo os primeiros 12000m2 medidos como o item SE 25.70.0600 e de 12001 a 36000m2 como o item SE 25 | m2
SE 25.70.0750 (/) | SE25700750 | SE | 25 | 70 | 750 | Projeto executivo de instalacao eletrica do quadro dos comandos de motores para chafarizes, apresentado em papel vegetal nos padroes da contratada, de acordo com a ABNT. | cj
SE 25.70.0800 (/) | SE25700800 | SE | 25 | 70 | 800 | Projeto executivo de sistema de ar condicionado, em Autocad, em Predios com area de ate 500m2. | m2
SE 25.70.0850 (/) | SE25700850 | SE | 25 | 70 | 850 | Projeto executivo de sistema de ar condicionado, em Autocad, em predios com area de 500 a 3000m2. | m2
SE 25.70.0900 (/) | SE25700900 | SE | 25 | 70 | 900 | Projeto executivo de sistema de ar condicionado, em Autocad, em predios com area acima de 3000m2. | m2
SE 25.70.0950 (/) | SE25700950 | SE | 25 | 70 | 950 | Projeto executivo de rede logica (computadores) em Autocad, em predios com area de ate 500m2. | m2
SE 25.70.1000 (/) | SE25701000 | SE | 25 | 70 | 1000 | Projeto executivo de rede logica (computadores) em Autocad, em predios com area de 500m2 a 3000m2. | m2
SE 25.70.1050 (/) | SE25701050 | SE | 25 | 70 | 1050 | Projeto executivo de rede logica (computadores) em Autocad, em predios com area acima de 3000m2. | m2
SE 25.70.1100 (A) | SE25701100A | SE | 25 | 70 | 1100 | Projeto executivo de eletrica, inclusive iluminacao, tomadas e iluminacao de emergencia para subestacao ate 2750 Kva, apresentado em Autocad for Windows, nos padroes da contratante, aprovado na concessionaria. | un
SE 25.75.0050 (A) | SE25750050A | SE | 25 | 75 | 50 | Fornecimento de projeto executivo de instalacao de seguranca em Autocad aprovado na concessionaria, em predios culturais. | m2
SE 25.80.0050 (A) | SE25800050A | SE | 25 | 80 | 50 | Projeto executivo de instalacoes especiais em Autocad, aprovado na concessionaria, em predios culturais, considerando a area com 500m2 a 3000m2, compreendendo projetos de iluminacao cenica, sonorizacao de auditorio, plateia e palco, sistema de audivisual | m2
SE 25.85.0050 (/) | SE25850050 | SE | 25 | 85 | 50 | Projeto executivo de arquitetura para construcao de galpao (geometrico, cortes, detalhamento e perspectiva) apresentado em papel vegetal nos padroes da contratante, de acordo com a ABNT, considerando a area de 500m2. | m2
SE 25.85.0100 (A) | SE25850100A | SE | 25 | 85 | 100 | Projeto executivo de arquitetura para area destinada a abrigar subestacao, ate 2750Kva, inclusive detalhamento da serralheria e dos cubiculos, apresentado em Autocad for Windows, nos padroes da contratante. | un
SE 25.85.0150 (A) | SE25850150A | SE | 25 | 85 | 150 | Desenho em perspectiva no tamanho de (70x50)cm, colorido, para projeto de tratamento paisagistico em areas publicas. | un
SE 25.85.0200 (/) | SE25850200 | SE | 25 | 85 | 200 | Projeto executivo de arquitetura para implantacao de viveiros de mudas de arvores e hortas (geometrico, cortes, detalhamento e perspectivas) apresentado em papel vegetal nos padroes da contratante, de acordo com a ABNT, considerando a area de ate 20.000m2 | m2
SE 25.85.0250 (/) | SE25850250 | SE | 25 | 85 | 250 | Projeto executivo de instalacao eletrica, apresentado em papel vegetal nos padroes da contratante, de acordo com a ABNT, para chafarizes, inclusive legalizacao junto a concessionaria. | cj
SE 25.85.0300 (/) | SE25850300 | SE | 25 | 85 | 300 | Projeto executivo de instalacao hidro-sanitaria, apresentado em papel vegetal nos padroes da contratada, de acordo com a ABNT, para chafarizes, inclusive legalizacao junto a concessionaria. | cj
SE 25.85.0350 (/) | SE25850350 | SE | 25 | 85 | 350 | Projeto executivo de sistema de drenagem e irrigacao para implantacao de viveiros de mudas de arvores e hortas, apresentado em papel vegetal nos padroes da contratante, de acordo com a ABNT, considerando a area de ate 20.000m2. | m2
SE 25.90.0200 (/) | SE25900200 | SE | 25 | 90 | 200 | Servicos de elaboracao de projeto estrutural final de engenharia de obras-de-arte especiais (pontes, viadutos e passarelas) em concreto armado e/ou protendido ou estrutura de aco, apresentado em plantas e memoria de calculo obedecendo a orientacao da PCRJ | m2
SE 25.90.0300 (/) | SE25900300 | SE | 25 | 90 | 300 | Servicos de elaboracao de projeto estrutural final de engenharia de obras-de-arte especiais (pontes, viadutos e passarelas) em concreto armado e/ou protendido ou estrutura de aco, apresentado em plantas e memoria de calculo obedecendo a orientacao da PCRJ | m2
SE 25.90.0350 (/) | SE25900350 | SE | 25 | 90 | 350 | Servicos de elaboracao de projeto estrutural final de engenharia de obras-de-arte especiais (pontes, viadutos e passarelas) em concreto armado e/ou protendido ou estrutura de aco, apresentado em plantas e memoria de calculo obedecendo a orientacao da PCRJ | m2
SE 25.90.0400 (/) | SE25900400 | SE | 25 | 90 | 400 | Servicos de elaboracao de projeto estrutural final de engenharia de obras-de-arte especiais (pontes, viadutos e passarelas) em concreto armado e/ou protendido ou estrutura de aco, apresentado em plantas e memoria de calculo obedecendo a orientacao da PCRJ | m2
SE 25.95.0050 (A) | SE25950050A | SE | 25 | 95 | 50 | Projeto executivo de programacao visual para predios escolares e/ou administrativos de 501 ate 3000m2 apresentado em Autocad for Windows nos padroes da contratante. | m2
SE 30.05.0050 (/) | SE30050050 | SE | 30 | 5 | 50 | Extracao com auxilio de sonda rotativa de corpos de prova com 15cm de diametro em pavimentos com placas de concreto, revestimentos betuminosos, com mais de 10cm de espessura. | un
SE 30.05.0100 (/) | SE30050100 | SE | 30 | 5 | 100 | Determinacao da deformacao do pavimento com auxilio da Viga Benkelmann, ponto. | un
SE 35.05.0250 (A) | SE35050250A | SE | 35 | 5 | 250 | Servicos de inventario, metodologia de cadastro e avaliacao da arborizacao publica da Cidade do Rio de Janeiro. | un
SE 35.05.0300 (/) | SE35050300 | SE | 35 | 5 | 300 | Servicos de elaboracao de vistorias, laudos tecnicos, anteprojetos de intervencoes localizadas, quantitativos e relatorio fotografico para execucao de recuperacao estrutural de obras-de-arte especiais, com areas de projecao horizontal entre 1000m2 e 2000m | m2
SE 35.05.0350 (/) | SE35050350 | SE | 35 | 5 | 350 | Servicos de elaboracao de vistorias, laudos tecnicos, anteprojetos de intervencoes localizadas, quantitativos e relatorio fotografico para execucao de recuperacao estrutural de obras-de-arte especiais, com areas de projecao horizontal entre 2000m2 e 5000m | m2
SE 35.05.0400 (/) | SE35050400 | SE | 35 | 5 | 400 | Servicos de elaboracao de vistorias, laudos tecnicos, anteprojetos de intervencoes localizadas, quantitativos e relatorio fotografico para execucao de recuperacao estrutural de obras-de-arte especiais, com areas de projecao horizontal acima de 5000m2. Cus | m2
SE 35.05.0450 (/) | SE35050450 | SE | 35 | 5 | 450 | Servicos de elaboracao de vistorias, laudos tecnicos, anteprojetos de intervencoes localizadas, quantitativos e relatorio fotografico para execucao de recuperacao estrutural de obras-de-arte especiais, com area de projecao horizontal de ate 1000m2 ou para | m2
SE 35.05.0700 (/) | SE35050700 | SE | 35 | 5 | 700 | Servicos de elaboracao de vistorias, laudos tecnicos, anteprojetos de intervencoes localizadas, quantitativos e relatorio fotografico para execucao de recuperacao em predios publicos, com area de projecao horizontal de ate 1000m2 ou para primeiros 1000m2 | m2
SE 35.05.0800 (/) | SE35050800 | SE | 35 | 5 | 800 | Servicos de elaboracao de vistorias, laudos tecnicos, quantitativos e relatorio fotografico, relativo a pichacoes e atos de vandalismo de monumentos historicos. | h
SE 40.05.0025 (/) | SE40050025 | SE | 40 | 5 | 25 | Analise laboratorial fisico-quimico de afluente e efluente de E.T.E. com determinacao dos parametros de DBO, RNFT, RS, oleos e graxas, detergentes, PH e vazao. Realizacao de uma campanha de coleta por semana. Inclusive apresentacao de relatorio de consoli | un
SE 40.05.0050 (/) | SE40050050 | SE | 40 | 5 | 50 | Analise laboratorial de solo de arvores. | un
SE 40.05.0100 (/) | SE40050100 | SE | 40 | 5 | 100 | Analise laboratorial fitopatologica de arvores. | un
SE 99.99.0050 (A) | SE99990050A | SE | 99 | 99 | 50 | Elaboracao de manual de operacao e manutencao para subestacao abaixadora de tensao. | un
SE 99.99.0100 (A) | SE99990100A | SE | 99 | 99 | 100 | Servicos de comissionamento, testes e treinamento pessoal para utilizacao de subestacao abaixadora de tensao. | un
ST 50.05.0050 (A) | ST50050050A | ST | 50 | 5 | 50 | Projeto de intersecao semaforizada de acordo com as especificoes da CET-RIO. | un
ST 50.05.0100 (A) | ST50050100A | ST | 50 | 5 | 100 | Projeto de sinalizacao grafica horizontal, inclusive transporte em caminhoneta para 09 passageiros para o local, conforme especificacoes da CET-RIO. | Km
ST 55.05.0050 (/) | ST55050050 | ST | 55 | 5 | 50 | Contagem manual classificada de fluxo de veiculos ou pedestres, de acordo com as especificacoes da CET-RIO. | h
ST 55.05.0100 (/) | ST55050100 | ST | 55 | 5 | 100 | Levantamento de perfil de trafego de secoes de vias urbanas, com ate 4 faixas, atraves de contagens volumetricas, nao classificadas durante 24 horas, em intervalos de 15min, realizadas por equipamento, com apresentacao dos dados em meio magnetico. | un
ST 55.05.0150 (/) | ST55050150 | ST | 55 | 5 | 150 | Levantamento de perfil de trafego de secoes de vias urbanas, com ate 4 faixas, atraves de contagens volumetricas, nao classificadas durante 7 dias, em intervalos de 15min, realizadas por dispositivos pneumaticos, com apresentacao dos dados em meio magneti | un
ST 55.05.0200 (/) | ST55050200 | ST | 55 | 5 | 200 | Pesquisas de trafego diversas (origem destino, permanencia em estacionamento, polo gerador de trafego, placas, etc.), conforme especificacao CET-RIO, realizadas manualmente, medidas pela hora de pesquisa, inclui a equipe de apoio para registro, tratamento | h
ST 55.05.0250 (/) | ST55050250 | ST | 55 | 5 | 250 | Pesquisa de origem-destino de acordo com as especificacoes da CET-RIO. | un
ST 55.05.0300 (/) | ST55050300 | ST | 55 | 5 | 300 | Pesquisa de polos geradores de trafego de acordo com as especificacoes da CET-RIO. | un
ST 60.05.0050 (/) | ST60050050 | ST | 60 | 5 | 50 | Bloco semaforico principal, em aluminio, com 03 (tres) modulos focais para lentes de 300mm de diametro, completo com lentes, refletores, instalacao eletrica, lampadas, cobre-focos, anteparo e suportes de fixacao, conforme especificacao da CET-RIO. Forneci | un
ST 60.05.0100 (/) | ST60050100 | ST | 60 | 5 | 100 | Bloco semaforico repetidor, em aluminio, com 03 (tres) modulos focais para lentes de 200mm de diametro, completo com lentes, refletores, instalacao eletrica, lampadas, cobre-focos, anteparo e suportes de fixacao, conforme especificacao da CET-RIO. Forneci | un
ST 60.05.0150 (/) | ST60050150 | ST | 60 | 5 | 150 | Bloco semaforico para pedestre ou ciclovia, em aluminio, com 02 (dois) modulos focais para lentes de 200mm de lado, completo com lentes, refletores, instalacao eletrica, lampadas, cobre-focos e suportes de fixacao, conforme especificacao da CET-RIO. Forne | un
ST 60.10.0050 (/) | ST60100050 | ST | 60 | 10 | 50 | Botoeira para travessia de pedestres conforme especificacao da CET-RIO. Fornecimento. | un
ST 60.10.0100 (/) | ST60100100 | ST | 60 | 10 | 100 | Controlador eletronico de trafego de 2 fases para intersecoes fora da area do CTA, conforme especificacao CET-RIO. Fornecimento. | un
ST 60.10.0150 (/) | ST60100150 | ST | 60 | 10 | 150 | Controlador eletronico de trafego de 4 fases para intersecoes fora da area do CTA, conforme especificacao CET-RIO. Fornecimento | un
ST 60.10.0200 (/) | ST60100200 | ST | 60 | 10 | 200 | Controlador eletronico de trafego de 6 fases para intersecoes fora da area do CTA, conforme especificacao CET-RIO. Fornecimento. | un
ST 60.10.0250 (/) | ST60100250 | ST | 60 | 10 | 250 | Controlador eletronico de trafego de 8 fases para intersecoes fora da area do CTA, conforme especificacao CET-RIO. Fornecimento. | un
ST 60.10.0300 (/) | ST60100300 | ST | 60 | 10 | 300 | Controlador eletronico de trafego de 10 fases para intersecoes fora da area do CTA, conforme especificacao CET-RIO. Fornecimento. | un
ST 60.10.0350 (/) | ST60100350 | ST | 60 | 10 | 350 | Controlador eletronico de trafego de 12 fases para intersecoes fora da area do CTA, conforme especificacao CET-RIO. Fornecimento. | un
ST 60.10.0400 (/) | ST60100400 | ST | 60 | 10 | 400 | Controlador eletronico de trafego de 16 fases para intersecoes fora da area do CTA, conforme especificacao CET-RIO. Fornecimento. | un
ST 60.10.0450 (/) | ST60100450 | ST | 60 | 10 | 450 | Controlador eletronico de trafego local, compativel com sistema CET-RIO/CTA, modulos II, V, VI, VII, com 4 fases, modelo DP40-8, da Dataprom ou similar. Fornecimento. | un
ST 60.10.0500 (/) | ST60100500 | ST | 60 | 10 | 500 | Controlador eletronico de trafego local, compativel com sistema CET-RIO/CTA, modulos II, V, VI, VII, com 6 fases, modelo DP40-8, da Dataprom ou similar. Fornecimento. | un
ST 60.10.0550 (/) | ST60100550 | ST | 60 | 10 | 550 | Controlador eletronico de trafego local, compativel com sistema CET-RIO/CTA, modulos II, V, VI, VII, com 8 fases, modelo DP40-8, da Dataprom ou similar. Fornecimento. | un
ST 60.10.0600 (/) | ST60100600 | ST | 60 | 10 | 600 | Controlador eletronico de trafego local, compativel com sistema CET-RIO/CTA, modulos II, V, VI, VII, com 10 fases, modelo DP40-16, da Dataprom ou similar. Fornecimento. | un
ST 60.10.0650 (/) | ST60100650 | ST | 60 | 10 | 650 | Controlador eletronico de trafego local, compativel com sistema CET-RIO/CTA, modulos II, V, VI, VII, com 12 fases, modelo DP40-16, da Dataprom ou similar. Fornecimento. | un
ST 60.10.0700 (/) | ST60100700 | ST | 60 | 10 | 700 | Controlador eletronico de trafego local, compativel com sistema CET-RIO/CTA, modulos II, V, VI, VII, com 14 fases, modelo DP40-16, da Dataprom ou similar. Fornecimento. | un
ST 60.10.0750 (/) | ST60100750 | ST | 60 | 10 | 750 | Controlador eletronico de trafego local, compativel com sistema CET-RIO/CTA, modulos II, V, VI, VII, com 16 fases, modelo DP40-16, da Dataprom ou similar. Fornecimento. | un
ST 60.10.0800 (/) | ST60100800 | ST | 60 | 10 | 800 | Controlador de area, compativel com sistema CET-RIO/CTA, modulos II, V, VI, VII, com todas as placas de comunicacao, Dataprom ou similar. Fornecimento. | un
ST 60.10.0900 (/) | ST60100900 | ST | 60 | 10 | 900 | Controlador eletronico de trafego local, com 4 fases, compativel com sistema CET-RIO/CTA, modulos I, III, IV, modelo RMX-Y, da BST ou similar. Fornecimento. | un
ST 60.10.1000 (/) | ST60101000 | ST | 60 | 10 | 1000 | Controlador eletronico de trafego local, com 8 fases, compativel com sistema CET-RIO/CTA, modulos I, III, IV, modelo RMX-Y, da BST ou similar. Fornecimento. | un
ST 60.10.1100 (/) | ST60101100 | ST | 60 | 10 | 1100 | Controlador eletronico de trafego local, com 12 fases, compativel com sistema CET-RIO/CTA, modulos I, III, IV, modelo RMX-Y, da BST ou similar. Fornecimento. | un
ST 60.10.1200 (/) | ST60101200 | ST | 60 | 10 | 1200 | Controlador eletronico de trafego local, com 16 fases, compativel com sistema CET-RIO/CTA, modulos I, III, IV, modelo RMX-Y, da BST ou similar. Fornecimento. | un
ST 60.15.0050 (/) | ST60150050 | ST | 60 | 15 | 50 | Modulo de detetores para controlador de trafego local, compativel com sistema CET-RIO/CTA, modulos II, V, VI, VII, da Dataprom ou similar. Fornecimento. | un
ST 60.15.0100 (/) | ST60150100 | ST | 60 | 15 | 100 | Modulo de potencia para controlador de trafego local, compativel com sistema CET-RIO/CTA, modulos II, V, VI, VII, da Dataprom ou similar. Fornecimento. | un
ST 60.15.0150 (/) | ST60150150 | ST | 60 | 15 | 150 | Modem para controlador local DP-40 Dataprom, conforme especificacao CET-RIO. Fornecimento. | un
ST 60.15.0200 (/) | ST60150200 | ST | 60 | 15 | 200 | Modulo de detetores para controlador de trafego local, com capacidade para 2 lacos indutivos, BST ou similar. Fornecimento. | un
ST 60.15.0250 (/) | ST60150250 | ST | 60 | 15 | 250 | Placa de grupo para controlador de trafego local RMX-Y, com capacidade para 2 fases, modelo GTX-201-V7, Sainco Trafico ou similar. Fornecimento. | un
ST 60.20.0050 (/) | ST60200050 | ST | 60 | 20 | 50 | Instalacao e teste de funcionamento de blocos semaforicos. | un
ST 60.20.0100 (/) | ST60200100 | ST | 60 | 20 | 100 | Instalacao e teste de funcionamento de botoeira. | un
ST 60.20.0150 (/) | ST60200150 | ST | 60 | 20 | 150 | Retirada de cordoalha e de cabos eletricos de intersecao. | un
ST 60.20.0200 (/) | ST60200200 | ST | 60 | 20 | 200 | Retirada de bloco semaforico. | un
ST 60.20.0250 (/) | ST60200250 | ST | 60 | 20 | 250 | Cabo para alimentacao de semaforo, secao de 4x1,5mm2, conforme especificacao da CET-RIO. Fornecimento e instalacao. | m
ST 60.20.0300 (/) | ST60200300 | ST | 60 | 20 | 300 | Cabo para alimentacao de semaforo, secao de 7x1,5mm2, conforme especificacao da CET-RIO. Fornecimento e instalacao. | m
ST 60.20.0350 (/) | ST60200350 | ST | 60 | 20 | 350 | Cabo de cobre estanhado, multiplo para comando, 1Kv, XLPE/90oC, secao de 9x1,5mm2, conforme especificacao da CET-RIO. Fornecimento e instalacao. | m
ST 60.20.0400 (/) | ST60200400 | ST | 60 | 20 | 400 | Cabo de cobre estanhado, multiplo para comando, 1Kv, XLPE/90oC, secao de 7x2,5mm2, conforme especificacao da CET-RIO. Fornecimento e instalacao. | m
ST 60.20.0450 (/) | ST60200450 | ST | 60 | 20 | 450 | Cabo de cobre estanhado, multiplo para comando, 1Kv, XLPE/90oC, secao de 4x6mm2, conforme especificacao da CET-RIO. Fornecimento e instalacao. | m
ST 60.20.0500 (/) | ST60200500 | ST | 60 | 20 | 500 | Cabo de cobre estanhado, multiplo para comando, 1Kv, XLPE/90oC, secao de 4x10mm2, conforme especificacao da CET-RIO. Fornecimento e instalacao. | m
ST 60.20.0550 (/) | ST60200550 | ST | 60 | 20 | 550 | Cabo eletrico singelo de 10mm2, conforme especificacao da CET-RIO. Fornecimento e instalacao. | m
ST 60.25.0050 (/) | ST60250050 | ST | 60 | 25 | 50 | Instalacao, programacao e teste de funcionamento de controlador de trafego. | un
ST 60.25.0100 (/) | ST60250100 | ST | 60 | 25 | 100 | Retirada de controlador de trafego. | un
ST 60.30.0050 (/) | ST60300050 | ST | 60 | 30 | 50 | Servicos de instalacao de lacos indutivos permanentes, incluindo corte, limpeza do rasgo, fornecimento e colocacao de fio ate a caixa de passagem na calcada, teste de continuidade eletrica e fornecimento e aplicacao de selante para fixacao do fio e recomp | un
ST 60.30.0100 (/) | ST60300100 | ST | 60 | 30 | 100 | Instalacao, ajustes e testes de detetor veicular para laco indutivo. | un
ST 60.35.0050 (C) | ST60350050C | ST | 60 | 35 | 50 | Base de concreto armado para controlador de trafego. | un
ST 60.35.0100 (/) | ST60350100 | ST | 60 | 35 | 100 | Pedestal tubular, com bandeja, para controladores de trafego tipo Tesc, Datapron ou similares, conforme especificacao CET-RIO. | un
ST 60.40.0050 (/) | ST60400050 | ST | 60 | 40 | 50 | Emenda direta de cabo telefonico com ate 100 pares. | un
ST 60.40.0100 (/) | ST60400100 | ST | 60 | 40 | 100 | Instalacao de bloco terminal de 10 pares em bastidores de aco, inclusive realizacao de emendas. | un
ST 60.40.0150 (/) | ST60400150 | ST | 60 | 40 | 150 | Instalacao de kit de protecao para 10 pares, exclusive fornecimento. | un
ST 60.40.0200 (/) | ST60400200 | ST | 60 | 40 | 200 | Instalacao subterranea de cabos de comunicacao, exclusive fornecimento. | m
ST 60.40.0250 (/) | ST60400250 | ST | 60 | 40 | 250 | Instalacao de caixa de emenda aerea. | un
ST 60.40.0300 (/) | ST60400300 | ST | 60 | 40 | 300 | Instalacao aerea de cabos de comunicacao. | m
ST 60.40.0350 (/) | ST60400350 | ST | 60 | 40 | 350 | Fornecimento de cordoalha de aco de 5/16". | m
ST 60.40.0400 (/) | ST60400400 | ST | 60 | 40 | 400 | Fornecimento de arame de espinar encapado. | m
ST 60.40.0450 (/) | ST60400450 | ST | 60 | 40 | 450 | Fornecimento de alca pre-formada para cordoalha 5/16". | un
ST 60.40.0500 (/) | ST60400500 | ST | 60 | 40 | 500 | Fornecimento de fio telefonico FE-100, bitola de 1mm2. | m
ST 60.40.0543 (/) | ST60400543 | ST | 60 | 40 | 543 | Fornecimento de cabo de comunicacao de cobre, 0,50mm2, CCE-APL-50, 3 pares. | m
ST 60.40.0550 (/) | ST60400550 | ST | 60 | 40 | 550 | Fornecimento de cabo de comunicacao de cobre, CTP-APL-50, 0,50mm2, 10 pares. | m
ST 60.40.0600 (/) | ST60400600 | ST | 60 | 40 | 600 | Fornecimento de cabo de comunicacao de cobre, CTP-APL-50, 0,50mm2, 20 pares. | m
ST 60.40.0650 (/) | ST60400650 | ST | 60 | 40 | 650 | Fornecimento de cabo de comunicacao de cobre, CTP-APL-50, 0,50mm2, 50 pares. | m
ST 60.40.0700 (/) | ST60400700 | ST | 60 | 40 | 700 | Fornecimento de cabo de comunicacao de cobre, CTP-APL-50, 0,50mm2, 100 pares. | m
ST 60.40.0800 (/) | ST60400800 | ST | 60 | 40 | 800 | Cabo de fibra otico, monomodo, geleado, para instalacao subterranea em dutos. Fornecimento. | m
ST 60.45.0050 (A) | ST60450050A | ST | 60 | 45 | 50 | Caixa de passagem com tampa de ferro tipo leve 300L-400mm de altura, conforme especificacao CET-RIO. Fornecimento e assentamento. | un
ST 60.45.0100 (/) | ST60450100 | ST | 60 | 45 | 100 | Caixa de passagem com tampa articulada de ferro, com trava, tipo leve 600L-600mm de altura, conforme especificacao CET-RIO. Fornecimento e assentamento. | un
ST 60.45.0150 (/) | ST60450150 | ST | 60 | 45 | 150 | Caixa de passagem com tampa articulada de ferro, com trava, tipo leve 600L-900mm de altura, conforme especificacao CET-RIO. Fornecimento e assentamento. | un
ST 60.45.0200 (/) | ST60450200 | ST | 60 | 45 | 200 | Caixa de passagem com tampa de ferro tipo pesado 600P-600mm de altura, conforme especificacao CET-RIO. Fornecimento e assentamento. | un
ST 60.50.0050 (/) | ST60500050 | ST | 60 | 50 | 50 | Lampada de 60W, 127V, com filamento reforcado, disco refletor, preenchida com gas kripton, 8000h de vida util media. Fornecimento. | un
ST 60.50.0100 (/) | ST60500100 | ST | 60 | 50 | 100 | Lampada 100W, 127V, com filamento reforcado, disco refletor, preenchida com gas Krypton, 8000h de vida util media. Fornecimento. | un
ST 60.50.0150 (/) | ST60500150 | ST | 60 | 50 | 150 | Suporte de fixacao de bloco semaforico principal ao braco projetado de diametro de 88,9mm, com ligacao aparafusada pela extremidade externa da caixa de modulo focal. Fornecimento. | un
ST 60.50.0200 (/) | ST60500200 | ST | 60 | 50 | 200 | Suporte basculante para bloco semaforico. Fornecimento. | un
ST 65.05.0200 (/) | ST65050200 | ST | 65 | 5 | 200 | Poste tipo S4, coluna de 4 1/2", de diametro, braco projetado de 4", e projecao de 6200mm, conforme especificacao da CET-RIO. Fornecimento. | un
ST 65.05.0250 (/) | ST65050250 | ST | 65 | 5 | 250 | Poste tipo S5, simples, de 4" de diametro. Conforme especificacao da CET-RIO. Fornecimento. | un
ST 65.05.0300 (/) | ST65050300 | ST | 65 | 5 | 300 | Poste tipo G4, coluna de 5" de diametro, braco projetado de 4 1/2" e projecao de 4700mm, conforme especificacao da CET-RIO. Fornecimento. | un
ST 65.05.0350 (/) | ST65050350 | ST | 65 | 5 | 350 | Poste tipo G5, coluna de 6" de diametro, braco projetado de 4700mm, conforme especificacao da CET-RIO. Fornecimento. | un
ST 65.05.0400 (/) | ST65050400 | ST | 65 | 5 | 400 | Poste tipo G7, de 2" de diametro, altura de 3500mm, conforme especificacao da CET-RIO. Fornecimento. | un
ST 65.05.0450 (/) | ST65050450 | ST | 65 | 5 | 450 | Poste tipo G8, simples, de 2" de diametro,altura de 2200mm, conforme especificacao da CET-RIO. Fornecimento. | un
ST 65.05.0500 (/) | ST65050500 | ST | 65 | 5 | 500 | Poste tipo G9, simples, de 2" de diametro, altura de 4500mm, conforme especificacao da CET-RIO. Fornecimento. | un
ST 65.05.0550 (/) | ST65050550 | ST | 65 | 5 | 550 | Braco projetado para poste multi-uso, em tubo de aco, diametro de 88,9mm e projecao horizontal de 4370mm. Fornecimento. | un
ST 65.05.0600 (/) | ST65050600 | ST | 65 | 5 | 600 | Coluna de aco, conica continua, para instalacao de ate 4 bracos projetados para sinalizacao, para sustentacao de semaforo e placa ate 3m2, galvanizada a fogo e pintada, conforme especificacao CET-RIO. Fornecimento. | un
ST 65.05.0650 (/) | ST65050650 | ST | 65 | 5 | 650 | Braco projetado de aco para sustentacao de semaforo e placa ate 3m2, galvanizado a fogo e pintado, para fixacao em coluna conico continua, conforme especificacao CET-RIO, projecao de 2,80m. Fornecimento. | un
ST 65.05.0700 (/) | ST65050700 | ST | 65 | 5 | 700 | Braco projetado de aco para sustentacao de semaforo e placa ate 3m2, galvanizado a fogo e pintado, para fixacao em coluna conico continua, conforme especificacao CET-RIO, projecao de 3,70m. Fornecimento. | un
ST 65.05.0750 (/) | ST65050750 | ST | 65 | 5 | 750 | Braco projetado de aco para sustentacao de semaforo e placa ate 3m2, galvanizado a fogo e pintado, para fixacao em coluna conico continua, conforme especificacao CET-RIO, projecao de 4,70m. Fornecimento. | un
ST 65.05.0800 (/) | ST65050800 | ST | 65 | 5 | 800 | Poste de aco galvanizado, conico, continuo, reto, poligonal, 12m de altura, para suporte a camera de TV. Fornecimento e assentamento. | un
ST 65.10.0050 (/) | ST65100050 | ST | 65 | 10 | 50 | Portico, coluna tubular, em aco galvanizado a quente, trelica para sustentacao das placas, chumbadores para fixacao, vao de 13,20m. Fornecimento. | un
ST 65.10.0100 (/) | ST65100100 | ST | 65 | 10 | 100 | Portico, coluna tubular, em aco galvanizado a quente, trelica para sustentacao das placas, chumbadores para fixacao, vao de 15,20m. Fornecimento. | un
ST 65.10.0150 (/) | ST65100150 | ST | 65 | 10 | 150 | Portico, coluna tubular, em aco galvanizado a quente, trelica para sustentacao das placas, chumbadores para fixacao, vao de 17,20m. Fornecimento. | un
ST 65.10.0200 (/) | ST65100200 | ST | 65 | 10 | 200 | Portico, coluna tubular, em aco galvanizado a quente, trelica para sustentacao das placas, chumbadores para fixacao, vao de 18,80m. Fornecimento. | un
ST 65.10.0250 (/) | ST65100250 | ST | 65 | 10 | 250 | Portico, coluna tubular, em aco galvanizado a quente, trelica para sustentacao das placas, chumbadores para fixacao, vao de 22,40m. Fornecimento. | un
ST 65.10.0300 (/) | ST65100300 | ST | 65 | 10 | 300 | Semi-portico simples, em aco galvanizado a quente, bandeira simples, viga trelicada em balanco e chumbadores para fixacao, coluna tubular, vao de 5,10m. Fornecimento. | un
ST 65.10.0350 (/) | ST65100350 | ST | 65 | 10 | 350 | Semi-portico simples, em aco galvanizado a quente, bandeira simples, viga trelicada em balanco e chumbadores para fixacao, coluna tubular, vao de 8,60m. Fornecimento. | un
ST 65.10.0400 (/) | ST65100400 | ST | 65 | 10 | 400 | Semi-portico duplo, coluna tubular em aco galvanizado a quente, trelicas em balanco para sustentacao das placas e chumbadores para fixacao, vao de 5,10m. Fornecimento. | un
ST 65.10.0450 (/) | ST65100450 | ST | 65 | 10 | 450 | Semi-portico duplo, coluna tubular em aco galvanizado a quente, trelicas em balanco para sustentacao das placas e chumbadores para fixacao, vao de 8,60m. Fornecimento. | un
ST 65.15.0050 (A) | ST65150050A | ST | 65 | 15 | 50 | Assentamento de poste simples de aco, diametro de 2", inclusive abertura de furo, fundacao e recomposicao do piso. | un
ST 65.15.0100 (A) | ST65150100A | ST | 65 | 15 | 100 | Assentamento de poste simples de aco, diametro maior que 4", inclusive abertura de furo, fundacao e recomposicao do piso. | un
ST 65.15.0150 (A) | ST65150150A | ST | 65 | 15 | 150 | Assentamento e montagem de poste de aco com braco projetado, inclusive abertura de furo, fundacao e recomposicao do piso. | un
ST 65.15.0170 (/) | ST65150170 | ST | 65 | 15 | 170 | Assentamento de coluna de aco, conica continua, para instalacao de ate 4 bracos projetados para sinalizacao, fixada por parafusos chumbadores engastados em fundacao de concreto, exclusive fundacao e fornecimento da coluna. | un
ST 65.15.0180 (/) | ST65150180 | ST | 65 | 15 | 180 | Montagem de braco projetado em coluna de aco conica continua assentada, exclusive o fornecimento do braco. | un
ST 65.15.0200 (A) | ST65150200A | ST | 65 | 15 | 200 | Retirada de poste simples de aco, diametro de 2". | un
ST 65.15.0250 (A) | ST65150250A | ST | 65 | 15 | 250 | Retirada de poste simples de aco, diametro maior que 4". | un
ST 65.15.0300 (/) | ST65150300 | ST | 65 | 15 | 300 | Retirada de poste com braco projetado, diametro maior que 4". | un
ST 65.15.0340 (/) | ST65150340 | ST | 65 | 15 | 340 | Bloco de concreto armado medindo (0,60 x 0,60 x 1,00)m para uma coluna de aco conica continua para instalacao de ate 4 bracos projetados para sinalizacao. | un
ST 65.15.0350 (A) | ST65150350A | ST | 65 | 15 | 350 | Base de concreto para uma coluna de portico. | un
ST 65.20.0050 (/) | ST65200050 | ST | 65 | 20 | 50 | Cinta simples para fixacao do conjunto de sustentacao de sinalizacao vertical (semaforos e placas), conforme desenho no 1859-PD. Fornecimento. | par
ST 65.20.0100 (/) | ST65200100 | ST | 65 | 20 | 100 | Cinta dupla para fixacao do conjunto de sustentacao de sinalizacao vertical (semaforos e placas), conforme desenho no 1859-PD. Fornecimento. | par
ST 70.05.0050 (/) | ST70050050 | ST | 70 | 5 | 50 | Placa de sinalizacao de aluminio com fundo, simbolos e tarjas pintados, inclusive elementos de fixacao, conforme especificacao da CET-RIO. Fornecimento. | m2
ST 70.05.0100 (/) | ST70050100 | ST | 70 | 5 | 100 | Placa de sinalizacao de aluminio com fundo pintado, simbolos e tarjas em pelicula refletiva com esferas inclusas tipo I-A da NBR14644, inclusive elementos de fixacao, conforme especificacao da CET-RIO. Fornecimento. | m2
ST 70.05.0150 (/) | ST70050150 | ST | 70 | 5 | 150 | Placa de sinalizacao de aluminio com fundo, simbolos e tarjas em pelicula refletiva com esferas inclusas tipo I-A da NBR14644, inclusive elementos de fixacao, conforme especificacao da CET-RIO. Fornecimento. | m2
ST 70.05.0200 (/) | ST70050200 | ST | 70 | 5 | 200 | Placa de sinalizacao de aluminio com fundo em pelicula refletiva com esferas inclusas tipo I-A da NBR14644, simbolos e tarjas em pelicula refletiva com esferas encapsuladas tipo II da NBR14644, inclusive elementos de fixacao, conforme especificacao CET-RI | m2
ST 70.05.0250 (/) | ST70050250 | ST | 70 | 5 | 250 | Placa de sinalizacao de aluminio com fundo, simbolos e tarjas em pelicula refletiva com esferas encapsuladas tipo II da NBR14644, inclusive elementos de fixacao, conforme especificacao CET-RIO. Fornecimento. | m2
ST 70.05.0300 (/) | ST70050300 | ST | 70 | 5 | 300 | Placa de sinalizacao modulada de aluminio com fundo, simbolos e tarjas em pelicula refletiva com esferas inclusas tipo I-A da NBR14644, inclusive elementos de fixacao, conforme especificacao da CET-RIO. Fornecimento. | m2
ST 70.05.0350 (/) | ST70050350 | ST | 70 | 5 | 350 | Placa de sinalizacao modulada de aluminio com fundo em pelicula refletiva com esferas inclusas tipo I-A da NBR14644, simbolos e tarjas em pelicula refletiva com esferas encapsuladas tipo II-A da NBR14644, inclusive elementos de fixacao, conforme especific | m2
ST 70.05.0400 (/) | ST70050400 | ST | 70 | 5 | 400 | Placa de sinalizacao modulada de aluminio com fundo, simbolos e tarjas em pelicula refletiva com esferas encapsuladas tipo II da NBR14644, inclusive elementos de fixacao, conforme especificacao CET-RIO. Fornecimento. | m2
ST 70.10.0050 (/) | ST70100050 | ST | 70 | 10 | 50 | Placa de regulamentacao, diametro de 500mm, fabricada em fibra de vidro pelo sistema S.M.C. Fornecimento. | un
ST 70.12.0100 (/) | ST70120100 | ST | 70 | 12 | 100 | Placa de sinalizacao, confeccionada em chapa de Pet 2,4mm com fundo, textos e tarjas em pelicula refletiva, esferas inclusas tipo 1-A da NBR 14.644, inclusive elementos de fixacao, conforme especificacao da CETRIO. Fornecimento. | m2
ST 70.15.0050 (/) | ST70150050 | ST | 70 | 15 | 50 | Instalacao e retirada de placas em postes simples, CET-RIO ou postes RIOLUZ. | un
ST 70.15.0100 (/) | ST70150100 | ST | 70 | 15 | 100 | Instalacao e retirada de placas em postes duplos. | un
ST 70.15.0150 (/) | ST70150150 | ST | 70 | 15 | 150 | Instalacao ou retirada de placas em braco projetado. | un
ST 70.15.0200 (/) | ST70150200 | ST | 70 | 15 | 200 | Instalacao e retirada de paineis modulados em porticos ou semi-porticos. | m2
ST 70.20.0050 (/) | ST70200050 | ST | 70 | 20 | 50 | Pelicula refletiva de esferas inclusas (grau tecnico), em rolo de 610mmx20m. Fornecimento. | rolo
ST 70.20.0100 (/) | ST70200100 | ST | 70 | 20 | 100 | Aplicacao de pelicula refletiva com esferas inclusas tipo I-A da NBR 14644, em placas de sinalizacao, medida pela area envolvente da pelicula empregada, tanto no fundo, como na mensagem. | m2
ST 70.20.0150 (/) | ST70200150 | ST | 70 | 20 | 150 | Aplicacao de pelicula refletiva com esferas encapsuladas, tipo II da NBR14644, em placas de sinalizacao, medida pela area envolvente da pelicula empregada, tanto no fundo, como na mensagem. | m2
ST 70.20.0200 (/) | ST70200200 | ST | 70 | 20 | 200 | Pelicula anti-pichacao para placas de sinalizacao. | m2
ST 70.20.0250 (/) | ST70200250 | ST | 70 | 20 | 250 | Tinta esmalte sintetico para silk-screen, na cor branca, lata de 900ml. Fornecimento. | un
ST 70.20.0300 (/) | ST70200300 | ST | 70 | 20 | 300 | Tinta esmalte sintetico para silk-screen, na cor preta, lata de 900ml. Fornecimento. | un
ST 70.20.0350 (/) | ST70200350 | ST | 70 | 20 | 350 | Tinta esmalte sintetico para silk-screen, na cor amarela, lata de 900ml. Fornecimento. | un
ST 70.20.0400 (/) | ST70200400 | ST | 70 | 20 | 400 | Tinta esmalte sintetico para silk-screen, na cor azul, lata de 900ml. Fornecimento. | un
ST 70.20.0450 (/) | ST70200450 | ST | 70 | 20 | 450 | Tinta esmalte sintetico para silk-screen, na cor vermelha, lata de 900ml. Fornecimento. | un
ST 70.25.0050 (/) | ST70250050 | ST | 70 | 25 | 50 | Fita de aco galvanizado, com 19mm de largura e 0,50mm de espessura, conforme especificacao da CET-RIO. Fornecimento. | Kg
ST 70.25.0100 (/) | ST70250100 | ST | 70 | 25 | 100 | Selo de aco galvanizado, para fixacao de fitas de (19x0,50)mm, conforme especificacao da CET-RIO. Fornecimento. | un
ST 70.25.0150 (/) | ST70250150 | ST | 70 | 25 | 150 | Braquete de aco galvanizado, medindo (35x45x35)mm, com furos de 1/4" e rasgos laterais retangulares de 1"x1/4", conforme especificacao da CET-RIO. Fornecimento. | un
ST 70.25.0200 (/) | ST70250200 | ST | 70 | 25 | 200 | Suporte para fixacao de placas, fabricado em perfil "U" de 1 3/4"x5/8", em chapas de aco galvanizado de 2mm de espessura, comprimento de 400mm, com abracadeira para fixacao em hastes de 2" de diametro externo, conforme especificacao da CET-RIO. Fornecimen | un
ST 70.25.0250 (/) | ST70250250 | ST | 70 | 25 | 250 | Suporte para fixacao de placas, fabricado em perfil "U" de 1 3/4"x5/8", em chapas de aco galvanizado de 2mm de espessura, comprimento de 700mm, com abracadeira para fixacao em hastes de 2" de diametro externo, conforme especificacao da CET-RIO. Fornecimen | un
ST 70.25.0300 (/) | ST70250300 | ST | 70 | 25 | 300 | Suporte para fixacao de placas, fabricado em perfil "U" de 1 3/4"x5/8", em chapas de aco galvanizado de 2mm de espessura, comprimento de 700mm, com abracadeira para fixacao em hastes de 4" de diametro externo, conforme especificacao da CET-RIO. Fornecimen | un
ST 75.05.0050 (/) | ST75050050 | ST | 75 | 5 | 50 | Sinalizacao horizontal com resina acrilica, em projetos ate 60m2, conforme especificacoes da CET-RIO. | m2
ST 75.05.0100 (/) | ST75050100 | ST | 75 | 5 | 100 | Sinalizacao horizontal com resina acrilica, em projetos de 60m2 ate 160m2, conforme especificacoes da CET-RIO. | m2
ST 75.05.0150 (/) | ST75050150 | ST | 75 | 5 | 150 | Sinalizacao horizontal com resina acrilica, em projetos acima de 160m2, conforme especificacoes da CET-RIO. | m2
ST 75.05.0200 (/) | ST75050200 | ST | 75 | 5 | 200 | Sinalizacao horizontal com massa termoplastica, aplicada por aspersao, conforme especificacao CET-RIO, em projetos ate 100m2. | m2
ST 75.05.0250 (/) | ST75050250 | ST | 75 | 5 | 250 | Sinalizacao horizontal com massa termoplastica, aplicada por aspersao, conforme especificacao CET-RIO, em projetos entre 100m2 e 400m2. | m2
ST 75.05.0300 (/) | ST75050300 | ST | 75 | 5 | 300 | Sinalizacao horizontal com massa termoplastica, aplicada por aspersao, conforme especificacao CET-RIO, em projetos acima de 400m2. | m2
ST 75.05.0350 (/) | ST75050350 | ST | 75 | 5 | 350 | Sinalizacao horizontal com massa termoplastica, aplicada por extrusao, em projetos ate 60m2, conforme especificacoes da CET-RIO. | m2
ST 75.05.0400 (/) | ST75050400 | ST | 75 | 5 | 400 | Sinalizacao horizontal com massa termoplastica, aplicada por extrusao, em projetos entre 60m2 e 150m2, conforme especificacoes da CET-RIO. | m2
ST 75.05.0450 (/) | ST75050450 | ST | 75 | 5 | 450 | Sinalizacao horizontal com massa termoplastica, aplicada por extrusao, em projetos acima de 150m2, conforme especificacoes da CET-RIO. | m2
ST 75.05.0500 (/) | ST75050500 | ST | 75 | 5 | 500 | Retirada de massa termoplastica. | m2
ST 75.05.0550 (/) | ST75050550 | ST | 75 | 5 | 550 | Retirada de pintura a base de resina acrilica. | m2
ST 75.05.0600 (/) | ST75050600 | ST | 75 | 5 | 600 | Aplicacao de selante asfaltico a base de acrilicas para pavimentos de concreto, usado como imprimador para material termoplastico, inclusive fornecimento dos materiais necessarios conforme especificacao CET-RIO. | m2
ST 75.05.0650 (/) | ST75050650 | ST | 75 | 5 | 650 | Tacha e/ou tachinha, instalacao, conforme especificacao CET-RIO. | un
ST 75.05.0700 (/) | ST75050700 | ST | 75 | 5 | 700 | Tachao e/ou mini-tachao, instalacao, conforme especificacao CET-RIO. | un
ST 75.05.0750 (/) | ST75050750 | ST | 75 | 5 | 750 | Instalacao de segregador, conforme especificacao CET-RIO. | un
ST 75.10.0050 (/) | ST75100050 | ST | 75 | 10 | 50 | Tachinha monodirecional, conforme especificacao CET-RIO. Fornecimento. | un
ST 75.10.0100 (/) | ST75100100 | ST | 75 | 10 | 100 | Tachinha bidirecional, conforme especificacao CET-RIO. Fornecimento. | un
ST 75.10.0150 (/) | ST75100150 | ST | 75 | 10 | 150 | Tacha monodirecional, conforme especificacao CET-RIO. Fornecimento. | un
ST 75.10.0200 (/) | ST75100200 | ST | 75 | 10 | 200 | Tacha bidirecional, conforme especificacao CET-RIO. Fornecimento. | un
ST 75.10.0250 (/) | ST75100250 | ST | 75 | 10 | 250 | Mini-tachao monodirecional, conforme especificacao CET-RIO. Fornecimento. | un
ST 75.10.0300 (/) | ST75100300 | ST | 75 | 10 | 300 | Mini-tachao bidirecional, conforme especificacao CET-RIO. Fornecimento. | un
ST 75.10.0350 (/) | ST75100350 | ST | 75 | 10 | 350 | Tachao monodirecional, conforme especificacao CET-RIO. Fornecimento. | un
ST 75.10.0400 (/) | ST75100400 | ST | 75 | 10 | 400 | Tachao bidirecional, conforme especificacao CET-RIO. Fornecimento. | un
ST 75.10.0450 (/) | ST75100450 | ST | 75 | 10 | 450 | Segregador, conforme especificacao CET-RIO. Fornecimento. | un
ST 75.15.0050 (/) | ST75150050 | ST | 75 | 15 | 50 | Simbolos em laminado elastoplastico, com 1,5mm de espessura e com medidas diversas, em cores, com micro-esferas de vidro. Em projetos que utilizem entre 150 e 500m2 do material. Fornecimento e aplicacao. | m2
ST 75.15.0100 (/) | ST75150100 | ST | 75 | 15 | 100 | Simbolos em laminado elastoplastico, com 1,5mm de espessura e com medidas diversas, em cores, com micro-esferas de vidro. Em projetos que utilizem entre 500 e 1000m2 do material. Fornecimento e aplicacao. | m2
ST 75.15.0150 (/) | ST75150150 | ST | 75 | 15 | 150 | Simbolos em laminado elastoplastico, com 1,5mm de espessura e com medidas diversas, em cores, com micro-esferas de vidro. Em projetos que utilizem acima de 1000m2 do material. Fornecimento e aplicacao. | m2
ST 75.15.0200 (/) | ST75150200 | ST | 75 | 15 | 200 | Laminado elastoplastico em faixas, com espessura de 1,5mm e ate 50cm de largura, na cor branca, com micro-esferas de vidro. Em projetos que utilizem entre 150 e 500m2 do material. Fornecimento e aplicacao. | m2
ST 75.15.0250 (/) | ST75150250 | ST | 75 | 15 | 250 | Laminado elastoplastico em faixas, com espessura de 1,5mm e ate 50cm de largura, na cor amarela, com micro-esferas de vidro. Em projetos que utilizem entre 150 e 500m2 do material. Fornecimento e aplicacao. | m2
ST 75.15.0300 (/) | ST75150300 | ST | 75 | 15 | 300 | Laminado elastoplastico em faixas, com espessura de 1,5mm e ate 50cm de largura, colorido (exceto branco e amarelo), com micro-esferas de vidro. Em projetos que utilizem entre 150 e 500m2 do material. Fornecimento e aplicacao. | m2
ST 75.15.0350 (/) | ST75150350 | ST | 75 | 15 | 350 | Laminado elastoplastico em faixas, com espessura de 1,5mm e ate 50cm de largura, na cor branca, com micro-esferas de vidro. Em projetos que utilizem entre 500 e 1000m2 do material. Fornecimento e aplicacao. | m2
ST 75.15.0400 (/) | ST75150400 | ST | 75 | 15 | 400 | Laminado elastoplastico em faixas, com espessura de 1,5mm e ate 50cm de largura, na cor amarela, com micro-esferas de vidro. Em projetos que utilizem entre 500 e 1000m2 do material. Fornecimento e aplicacao. | m2
ST 75.15.0450 (/) | ST75150450 | ST | 75 | 15 | 450 | Laminado elastoplastico em faixas, com espessura de 1,5mm e ate 50cm de largura, colorido (exceto branco e amarelo), com micro-esferas de vidro. Em projetos que utilizem entre 500 e 1000m2 do material. Fornecimento e aplicacao. | m2
ST 75.15.0500 (/) | ST75150500 | ST | 75 | 15 | 500 | Laminado elastoplastico em faixas, com espessura de 1,5mm e ate 50cm de largura, na cor branca, com micro-esferas de vidro. Em projetos que utilizem acima de 1000m2 do material. Fornecimento e aplicacao. | m2
ST 75.15.0550 (/) | ST75150550 | ST | 75 | 15 | 550 | Laminado elastoplastico em faixas, com espessura de 1,5mm e ate 50cm de largura, na cor amarela, com micro-esferas de vidro. Em projetos que utilizem acima de 1000m2 do material. Fornecimento e aplicacao. | m2
ST 75.15.0600 (/) | ST75150600 | ST | 75 | 15 | 600 | Laminado elastoplastico em faixas, com espessura de 1,5mm e ate 50cm de largura, colorido (exceto branco e amarelo), com micro-esferas de vidro. Em projetos que utilizem acima de 1000m2 do material. Fornecimento e aplicacao. | m2
ST 80.05.0050 (A) | ST80050050A | ST | 80 | 5 | 50 | Gradil para canalizacao e protecao de pedestres com painel de tela, com largura de 1,50m e altura de 1m, formado por moldura tubular com diametro de 60mm, envolvendo quadro de tela de aco expandido, conforme especificacoes da CET-RIO. Fornecimento e assen | un
ST 80.05.0100 (A) | ST80050100A | ST | 80 | 5 | 100 | Gradil para canalizacao e protecao de pedestres com painel de propaganda, com largura de 1,50m e altura de 1m, formado por moldura tubular com diametro de 60mm, envolvendo quadro de chapa de aco, conforme especificacoes da CET-RIO. Fornecimento e assentam | un
ST 80.05.0150 (B) | ST80050150B | ST | 80 | 5 | 150 | Defensa de (1,50x1,50)m para protecao de pedestres, instalada em passeios, padrao Rio-Cidade Laranjeiras, formada por 2 tubos de 6" na vertical e 3 tubos na horizontal, sendo um tubo de 3" na parte superior e dois tubos de 1" na parte inferior, fixados po | mod
ST 85.05.0050 (/) | ST85050050 | ST | 85 | 5 | 50 | Cone de sinalizacao, altura de 750mm, conforme especificacao da CET-RIO. Fornecimento. | un
ST 85.05.0100 (/) | ST85050100 | ST | 85 | 5 | 100 | Cone de sinalizacao, refletivo, flexivel, altura de 900mm, conforme especificacao da CET-RIO. Fornecimento. | un
ST 85.05.0150 (/) | ST85050150 | ST | 85 | 5 | 150 | Locacao mensal de radio transmissor-receptor. | un.mes
TC 05.05.0050 (/) | TC05050050 | TC | 5 | 5 | 50 | Transporte de carga de qualquer natureza; exclusive as despesas de carga e descarga tanto de espera do caminhao como de servente ou equipamento auxiliar, em baixa velocidade (Vm=30Km/h), em Caminhao de Carroceria Fixa, a oleo diesel com capacidade util de | t.Km
TC 05.05.0100 (/) | TC05050100 | TC | 5 | 5 | 100 | Transporte de carga de qualquer natureza; exclusive as despesas de carga e descarga tanto d espera do caminhao como de servente ou equipamento auxiliar, em media velocidade (Vm=40Km/h), em Caminhao de Carroceria Fixa a oleo diesel, com capacidade util de | t.Km
TC 05.05.0150 (/) | TC05050150 | TC | 5 | 5 | 150 | Transporte de carga de qualquer natureza; exclusive as despesas de carga e descarga tanto da espera do caminhao como de servente ou equipamento auxiliar, em alta velocidade (Vm=50Km/h), em Caminhao de Carroceria Fixa a oleo diesel, com capacidade util de | t.Km
TC 05.05.0200 (/) | TC05050200 | TC | 5 | 5 | 200 | Transporte de carga de qualquer natureza; exclusive as despesas de carga e descarga tanto da espera do caminhao como de servente ou equipamento auxiliar, em baixa velocidade (Vm=30Km/h), em Caminhao de Carroceria Fixa, a oleo diesel com capacidade util de | t.Km
TC 05.05.0250 (/) | TC05050250 | TC | 5 | 5 | 250 | Transporte de carga de qualquer natureza; exclusive as despesas de carga e descarga tanto da espera do caminhao como de servente ou equipamento auxiliar, em media velocidade (Vm=40Km/h), em Caminhao de Carroceria Fixa a oleo diesel, com capacidade util de | t.Km
TC 05.05.0300 (/) | TC05050300 | TC | 5 | 5 | 300 | Transporte de carga de qualquer natureza; exclusive as despesas de carga e descarga tanto da espera do caminhao como de servente ou equipamento auxiliar, em alta velocidade (Vm= 50Km/h), em Caminhao de Carroceria Fixa a oleo diesel, com capacidade util de | t.Km
TC 05.05.0350 (/) | TC05050350 | TC | 5 | 5 | 350 | Transporte de carga de qualquer natureza; exclusive as despesas de carga e descarga tanto da espera do caminhao como de servente ou equipamento auxiliar, em baixa velocidade (Vm=30Km/h), em Caminhao Basculante a oleo diesel, com capacidade util de 8t. | t.Km
TC 05.05.0400 (/) | TC05050400 | TC | 5 | 5 | 400 | Transporte de carga de qualquer natureza; exclusive as despesas de carga e descarga tanto da espera do caminhao como de servente ou equipamento auxiliar, em media velocidade (Vm=40Km/h), em Caminhao Basculante a oleo diesel, com capacidade util de 8t. | t.Km
TC 05.05.0450 (/) | TC05050450 | TC | 5 | 5 | 450 | Transporte de carga de qualquer natureza; exclusive as despesas de carga e descarga tanto da espera do caminhao como de servente ou equipamento auxiliar, em alta velocidade (Vm=50Km/h), em Caminhao Basculante a oleo diesel, com capacidade util de 8t. | t.Km
TC 05.05.0500 (/) | TC05050500 | TC | 5 | 5 | 500 | Transporte de carga de qualquer natureza; exclusive as despesas de carga e descarga tanto de espera do caminhao como do servente ou equipamento auxiliar, em baixa velocidade (Vm=30Km/h), em Caminhao Basculante a oleo diesel, com capacidade util de 12t. | t.Km
TC 05.05.0550 (/) | TC05050550 | TC | 5 | 5 | 550 | Transporte de carga de qualquer natureza; exclusive as despesas de carga e descarga tanto da espera do caminhao como de servente ou equipamento auxiliar, em media velocidade (Vm=40Km/h), em Caminhao Basculante a oleo diesel, com capacidade util de 12t. | t.Km
TC 05.05.0600 (/) | TC05050600 | TC | 5 | 5 | 600 | Transporte de carga de qualquer natureza; exclusive as despesas de carga e descarga tanto da espera do caminhao como de servente ou equipamento auxiliar, em alta velocidade (Vm=50Km/h), em Caminhao Basculante a oleo diesel, com capacidade util de 12t. | t.Km
TC 05.05.0650 (/) | TC05050650 | TC | 5 | 5 | 650 | Transporte de carga de qualquer natureza; exclusive as despesas de carga e descarga tanto de espera do caminhao como do servente ou equipamento auxiliar, em baixa velocidade (Vm=30Km/h), em Caminhao Basculante a oleo diesel, com capacidade util de 17t. | t.Km
TC 05.05.0700 (/) | TC05050700 | TC | 5 | 5 | 700 | Transporte de carga de qualquer natureza; exclusive as despesas de carga e descarga tanto de espera do caminhao como do servente ou equipamento auxiliar, em media velocidade (Vm=40Km/h), em Caminhao Basculante a oleo diesel, com capacidade util de 17t. | t.Km
TC 05.05.0750 (/) | TC05050750 | TC | 5 | 5 | 750 | Transporte de carga de qualquer natureza; exclusive as despesas de carga e descarga tanto de espera do caminhao como do servente ou equipamento auxiliar, em alta velocidade (Vm=50Km/h), em Caminhao Basculante a oleo diesel, com capacidade util de 17t. | t.Km
TC 05.05.0800 (/) | TC05050800 | TC | 5 | 5 | 800 | Transporte ate 30Km, montagem e desmontagem de bate estacas com martelo de 1,5t/2,2t, inclusive horas improdutivas da equipe e do equipamento na ida/volta, na montagem e desmontagem. | un
TC 05.05.0850 (/) | TC05050850 | TC | 5 | 5 | 850 | Transporte ate 30Km, montagem e desmontagem de bate estacas com martelo de 2,5t/3t, inclusive horas improdutivas da equipe e do equipamento na ida/volta, na montagem e desmontagem. | un
TC 05.05.0900 (/) | TC05050900 | TC | 5 | 5 | 900 | Transporte de carga de qualquer natureza; exclusive as despesas de carga e descarga tanto da espera do servente e manobra do equipamento auxiliar, a velocidade media de 5Km/h, em Dumper de 18HP a oleo diesel com capacidade util de 2,3t ou 850l. | t.Km
TC 05.10.0050 (/) | TC05100050 | TC | 5 | 10 | 50 | Transporte horizontal de material a granel em carrinho de mao, inclusive carga a pa. | t.dam
TC 05.10.0100 (/) | TC05100100 | TC | 5 | 10 | 100 | Transporte manual de materiais diversos encosta abaixo, inclusive carga e descarga. | t.dam
TC 05.10.0150 (A) | TC05100150A | TC | 5 | 10 | 150 | Transporte manual de materiais diversos encosta acima, inclusive carga e descarga. | t.dam
TC 05.10.0500 (/) | TC05100500 | TC | 5 | 10 | 500 | Transporte manual de materiais diversos em manguezal, inclusive carga e descarga em cesto tipo COMLURB (muda e lixo). | t.dam
TC 05.15.0050 (/) | TC05150050 | TC | 5 | 15 | 50 | Coleta e transporte de residuos em cacamba estacionaria "Roll-On/Roll-Off", aberta, com capacidade aproximada de 35m3, com minimo de 40 coletas por mes. | un
TC 05.15.0100 (/) | TC05150100 | TC | 5 | 15 | 100 | Retirada de entulho de obra em cacamba de aco com 5m3 de capacidade, inclusive carregamento do container, transporte e descarga. | m3
TC 10.05.0050 (/) | TC10050050 | TC | 10 | 5 | 50 | Carga e descarga manual de material que exija o concurso de mais de 1 servente para cada peca, vergalhoes, cancoeiras, caixas, meio-fios, em Caminhao de Carroceria Fixa, a oleo diesel, com capacidade util de 7,5t, inclusive o tempo de carga, descarga e ma | t
TC 10.05.0100 (/) | TC10050100 | TC | 10 | 5 | 100 | Carga e descarga manual de pecas de peso reduzido: tijolos, telhas, cimento e agregados em sacos, em Caminhao de Carroceria Fixa a oleo diesel, com capacidade util de 7,5t, inclusive tempo de carga, descarga e manobra. | t
TC 10.05.0150 (/) | TC10050150 | TC | 10 | 5 | 150 | Carga manual e descarga mecanica de material a granel (agregados, pedra-de-mao, paralelos, terra e escombro), compreendendo os tempos para carga, descarga e manobras do Caminhao Basculante a oleo diesel, com capacidade util de 8t, empregando 2 serventes n | t
TC 10.05.0200 (/) | TC10050200 | TC | 10 | 5 | 200 | Carga manual e descarga mecanica de material a granel (agregados, pedra-de-mao, paralelos, terra e escombro), compreendendo os tempos para carga, descarga e manobras do Caminhao Basculante a oleo diesel, com capacidade util de 8t, empregando 4 serventes n | t
TC 10.05.0250 (/) | TC10050250 | TC | 10 | 5 | 250 | Carga manual e descarga mecanica de material a granel (agregados, pedra-de-mao, paralelos, terra e escombro), compreendendo os tempos para carga, descarga e manobras do equipamento Dumper 18Hp a oleo diesel, com capacidade util de 2,3t ou 850l, empregando | t
TC 10.05.0300 (/) | TC10050300 | TC | 10 | 5 | 300 | Carga manual e descarga mecanica de material a granel (agregados, pedra-de-mao, paralelos, terra e escombro), compreendendo os tempos para carga, descarga e manobras do Caminhao Basculante a oleo diesel, com capacidade util de 12t, empregando 4 serventes | t
TC 10.05.0350 (/) | TC10050350 | TC | 10 | 5 | 350 | Carga e descarga mecanica, com Pa-Carregadeira e Caminhao Basculante a oleo diesel, consideradas para o caminhao a espera, manobra, carga e descarga e quanto a carregadeira, espera e operacao. | t
TC 10.05.0400 (/) | TC10050400 | TC | 10 | 5 | 400 | Carga e descarga mecanica de tubos de ferro fundido, com o diametro de 40cm, inclusive o tempo de carga , descarga e manobra do Caminhao de Carroceria Fixa, a oleo diesel, com capacidade util de 7,5t, inclusive os mesmos tempos de Guindauto Munck de 4t. | t
TC 10.05.0450 (/) | TC10050450 | TC | 10 | 5 | 450 | Carga e descarga mecanica de tubos de concreto, com diametro de 20cm, inclusive o tempo de carga, descarga e manobra do caminhao de carroceria fixa, a oleo diesel, com capacidade util de 7,5t ; inclusive os mesmos tempos de guindauto munck de 4t. | t
TC 10.05.0500 (/) | TC10050500 | TC | 10 | 5 | 500 | Carga e descarga mecanica de tubos de concreto, com diametro de 40cm, inclusive o tempo de carga, descarga e manobra do caminhao de carroceria fixa, a oleo diesel, com capacidade util de 7,5t ; inclusive os mesmos tempos de guindauto munck de 4t. | t
TC 10.05.0550 (/) | TC10050550 | TC | 10 | 5 | 550 | Carga e descarga mecanica de tubos de concreto, com diametro de 60cm, inclusive o tempo de carga, descarga e manobra do caminhao de carroceria fixa, a oleo diesel, com capacidade util de 7,5t ; inclusive os mesmos tempos de guindauto munck de 4t. | t
TC 10.05.0600 (/) | TC10050600 | TC | 10 | 5 | 600 | Carga e descarga mecanica de tubos de concreto, com diametro de 80cm, inclusive o tempo de carga, descarga e manobra do caminhao de carroceria fixa, a oleo diesel, com capacidade util de 7,5t ; inclusive os mesmos tempos de guindauto munck de 4t. | t
TC 10.05.0650 (/) | TC10050650 | TC | 10 | 5 | 650 | Carga e descarga mecanica de tubos de concreto, com diametro de 100cm, inclusive o tempo de carga, descarga e manobra do caminhao de carroceria fixa, a oleo diesel, com capacidade util de 7,5t ; inclusive os mesmos tempos de guindauto munck de 4t. | t
TC 10.05.0700 (/) | TC10050700 | TC | 10 | 5 | 700 | Disposicao final de materiais e residuos de obras em locais de operacao e disposicao final apropriados, autorizados e/ou licenciados pelos orgaos de licenciamento e de controle ambiental, medida mediante comprovantes de disposicao. | t

## Composição
CODIGO SERVIÇO | CODIGOSERVIÇO | COD ELEM NOVO | DESCR | UN | QUANT | PR, UNITARIO | PR PARCIAL
AD 05.05.0650 (A) | AD05050650A | EVE000050 | 3% incidente sobre mao de obra direta com Encargos Sociais para cobrir despesas de EPI e ferramentas | % | 3 | 21.64 | 0.65
AD 05.05.0706 (A) | AD05050706A | EVE000050 | 3% incidente sobre mao de obra direta com Encargos Sociais para cobrir despesas de EPI e ferramentas | % | 3 | 32.22 | 0.97
AD 10.05.0050 (/) | AD10050050 | EVE000050 | 3% incidente sobre mao de obra direta com Encargos Sociais para cobrir despesas de EPI e ferramentas | % | 3 | 0.65 | 0.02
AD 10.10.0100 (/) | AD10100100 | EVE000050 | 3% incidente sobre mao de obra direta com Encargos Sociais para cobrir despesas de EPI e ferramentas | % | 3 | 4.73 | 0.15
AD 15.10.0050 (/) | AD15100050 | EVE000050 | 3% incidente sobre mao de obra direta com Encargos Sociais para cobrir despesas de EPI e ferramentas | % | 3 | 13.03 | 0.4
AD 15.10.0100 (/) | AD15100100 | EVE000050 | 3% incidente sobre mao de obra direta com Encargos Sociais para cobrir despesas de EPI e ferramentas | % | 3 | 0.17 | 0.01
AD 15.10.0150 (/) | AD15100150 | EVE000050 | 3% incidente sobre mao de obra direta com Encargos Sociais para cobrir despesas de EPI e ferramentas | % | 3 | 0.05 | 0.01
AD 15.10.0200 (/) | AD15100200 | EVE000050 | 3% incidente sobre mao de obra direta com Encargos Sociais para cobrir despesas de EPI e ferramentas | % | 3 | 0.02 | 0.01
AD 15.10.0250 (/) | AD15100250 | EVE000050 | 3% incidente sobre mao de obra direta com Encargos Sociais para cobrir despesas de EPI e ferramentas | % | 3 | 44.7 | 1.35
AD 15.15.0550 (A) | AD15150550A | EVE000050 | 3% incidente sobre mao de obra direta com Encargos Sociais para cobrir despesas de EPI e ferramentas | % | 3 | 8.01 | 0.25
AD 15.15.0600 (A) | AD15150600A | EVE000050 | 3% incidente sobre mao de obra direta com Encargos Sociais para cobrir despesas de EPI e ferramentas | % | 3 | 8.01 | 0.25
AD 15.15.0650 (A) | AD15150650A | EVE000050 | 3% incidente sobre mao de obra direta com Encargos Sociais para cobrir despesas de EPI e ferramentas | % | 3 | 8.01 | 0.25
AD 15.15.0700 (A) | AD15150700A | EVE000050 | 3% incidente sobre mao de obra direta com Encargos Sociais para cobrir despesas de EPI e ferramentas | % | 3 | 8.01 | 0.25
AD 15.15.0703 (/) | AD15150703 | EVE000050 | 3% incidente sobre mao de obra direta com Encargos Sociais para cobrir despesas de EPI e ferramentas | % | 3 | 8.01 | 0.25
AD 15.15.0706 (/) | AD15150706 | EVE000050 | 3% incidente sobre mao de obra direta com Encargos Sociais para cobrir despesas de EPI e ferramentas | % | 3 | 8.01 | 0.25
AD 20.05.0050 (B) | AD20050050B | EVE000050 | 3% incidente sobre mao de obra direta com Encargos Sociais para cobrir despesas de EPI e ferramentas | % | 3 | 100.75 | 3.03
AD 20.05.0100 (A) | AD20050100A | EVE000050 | 3% incidente sobre mao de obra direta com Encargos Sociais para cobrir despesas de EPI e ferramentas | % | 3 | 36.41 | 1.1
AD 20.05.0200 (A) | AD20050200A | EVE000050 | 3% incidente sobre mao de obra direta com Encargos Sociais para cobrir despesas de EPI e ferramentas | % | 3 | 472.01 | 14.17
AD 20.05.0250 (A) | AD20050250A | EVE000050 | 3% incidente sobre mao de obra direta com Encargos Sociais para cobrir despesas de EPI e ferramentas | % | 3 | 320.76 | 9.63
AD 20.05.0300 (/) | AD20050300 | EVE000050 | 3% incidente sobre mao de obra direta com Encargos Sociais para cobrir despesas de EPI e ferramentas | % | 3 | 9.99 | 0.3
AD 20.05.0350 (/) | AD20050350 | EVE000050 | 3% incidente sobre mao de obra direta com Encargos Sociais para cobrir despesas de EPI e ferramentas | % | 3 | 9.99 | 0.3
AD 20.05.0400 (A) | AD20050400A | EVE000050 | 3% incidente sobre mao de obra direta com Encargos Sociais para cobrir despesas de EPI e ferramentas | % | 3 | 7.5 | 0.23
AD 20.05.0450 (/) | AD20050450 | EVE000050 | 3% incidente sobre mao de obra direta com Encargos Sociais para cobrir despesas de EPI e ferramentas | % | 3 | 3.96 | 0.12
AD 20.10.0050 (/) | AD20100050 | EVE000050 | 3% incidente sobre mao de obra direta com Encargos Sociais para cobrir despesas de EPI e ferramentas | % | 3 | 68.82 | 2.07
AD 20.20.0050 (/) | AD20200050 | EVE000050 | 3% incidente sobre mao de obra direta com Encargos Sociais para cobrir despesas de EPI e ferramentas | % | 3 | 118.88 | 3.57
AD 20.25.0050 (A) | AD20250050A | EVE000050 | 3% incidente sobre mao de obra direta com Encargos Sociais para cobrir despesas de EPI e ferramentas | % | 3 | 0.66 | 0.02
AD 20.25.0100 (/) | AD20250100 | EVE000050 | 3% incidente sobre mao de obra direta com Encargos Sociais para cobrir despesas de EPI e ferramentas | % | 3 | 2.64 | 0.08
AD 20.25.0150 (/) | AD20250150 | EVE000050 | 3% incidente sobre mao de obra direta com Encargos Sociais para cobrir despesas de EPI e ferramentas | % | 3 | 2.5 | 0.08
AD 20.25.0200 (/) | AD20250200 | EVE000050 | 3% incidente sobre mao de obra direta com Encargos Sociais para cobrir despesas de EPI e ferramentas | % | 3 | 17.06 | 0.52
AD 20.25.0250 (/) | AD20250250 | EVE000050 | 3% incidente sobre mao de obra direta com Encargos Sociais para cobrir despesas de EPI e ferramentas | % | 3 | 1.04 | 0.04
AD 20.25.0300 (A) | AD20250300A | EVE000050 | 3% incidente sobre mao de obra direta com Encargos Sociais para cobrir despesas de EPI e ferramentas | % | 3 | 83.22 | 2.5
AD 20.25.0350 (/) | AD20250350 | EVE000050 | 3% incidente sobre mao de obra direta com Encargos Sociais para cobrir despesas de EPI e ferramentas | % | 3 | 3.99 | 0.12
AD 20.25.0400 (/) | AD20250400 | EVE000050 | 3% incidente sobre mao de obra direta com Encargos Sociais para cobrir despesas de EPI e ferramentas | % | 3 | 4.53 | 0.14
AD 35.15.0100 (A) | AD35150100A | EVE000050 | 3% incidente sobre mao de obra direta com Encargos Sociais para cobrir despesas de EPI e ferramentas | % | 3 | 4.98 | 0.15
AD 35.15.0150 (A) | AD35150150A | EVE000050 | 3% incidente sobre mao de obra direta com Encargos Sociais para cobrir despesas de EPI e ferramentas | % | 3 | 6.74 | 0.21
AD 35.15.0200 (A) | AD35150200A | EVE000050 | 3% incidente sobre mao de obra direta com Encargos Sociais para cobrir despesas de EPI e ferramentas | % | 3 | 3.36 | 0.11
AD 35.35.0450 (A) | AD35350450A | EVE000050 | 3% incidente sobre mao de obra direta com Encargos Sociais para cobrir despesas de EPI e ferramentas | % | 3 | 37.62 | 1.13
AD 35.35.0500 (A) | AD35350500A | EVE000050 | 3% incidente sobre mao de obra direta com Encargos Sociais para cobrir despesas de EPI e ferramentas | % | 3 | 38.3 | 1.15
AD 40.05.0050 (/) | AD40050050 | EVE000050 | 3% incidente sobre mao de obra direta com Encargos Sociais para cobrir despesas de EPI e ferramentas | % | 3 | 5.21 | 0.16
AD 40.05.0092 (/) | AD40050092 | EVE000050 | 3% incidente sobre mao de obra direta com Encargos Sociais para cobrir despesas de EPI e ferramentas | % | 3 | 4.61 | 0.14
AD 40.05.0116 (/) | AD40050116 | EVE000050 | 3% incidente sobre mao de obra direta com Encargos Sociais para cobrir despesas de EPI e ferramentas | % | 3 | 10.35 | 0.32
AD 40.05.0152 (/) | AD40050152 | EVE000050 | 3% incidente sobre mao de obra direta com Encargos Sociais para cobrir despesas de EPI e ferramentas | % | 3 | 20.3 | 0.61
AD 40.05.0158 (/) | AD40050158 | EVE000050 | 3% incidente sobre mao de obra direta com Encargos Sociais para cobrir despesas de EPI e ferramentas | % | 3 | 16.47 | 0.5
AD 40.05.0173 (/) | AD40050173 | EVE000050 | 3% incidente sobre mao de obra direta com Encargos Sociais para cobrir despesas de EPI e ferramentas | % | 3 | 7.41 | 0.23
AD 40.05.0206 (/) | AD40050206 | EVE000050 | 3% incidente sobre mao de obra direta com Encargos Sociais para cobrir despesas de EPI e ferramentas | % | 3 | 9.9 | 0.3
AD 40.05.0212 (/) | AD40050212 | EVE000050 | 3% incidente sobre mao de obra direta com Encargos Sociais para cobrir despesas de EPI e ferramentas | % | 3 | 15.54 | 0.47
AD 45.05.0100 (/) | AD45050100 | EVE000050 | 3% incidente sobre mao de obra direta com Encargos Sociais para cobrir despesas de EPI e ferramentas | % | 3 | 3046.95 | 91.41
AL 05.05.0050 (/) | AL05050050 | EVE000050 | 3% incidente sobre mao de obra direta com Encargos Sociais para cobrir despesas de EPI e ferramentas | % | 3 | 67.66 | 2.03
AL 05.05.0053 (/) | AL05050053 | EVE000050 | 3% incidente sobre mao de obra direta com Encargos Sociais para cobrir despesas de EPI e ferramentas | % | 3 | 137.39 | 4.13
AL 05.05.0100 (/) | AL05050100 | EVE000050 | 3% incidente sobre mao de obra direta com Encargos Sociais para cobrir despesas de EPI e ferramentas | % | 3 | 160.31 | 4.81
AL 05.05.0103 (/) | AL05050103 | EVE000050 | 3% incidente sobre mao de obra direta com Encargos Sociais para cobrir despesas de EPI e ferramentas | % | 3 | 47.36 | 1.43
AL 05.05.0150 (/) | AL05050150 | EVE000050 | 3% incidente sobre mao de obra direta com Encargos Sociais para cobrir despesas de EPI e ferramentas | % | 3 | 212.33 | 6.37
AL 05.05.0153 (/) | AL05050153 | EVE000050 | 3% incidente sobre mao de obra direta com Encargos Sociais para cobrir despesas de EPI e ferramentas | % | 3 | 67.66 | 2.03
AL 05.05.0200 (/) | AL05050200 | EVE000050 | 3% incidente sobre mao de obra direta com Encargos Sociais para cobrir despesas de EPI e ferramentas | % | 3 | 262.29 | 7.87
AL 05.05.0250 (A) | AL05050250A | EVE000050 | 3% incidente sobre mao de obra direta com Encargos Sociais para cobrir despesas de EPI e ferramentas | % | 3 | 18.74 | 0.57
AL 05.10.0050 (/) | AL05100050 | EVE000050 | 3% incidente sobre mao de obra direta com Encargos Sociais para cobrir despesas de EPI e ferramentas | % | 3 | 13.44 | 0.41
AL 05.10.0053 (/) | AL05100053 | EVE000050 | 3% incidente sobre mao de obra direta com Encargos Sociais para cobrir despesas de EPI e ferramentas | % | 3 | 14.23 | 0.43
AL 05.10.0059 (/) | AL05100059 | EVE000050 | 3% incidente sobre mao de obra direta com Encargos Sociais para cobrir despesas de EPI e ferramentas | % | 3 | 23.73 | 0.72
AL 05.10.0103 (/) | AL05100103 | EVE000050 | 3% incidente sobre mao de obra direta com Encargos Sociais para cobrir despesas de EPI e ferramentas | % | 3 | 16.01 | 0.49
AL 05.10.0106 (/) | AL05100106 | EVE000050 | 3% incidente sobre mao de obra direta com Encargos Sociais para cobrir despesas de EPI e ferramentas | % | 3 | 28.1 | 0.85
AL 05.10.0150 (/) | AL05100150 | EVE000050 | 3% incidente sobre mao de obra direta com Encargos Sociais para cobrir despesas de EPI e ferramentas | % | 3 | 22.73 | 0.69
AL 05.10.0152 (/) | AL05100152 | EVE000050 | 3% incidente sobre mao de obra direta com Encargos Sociais para cobrir despesas de EPI e ferramentas | % | 3 | 23.92 | 0.72
AL 05.10.0153 (/) | AL05100153 | EVE000050 | 3% incidente sobre mao de obra direta com Encargos Sociais para cobrir despesas de EPI e ferramentas | % | 3 | 29.14 | 0.88
AL 05.10.0156 (/) | AL05100156 | EVE000050 | 3% incidente sobre mao de obra direta com Encargos Sociais para cobrir despesas de EPI e ferramentas | % | 3 | 41.84 | 1.26
AL 05.10.0200 (/) | AL05100200 | EVE000050 | 3% incidente sobre mao de obra direta com Encargos Sociais para cobrir despesas de EPI e ferramentas | % | 3 | 49.96 | 1.5
AL 05.15.0050 (/) | AL05150050 | EVE000050 | 3% incidente sobre mao de obra direta com Encargos Sociais para cobrir despesas de EPI e ferramentas | % | 3 | 16.23 | 0.49
AL 05.15.0100 (/) | AL05150100 | EVE000050 | 3% incidente sobre mao de obra direta com Encargos Sociais para cobrir despesas de EPI e ferramentas | % | 3 | 28.72 | 0.87
AL 05.15.0103 (/) | AL05150103 | EVE000050 | 3% incidente sobre mao de obra direta com Encargos Sociais para cobrir despesas de EPI e ferramentas | % | 3 | 33.22 | 1
AL 05.20.0050 (/) | AL05200050 | EVE000050 | 3% incidente sobre mao de obra direta com Encargos Sociais para cobrir despesas de EPI e ferramentas | % | 3 | 10.48 | 0.32
AL 05.20.0053 (/) | AL05200053 | EVE000050 | 3% incidente sobre mao de obra direta com Encargos Sociais para cobrir despesas de EPI e ferramentas | % | 3 | 11.12 | 0.34
AL 05.20.0056 (/) | AL05200056 | EVE000050 | 3% incidente sobre mao de obra direta com Encargos Sociais para cobrir despesas de EPI e ferramentas | % | 3 | 19.36 | 0.59
AL 05.20.0100 (/) | AL05200100 | EVE000050 | 3% incidente sobre mao de obra direta com Encargos Sociais para cobrir despesas de EPI e ferramentas | % | 3 | 13.32 | 0.4
AL 05.20.0103 (/) | AL05200103 | EVE000050 | 3% incidente sobre mao de obra direta com Encargos Sociais para cobrir despesas de EPI e ferramentas | % | 3 | 23.73 | 0.72
AL 05.20.0150 (/) | AL05200150 | EVE000050 | 3% incidente sobre mao de obra direta com Encargos Sociais para cobrir despesas de EPI e ferramentas | % | 3 | 7.62 | 0.23
AL 05.20.0153 (/) | AL05200153 | EVE000050 | 3% incidente sobre mao de obra direta com Encargos Sociais para cobrir despesas de EPI e ferramentas | % | 3 | 7.98 | 0.24
AL 05.20.0156 (/) | AL05200156 | EVE000050 | 3% incidente sobre mao de obra direta com Encargos Sociais para cobrir despesas de EPI e ferramentas | % | 3 | 13.74 | 0.42
AL 05.20.0200 (/) | AL05200200 | EVE000050 | 3% incidente sobre mao de obra direta com Encargos Sociais para cobrir despesas de EPI e ferramentas | % | 3 | 9.89 | 0.3
AL 05.20.0203 (/) | AL05200203 | EVE000050 | 3% incidente sobre mao de obra direta com Encargos Sociais para cobrir despesas de EPI e ferramentas | % | 3 | 10.62 | 0.32
AL 05.20.0250 (/) | AL05200250 | EVE000050 | 3% incidente sobre mao de obra direta com Encargos Sociais para cobrir despesas de EPI e ferramentas | % | 3 | 19.25 | 0.58
AL 05.20.0253 (/) | AL05200253 | EVE000050 | 3% incidente sobre mao de obra direta com Encargos Sociais para cobrir despesas de EPI e ferramentas | % | 3 | 20.23 | 0.61
AL 05.20.0300 (/) | AL05200300 | EVE000050 | 3% incidente sobre mao de obra direta com Encargos Sociais para cobrir despesas de EPI e ferramentas | % | 3 | 24.2 | 0.73
AL 05.20.0303 (/) | AL05200303 | EVE000050 | 3% incidente sobre mao de obra direta com Encargos Sociais para cobrir despesas de EPI e ferramentas | % | 3 | 41.84 | 1.26
AL 05.20.0350 (/) | AL05200350 | EVE000050 | 3% incidente sobre mao de obra direta com Encargos Sociais para cobrir despesas de EPI e ferramentas | % | 3 | 14.04 | 0.43
AL 05.20.0353 (/) | AL05200353 | EVE000050 | 3% incidente sobre mao de obra direta com Encargos Sociais para cobrir despesas de EPI e ferramentas | % | 3 | 14.83 | 0.45
AL 05.20.0400 (/) | AL05200400 | EVE000050 | 3% incidente sobre mao de obra direta com Encargos Sociais para cobrir despesas de EPI e ferramentas | % | 3 | 17.58 | 0.53
AL 05.20.0450 (/) | AL05200450 | EVE000050 | 3% incidente sobre mao de obra direta com Encargos Sociais para cobrir despesas de EPI e ferramentas | % | 3 | 24.98 | 0.75
AL 05.20.0500 (/) | AL05200500 | EVE000050 | 3% incidente sobre mao de obra direta com Encargos Sociais para cobrir despesas de EPI e ferramentas | % | 3 | 29.97 | 0.9
AL 05.20.0550 (A) | AL05200550A | EVE000050 | 3% incidente sobre mao de obra direta com Encargos Sociais para cobrir despesas de EPI e ferramentas | % | 3 | 13.61 | 0.41
AL 05.20.0553 (A) | AL05200553A | EVE000050 | 3% incidente sobre mao de obra direta com Encargos Sociais para cobrir despesas de EPI e ferramentas | % | 3 | 4.02 | 0.13
AL 05.20.0556 (/) | AL05200556 | EVE000050 | 3% incidente sobre mao de obra direta com Encargos Sociais para cobrir despesas de EPI e ferramentas | % | 3 | 4.56 | 0.14
AL 05.25.0050 (/) | AL05250050 | EVE000050 | 3% incidente sobre mao de obra direta com Encargos Sociais para cobrir despesas de EPI e ferramentas | % | 3 | 8.75 | 0.27
AL 05.25.0053 (/) | AL05250053 | EVE000050 | 3% incidente sobre mao de obra direta com Encargos Sociais para cobrir despesas de EPI e ferramentas | % | 3 | 16.86 | 0.51
AL 05.25.0100 (/) | AL05250100 | EVE000050 | 3% incidente sobre mao de obra direta com Encargos Sociais para cobrir despesas de EPI e ferramentas | % | 3 | 11.24 | 0.34
AL 05.25.0103 (/) | AL05250103 | EVE000050 | 3% incidente sobre mao de obra direta com Encargos Sociais para cobrir despesas de EPI e ferramentas | % | 3 | 17.48 | 0.53
AL 05.25.0200 (/) | AL05250200 | EVE000050 | 3% incidente sobre mao de obra direta com Encargos Sociais para cobrir despesas de EPI e ferramentas | % | 3 | 7.5 | 0.23
AL 05.25.0250 (/) | AL05250250 | EVE000050 | 3% incidente sobre mao de obra direta com Encargos Sociais para cobrir despesas de EPI e ferramentas | % | 3 | 13.74 | 0.42
AL 05.25.0300 (/) | AL05250300 | EVE000050 | 3% incidente sobre mao de obra direta com Encargos Sociais para cobrir despesas de EPI e ferramentas | % | 3 | 8.75 | 0.27
AL 05.25.0303 (/) | AL05250303 | EVE000050 | 3% incidente sobre mao de obra direta com Encargos Sociais para cobrir despesas de EPI e ferramentas | % | 3 | 11.24 | 0.34
AL 05.25.0350 (/) | AL05250350 | EVE000050 | 3% incidente sobre mao de obra direta com Encargos Sociais para cobrir despesas de EPI e ferramentas | % | 3 | 17.48 | 0.53
AL 05.25.0353 (/) | AL05250353 | EVE000050 | 3% incidente sobre mao de obra direta com Encargos Sociais para cobrir despesas de EPI e ferramentas | % | 3 | 21.24 | 0.64
AL 05.25.0400 (/) | AL05250400 | EVE000050 | 3% incidente sobre mao de obra direta com Encargos Sociais para cobrir despesas de EPI e ferramentas | % | 3 | 19.36 | 0.59
AL 05.25.0403 (/) | AL05250403 | EVE000050 | 3% incidente sobre mao de obra direta com Encargos Sociais para cobrir despesas de EPI e ferramentas | % | 3 | 24.98 | 0.75
AL 05.25.0450 (/) | AL05250450 | EVE000050 | 3% incidente sobre mao de obra direta com Encargos Sociais para cobrir despesas de EPI e ferramentas | % | 3 | 13.74 | 0.42
AL 05.25.0453 (/) | AL05250453 | EVE000050 | 3% incidente sobre mao de obra direta com Encargos Sociais para cobrir despesas de EPI e ferramentas | % | 3 | 18.74 | 0.57
AL 05.30.0050 (A) | AL05300050A | EVE000050 | 3% incidente sobre mao de obra direta com Encargos Sociais para cobrir despesas de EPI e ferramentas | % | 3 | 24.71 | 0.75
AL 05.30.0100 (A) | AL05300100A | EVE000050 | 3% incidente sobre mao de obra direta com Encargos Sociais para cobrir despesas de EPI e ferramentas | % | 3 | 16.23 | 0.49
AL 05.30.0150 (A) | AL05300150A | EVE000050 | 3% incidente sobre mao de obra direta com Encargos Sociais para cobrir despesas de EPI e ferramentas | % | 3 | 24.98 | 0.75
AL 05.30.0200 (/) | AL05300200 | EVE000050 | 3% incidente sobre mao de obra direta com Encargos Sociais para cobrir despesas de EPI e ferramentas | % | 3 | 24.98 | 0.75
AL 05.30.0250 (/) | AL05300250 | EVE000050 | 3% incidente sobre mao de obra direta com Encargos Sociais para cobrir despesas de EPI e ferramentas | % | 3 | 16.23 | 0.49
AL 05.35.0050 (/) | AL05350050 | EVE000050 | 3% incidente sobre mao de obra direta com Encargos Sociais para cobrir despesas de EPI e ferramentas | % | 3 | 62.45 | 1.88
AL 05.35.0100 (/) | AL05350100 | EVE000050 | 3% incidente sobre mao de obra direta com Encargos Sociais para cobrir despesas de EPI e ferramentas | % | 3 | 49.96 | 1.5
AL 05.35.0150 (/) | AL05350150 | EVE000050 | 3% incidente sobre mao de obra direta com Encargos Sociais para cobrir despesas de EPI e ferramentas | % | 3 | 2.61 | 0.08
AL 10.05.0025 (/) | AL10050025 | EVE000050 | 3% incidente sobre mao de obra direta com Encargos Sociais para cobrir despesas de EPI e ferramentas | % | 3 | 12.49 | 0.38
AL 10.05.0050 (/) | AL10050050 | EVE000050 | 3% incidente sobre mao de obra direta com Encargos Sociais para cobrir despesas de EPI e ferramentas | % | 3 | 10.43 | 0.32
AL 10.05.0100 (/) | AL10050100 | EVE000050 | 3% incidente sobre mao de obra direta com Encargos Sociais para cobrir despesas de EPI e ferramentas | % | 3 | 10.43 | 0.32
AL 10.05.1150 (/) | AL10051150 | EVE000050 | 3% incidente sobre mao de obra direta com Encargos Sociais para cobrir despesas de EPI e ferramentas | % | 3 | 3.91 | 0.12
AL 10.05.1200 (/) | AL10051200 | EVE000050 | 3% incidente sobre mao de obra direta com Encargos Sociais para cobrir despesas de EPI e ferramentas | % | 3 | 37.47 | 1.13
AL 10.10.0050 (A) | AL10100050A | EVE000050 | 3% incidente sobre mao de obra direta com Encargos Sociais para cobrir despesas de EPI e ferramentas | % | 3 | 35.4 | 1.07
AL 10.10.0053 (A) | AL10100053A | EVE000050 | 3% incidente sobre mao de obra direta com Encargos Sociais para cobrir despesas de EPI e ferramentas | % | 3 | 35.4 | 1.07
AL 10.10.0100 (/) | AL10100100 | EVE000050 | 3% incidente sobre mao de obra direta com Encargos Sociais para cobrir despesas de EPI e ferramentas | % | 3 | 47.42 | 1.43
AL 10.10.0103 (/) | AL10100103 | EVE000050 | 3% incidente sobre mao de obra direta com Encargos Sociais para cobrir despesas de EPI e ferramentas | % | 3 | 46.32 | 1.39
AL 10.15.0050 (/) | AL10150050 | EVE000050 | 3% incidente sobre mao de obra direta com Encargos Sociais para cobrir despesas de EPI e ferramentas | % | 3 | 26.08 | 0.79
AP 05.05.0100 (/) | AP05050100 | EVE000050 | 3% incidente sobre mao de obra direta com Encargos Sociais para cobrir despesas de EPI e ferramentas | % | 3 | 3.92 | 0.12
AP 05.05.0153 (A) | AP05050153A | EVE000050 | 3% incidente sobre mao de obra direta com Encargos Sociais para cobrir despesas de EPI e ferramentas | % | 3 | 13.04 | 0.4
AP 05.05.0300 (/) | AP05050300 | EVE000050 | 3% incidente sobre mao de obra direta com Encargos Sociais para cobrir despesas de EPI e ferramentas | % | 3 | 3.92 | 0.12
AP 05.05.0350 (/) | AP05050350 | EVE000050 | 3% incidente sobre mao de obra direta com Encargos Sociais para cobrir despesas de EPI e ferramentas | % | 3 | 3.92 | 0.12
AP 05.05.0400 (/) | AP05050400 | EVE000050 | 3% incidente sobre mao de obra direta com Encargos Sociais para cobrir despesas de EPI e ferramentas | % | 3 | 7.83 | 0.24
AP 05.05.0553 (/) | AP05050553 | EVE000050 | 3% incidente sobre mao de obra direta com Encargos Sociais para cobrir despesas de EPI e ferramentas | % | 3 | 130.4 | 3.92
AP 05.10.0050 (/) | AP05100050 | EVE000050 | 3% incidente sobre mao de obra direta com Encargos Sociais para cobrir despesas de EPI e ferramentas | % | 3 | 6.25 | 0.19
AP 05.10.0053 (/) | AP05100053 | EVE000050 | 3% incidente sobre mao de obra direta com Encargos Sociais para cobrir despesas de EPI e ferramentas | % | 3 | 12.49 | 0.38
AP 05.10.0100 (/) | AP05100100 | EVE000050 | 3% incidente sobre mao de obra direta com Encargos Sociais para cobrir despesas de EPI e ferramentas | % | 3 | 12.49 | 0.38
AP 05.10.0150 (A) | AP05100150A | EVE000050 | 3% incidente sobre mao de obra direta com Encargos Sociais para cobrir despesas de EPI e ferramentas | % | 3 | 6.53 | 0.2
AP 05.10.0200 (/) | AP05100200 | EVE000050 | 3% incidente sobre mao de obra direta com Encargos Sociais para cobrir despesas de EPI e ferramentas | % | 3 | 37.47 | 1.13
AP 05.10.0250 (/) | AP05100250 | EVE000050 | 3% incidente sobre mao de obra direta com Encargos Sociais para cobrir despesas de EPI e ferramentas | % | 3 | 78.24 | 2.35
AP 05.10.0253 (/) | AP05100253 | EVE000050 | 3% incidente sobre mao de obra direta com Encargos Sociais para cobrir despesas de EPI e ferramentas | % | 3 | 78.24 | 2.35
AP 05.10.0500 (/) | AP05100500 | EVE000050 | 3% incidente sobre mao de obra direta com Encargos Sociais para cobrir despesas de EPI e ferramentas | % | 3 | 6.25 | 0.19
AP 05.15.0101 (/) | AP05150101 | EVE000050 | 3% incidente sobre mao de obra direta com Encargos Sociais para cobrir despesas de EPI e ferramentas | % | 3 | 0.78 | 0.03
AP 05.15.0401 (/) | AP05150401 | EVE000050 | 3% incidente sobre mao de obra direta com Encargos Sociais para cobrir despesas de EPI e ferramentas | % | 3 | 3.26 | 0.1
AP 05.15.0406 (/) | AP05150406 | EVE000050 | 3% incidente sobre mao de obra direta com Encargos Sociais para cobrir despesas de EPI e ferramentas | % | 3 | 1.7 | 0.06
AP 05.15.0412 (/) | AP05150412 | EVE000050 | 3% incidente sobre mao de obra direta com Encargos Sociais para cobrir despesas de EPI e ferramentas | % | 3 | 1.83 | 0.06
AP 05.15.0415 (/) | AP05150415 | EVE000050 | 3% incidente sobre mao de obra direta com Encargos Sociais para cobrir despesas de EPI e ferramentas | % | 3 | 1.95 | 0.06
AP 05.15.0421 (/) | AP05150421 | EVE000050 | 3% incidente sobre mao de obra direta com Encargos Sociais para cobrir despesas de EPI e ferramentas | % | 3 | 2.08 | 0.07
AP 05.15.0427 (/) | AP05150427 | EVE000050 | 3% incidente sobre mao de obra direta com Encargos Sociais para cobrir despesas de EPI e ferramentas | % | 3 | 1.95 | 0.06
AP 05.15.0503 (/) | AP05150503 | EVE000050 | 3% incidente sobre mao de obra direta com Encargos Sociais para cobrir despesas de EPI e ferramentas | % | 3 | 2.08 | 0.07
AP 05.15.0550 (/) | AP05150550 | EVE000050 | 3% incidente sobre mao de obra direta com Encargos Sociais para cobrir despesas de EPI e ferramentas | % | 3 | 15.65 | 0.47
AP 05.15.0600 (/) | AP05150600 | EVE000050 | 3% incidente sobre mao de obra direta com Encargos Sociais para cobrir despesas de EPI e ferramentas | % | 3 | 1.43 | 0.05
AP 05.15.0603 (/) | AP05150603 | EVE000050 | 3% incidente sobre mao de obra direta com Encargos Sociais para cobrir despesas de EPI e ferramentas | % | 3 | 1.57 | 0.05
AP 05.15.0650 (/) | AP05150650 | EVE000050 | 3% incidente sobre mao de obra direta com Encargos Sociais para cobrir despesas de EPI e ferramentas | % | 3 | 1.43 | 0.05
AP 05.15.0700 (/) | AP05150700 | EVE000050 | 3% incidente sobre mao de obra direta com Encargos Sociais para cobrir despesas de EPI e ferramentas | % | 3 | 1.43 | 0.05
AP 05.20.0206 (A) | AP05200206A | EVE000050 | 3% incidente sobre mao de obra direta com Encargos Sociais para cobrir despesas de EPI e ferramentas | % | 3 | 2.3 | 0.07
AP 05.20.0253 (A) | AP05200253A | EVE000050 | 3% incidente sobre mao de obra direta com Encargos Sociais para cobrir despesas de EPI e ferramentas | % | 3 | 6.53 | 0.2
AP 05.20.0306 (A) | AP05200306A | EVE000050 | 3% incidente sobre mao de obra direta com Encargos Sociais para cobrir despesas de EPI e ferramentas | % | 3 | 13.04 | 0.4
AP 05.20.0400 (/) | AP05200400 | EVE000050 | 3% incidente sobre mao de obra direta com Encargos Sociais para cobrir despesas de EPI e ferramentas | % | 3 | 6.53 | 0.2
AP 05.20.0403 (/) | AP05200403 | EVE000050 | 3% incidente sobre mao de obra direta com Encargos Sociais para cobrir despesas de EPI e ferramentas | % | 3 | 6.53 | 0.2
AP 05.20.0406 (/) | AP05200406 | EVE000050 | 3% incidente sobre mao de obra direta com Encargos Sociais para cobrir despesas de EPI e ferramentas | % | 3 | 6.53 | 0.2
AP 05.20.0409 (/) | AP05200409 | EVE000050 | 3% incidente sobre mao de obra direta com Encargos Sociais para cobrir despesas de EPI e ferramentas | % | 3 | 7.83 | 0.24
AP 05.20.0412 (/) | AP05200412 | EVE000050 | 3% incidente sobre mao de obra direta com Encargos Sociais para cobrir despesas de EPI e ferramentas | % | 3 | 7.83 | 0.24
AP 05.20.0753 (A) | AP05200753A | EVE000050 | 3% incidente sobre mao de obra direta com Encargos Sociais para cobrir despesas de EPI e ferramentas | % | 3 | 13.04 | 0.4
AP 05.20.0853 (A) | AP05200853A | EVE000050 | 3% incidente sobre mao de obra direta com Encargos Sociais para cobrir despesas de EPI e ferramentas | % | 3 | 13.04 | 0.4
AP 10.05.0050 (A) | AP10050050A | EVE000050 | 3% incidente sobre mao de obra direta com Encargos Sociais para cobrir despesas de EPI e ferramentas | % | 3 | 117.36 | 3.53
AP 10.10.0053 (A) | AP10100053A | EVE000050 | 3% incidente sobre mao de obra direta com Encargos Sociais para cobrir despesas de EPI e ferramentas | % | 3 | 65.2 | 1.96
AP 10.25.0025 (/) | AP10250025 | EVE000050 | 3% incidente sobre mao de obra direta com Encargos Sociais para cobrir despesas de EPI e ferramentas | % | 3 | 13.04 | 0.4
AP 10.30.0050 (A) | AP10300050A | EVE000050 | 3% incidente sobre mao de obra direta com Encargos Sociais para cobrir despesas de EPI e ferramentas | % | 3 | 8.35 | 0.26
AP 10.30.0059 (A) | AP10300059A | EVE000050 | 3% incidente sobre mao de obra direta com Encargos Sociais para cobrir despesas de EPI e ferramentas | % | 3 | 12.53 | 0.38
AP 10.35.0050 (/) | AP10350050 | EVE000050 | 3% incidente sobre mao de obra direta com Encargos Sociais para cobrir despesas de EPI e ferramentas | % | 3 | 26.08 | 0.79
AP 30.05.0051 (/) | AP30050051 | EVE000050 | 3% incidente sobre mao de obra direta com Encargos Sociais para cobrir despesas de EPI e ferramentas | % | 3 | 1.17 | 0.04
AP 30.05.0101 (/) | AP30050101 | EVE000050 | 3% incidente sobre mao de obra direta com Encargos Sociais para cobrir despesas de EPI e ferramentas | % | 3 | 1.95 | 0.06
AP 40.05.0050 (A) | AP40050050A | EVE000050 | 3% incidente sobre mao de obra direta com Encargos Sociais para cobrir despesas de EPI e ferramentas | % | 3 | 12.38 | 0.38
AP 45.05.0100 (/) | AP45050100 | EVE000050 | 3% incidente sobre mao de obra direta com Encargos Sociais para cobrir despesas de EPI e ferramentas | % | 3 | 6.25 | 0.19
AP 45.05.0103 (/) | AP45050103 | EVE000050 | 3% incidente sobre mao de obra direta com Encargos Sociais para cobrir despesas de EPI e ferramentas | % | 3 | 6.25 | 0.19
AP 45.05.0150 (/) | AP45050150 | EVE000050 | 3% incidente sobre mao de obra direta com Encargos Sociais para cobrir despesas de EPI e ferramentas | % | 3 | 6.25 | 0.19
AP 45.05.0153 (/) | AP45050153 | EVE000050 | 3% incidente sobre mao de obra direta com Encargos Sociais para cobrir despesas de EPI e ferramentas | % | 3 | 6.25 | 0.19
AP 50.05.0040 (/) | AP50050040 | EVE000050 | 3% incidente sobre mao de obra direta com Encargos Sociais para cobrir despesas de EPI e ferramentas | % | 3 | 16.23 | 0.49
AP 50.05.0050 (/) | AP50050050 | EVE000050 | 3% incidente sobre mao de obra direta com Encargos Sociais para cobrir despesas de EPI e ferramentas | % | 3 | 12.49 | 0.38
AP 50.05.0053 (/) | AP50050053 | EVE000050 | 3% incidente sobre mao de obra direta com Encargos Sociais para cobrir despesas de EPI e ferramentas | % | 3 | 16.23 | 0.49
AP 50.05.0056 (/) | AP50050056 | EVE000050 | 3% incidente sobre mao de obra direta com Encargos Sociais para cobrir despesas de EPI e ferramentas | % | 3 | 19.99 | 0.6
AP 50.05.0059 (/) | AP50050059 | EVE000050 | 3% incidente sobre mao de obra direta com Encargos Sociais para cobrir despesas de EPI e ferramentas | % | 3 | 19.99 | 0.6
AP 50.05.0062 (/) | AP50050062 | EVE000050 | 3% incidente sobre mao de obra direta com Encargos Sociais para cobrir despesas de EPI e ferramentas | % | 3 | 23.73 | 0.72
AP 50.05.0065 (/) | AP50050065 | EVE000050 | 3% incidente sobre mao de obra direta com Encargos Sociais para cobrir despesas de EPI e ferramentas | % | 3 | 27.48 | 0.83
AP 50.05.0068 (/) | AP50050068 | EVE000050 | 3% incidente sobre mao de obra direta com Encargos Sociais para cobrir despesas de EPI e ferramentas | % | 3 | 31.23 | 0.94
AP 50.05.0071 (/) | AP50050071 | EVE000050 | 3% incidente sobre mao de obra direta com Encargos Sociais para cobrir despesas de EPI e ferramentas | % | 3 | 12.49 | 0.38
AP 50.05.0074 (/) | AP50050074 | EVE000050 | 3% incidente sobre mao de obra direta com Encargos Sociais para cobrir despesas de EPI e ferramentas | % | 3 | 12.49 | 0.38
AP 50.05.0150 (/) | AP50050150 | EVE000050 | 3% incidente sobre mao de obra direta com Encargos Sociais para cobrir despesas de EPI e ferramentas | % | 3 | 5.25 | 0.16
AP 50.05.0153 (A) | AP50050153A | EVE000050 | 3% incidente sobre mao de obra direta com Encargos Sociais para cobrir despesas de EPI e ferramentas | % | 3 | 12.49 | 0.38
AP 50.05.0250 (A) | AP50050250A | EVE000050 | 3% incidente sobre mao de obra direta com Encargos Sociais para cobrir despesas de EPI e ferramentas | % | 3 | 14.99 | 0.45
AP 50.05.0253 (/) | AP50050253 | EVE000050 | 3% incidente sobre mao de obra direta com Encargos Sociais para cobrir despesas de EPI e ferramentas | % | 3 | 13.11 | 0.4
AP 50.05.0256 (/) | AP50050256 | EVE000050 | 3% incidente sobre mao de obra direta com Encargos Sociais para cobrir despesas de EPI e ferramentas | % | 3 | 15.73 | 0.48
AP 50.05.0300 (/) | AP50050300 | EVE000050 | 3% incidente sobre mao de obra direta com Encargos Sociais para cobrir despesas de EPI e ferramentas | % | 3 | 6.25 | 0.19
AP 50.05.0500 (/) | AP50050500 | EVE000050 | 3% incidente sobre mao de obra direta com Encargos Sociais para cobrir despesas de EPI e ferramentas | % | 3 | 5.25 | 0.16
AP 50.05.0503 (/) | AP50050503 | EVE000050 | 3% incidente sobre mao de obra direta com Encargos Sociais para cobrir despesas de EPI e ferramentas | % | 3 | 5.25 | 0.16
AP 50.05.0550 (/) | AP50050550 | EVE000050 | 3% incidente sobre mao de obra direta com Encargos Sociais para cobrir despesas de EPI e ferramentas | % | 3 | 5.25 | 0.16
AP 50.05.0600 (/) | AP50050600 | EVE000050 | 3% incidente sobre mao de obra direta com Encargos Sociais para cobrir despesas de EPI e ferramentas | % | 3 | 8.75 | 0.27
AP 60.05.0050 (/) | AP60050050 | EVE000050 | 3% incidente sobre mao de obra direta com Encargos Sociais para cobrir despesas de EPI e ferramentas | % | 3 | 39.12 | 1.18
AP 99.99.0050 (/) | AP99990050 | EVE000050 | 3% incidente sobre mao de obra direta com Encargos Sociais para cobrir despesas de EPI e ferramentas | % | 3 | 9.02 | 0.28
BP 05.05.0050 (/) | BP05050050 | EVE000050 | 3% incidente sobre mao de obra direta com Encargos Sociais para cobrir despesas de EPI e ferramentas | % | 3 | 0.52 | 0.02
BP 05.05.0053 (/) | BP05050053 | EVE000050 | 3% incidente sobre mao de obra direta com Encargos Sociais para cobrir despesas de EPI e ferramentas | % | 3 | 0.33 | 0.01
BP 05.05.0056 (/) | BP05050056 | EVE000050 | 3% incidente sobre mao de obra direta com Encargos Sociais para cobrir despesas de EPI e ferramentas | % | 3 | 0.33 | 0.01
BP 05.05.0059 (/) | BP05050059 | EVE000050 | 3% incidente sobre mao de obra direta com Encargos Sociais para cobrir despesas de EPI e ferramentas | % | 3 | 0.53 | 0.02
BP 05.05.0100 (A) | BP05050100A | EVE000050 | 3% incidente sobre mao de obra direta com Encargos Sociais para cobrir despesas de EPI e ferramentas | % | 3 | 0.4 | 0.02
BP 05.05.0103 (A) | BP05050103A | EVE000050 | 3% incidente sobre mao de obra direta com Encargos Sociais para cobrir despesas de EPI e ferramentas | % | 3 | 0.4 | 0.02
BP 05.05.0150 (/) | BP05050150 | EVE000050 | 3% incidente sobre mao de obra direta com Encargos Sociais para cobrir despesas de EPI e ferramentas | % | 3 | 13.03 | 0.4
BP 05.05.0200 (A) | BP05050200A | EVE000050 | 3% incidente sobre mao de obra direta com Encargos Sociais para cobrir despesas de EPI e ferramentas | % | 3 | 0.02 | 0.01
BP 05.05.0250 (/) | BP05050250 | EVE000050 | 3% incidente sobre mao de obra direta com Encargos Sociais para cobrir despesas de EPI e ferramentas | % | 3 | 0.03 | 0.01
BP 05.05.0300 (/) | BP05050300 | EVE000050 | 3% incidente sobre mao de obra direta com Encargos Sociais para cobrir despesas de EPI e ferramentas | % | 3 | 0.01 | 0.01
BP 05.05.0350 (/) | BP05050350 | EVE000050 | 3% incidente sobre mao de obra direta com Encargos Sociais para cobrir despesas de EPI e ferramentas | % | 3 | 2.08 | 0.07
BP 05.05.0353 (/) | BP05050353 | EVE000050 | 3% incidente sobre mao de obra direta com Encargos Sociais para cobrir despesas de EPI e ferramentas | % | 3 | 2.71 | 0.09
BP 05.05.0400 (A) | BP05050400A | EVE000050 | 3% incidente sobre mao de obra direta com Encargos Sociais para cobrir despesas de EPI e ferramentas | % | 3 | 0.1 | 0.01
BP 05.05.0450 (/) | BP05050450 | EVE000050 | 3% incidente sobre mao de obra direta com Encargos Sociais para cobrir despesas de EPI e ferramentas | % | 3 | 0.06 | 0.01
BP 05.10.0100 (/) | BP05100100 | EVE000050 | 3% incidente sobre mao de obra direta com Encargos Sociais para cobrir despesas de EPI e ferramentas | % | 3 | 0.52 | 0.02
BP 05.10.0500 (/) | BP05100500 | EVE000050 | 3% incidente sobre mao de obra direta com Encargos Sociais para cobrir despesas de EPI e ferramentas | % | 3 | 0.52 | 0.02
BP 10.05.0050 (A) | BP10050050A | EVE000050 | 3% incidente sobre mao de obra direta com Encargos Sociais para cobrir despesas de EPI e ferramentas | % | 3 | 0.11 | 0.01
BP 10.05.0100 (A) | BP10050100A | EVE000050 | 3% incidente sobre mao de obra direta com Encargos Sociais para cobrir despesas de EPI e ferramentas | % | 3 | 0.14 | 0.01
BP 10.05.0150 (/) | BP10050150 | EVE000050 | 3% incidente sobre mao de obra direta com Encargos Sociais para cobrir despesas de EPI e ferramentas | % | 3 | 3.49 | 0.11
BP 10.05.0200 (/) | BP10050200 | EVE000050 | 3% incidente sobre mao de obra direta com Encargos Sociais para cobrir despesas de EPI e ferramentas | % | 3 | 1.19 | 0.04
BP 10.05.0250 (/) | BP10050250 | EVE000050 | 3% incidente sobre mao de obra direta com Encargos Sociais para cobrir despesas de EPI e ferramentas | % | 3 | 0.18 | 0.01
BP 10.05.0300 (/) | BP10050300 | EVE000050 | 3% incidente sobre mao de obra direta com Encargos Sociais para cobrir despesas de EPI e ferramentas | % | 3 | 0.42 | 0.02
BP 10.05.0303 (/) | BP10050303 | EVE000050 | 3% incidente sobre mao de obra direta com Encargos Sociais para cobrir despesas de EPI e ferramentas | % | 3 | 0.79 | 0.03
BP 10.05.0350 (/) | BP10050350 | EVE000050 | 3% incidente sobre mao de obra direta com Encargos Sociais para cobrir despesas de EPI e ferramentas | % | 3 | 0.52 | 0.02
BP 10.05.0400 (A) | BP10050400A | EVE000050 | 3% incidente sobre mao de obra direta com Encargos Sociais para cobrir despesas de EPI e ferramentas | % | 3 | 0.05 | 0.01
BP 10.05.0500 (/) | BP10050500 | EVE000050 | 3% incidente sobre mao de obra direta com Encargos Sociais para cobrir despesas de EPI e ferramentas | % | 3 | 1 | 0.03
BP 10.05.0550 (/) | BP10050550 | EVE000050 | 3% incidente sobre mao de obra direta com Encargos Sociais para cobrir despesas de EPI e ferramentas | % | 3 | 0.52 | 0.02
BP 10.05.0600 (A) | BP10050600A | EVE000050 | 3% incidente sobre mao de obra direta com Encargos Sociais para cobrir despesas de EPI e ferramentas | % | 3 | 0.05 | 0.01
BP 10.05.0651 (/) | BP10050651 | EVE000050 | 3% incidente sobre mao de obra direta com Encargos Sociais para cobrir despesas de EPI e ferramentas | % | 3 | 1.19 | 0.04
BP 10.05.0653 (B) | BP10050653B | EVE000050 | 3% incidente sobre mao de obra direta com Encargos Sociais para cobrir despesas de EPI e ferramentas | % | 3 | 0.21 | 0.01
BP 10.05.0656 (/) | BP10050656 | EVE000050 | 3% incidente sobre mao de obra direta com Encargos Sociais para cobrir despesas de EPI e ferramentas | % | 3 | 0.25 | 0.01
BP 10.05.0659 (/) | BP10050659 | EVE000050 | 3% incidente sobre mao de obra direta com Encargos Sociais para cobrir despesas de EPI e ferramentas | % | 3 | 0.31 | 0.01
BP 10.05.0670 (/) | BP10050670 | EVE000050 | 3% incidente sobre mao de obra direta com Encargos Sociais para cobrir despesas de EPI e ferramentas | % | 3 | 1.76 | 0.06
BP 10.05.0700 (A) | BP10050700A | EVE000050 | 3% incidente sobre mao de obra direta com Encargos Sociais para cobrir despesas de EPI e ferramentas | % | 3 | 0.22 | 0.01
BP 10.05.0703 (A) | BP10050703A | EVE000050 | 3% incidente sobre mao de obra direta com Encargos Sociais para cobrir despesas de EPI e ferramentas | % | 3 | 0.22 | 0.01
BP 10.05.0750 (/) | BP10050750 | EVE000050 | 3% incidente sobre mao de obra direta com Encargos Sociais para cobrir despesas de EPI e ferramentas | % | 3 | 1.04 | 0.04
BP 10.05.0800 (/) | BP10050800 | EVE000050 | 3% incidente sobre mao de obra direta com Encargos Sociais para cobrir despesas de EPI e ferramentas | % | 3 | 0.03 | 0.01
BP 10.10.0050 (A) | BP10100050A | EVE000050 | 3% incidente sobre mao de obra direta com Encargos Sociais para cobrir despesas de EPI e ferramentas | % | 3 | 19.01 | 0.58
BP 10.10.0500 (B) | BP10100500B | EVE000050 | 3% incidente sobre mao de obra direta com Encargos Sociais para cobrir despesas de EPI e ferramentas | % | 3 | 12.54 | 0.38
BP 10.15.0050 (A) | BP10150050A | EVE000050 | 3% incidente sobre mao de obra direta com Encargos Sociais para cobrir despesas de EPI e ferramentas | % | 3 | 2.64 | 0.08
BP 10.15.0100 (/) | BP10150100 | EVE000050 | 3% incidente sobre mao de obra direta com Encargos Sociais para cobrir despesas de EPI e ferramentas | % | 3 | 1.04 | 0.04
BP 10.15.0150 (/) | BP10150150 | EVE000050 | 3% incidente sobre mao de obra direta com Encargos Sociais para cobrir despesas de EPI e ferramentas | % | 3 | 7.82 | 0.24
BP 10.15.0200 (/) | BP10150200 | EVE000050 | 3% incidente sobre mao de obra direta com Encargos Sociais para cobrir despesas de EPI e ferramentas | % | 3 | 1.04 | 0.04
BP 10.20.0050 (A) | BP10200050A | EVE000050 | 3% incidente sobre mao de obra direta com Encargos Sociais para cobrir despesas de EPI e ferramentas | % | 3 | 5.73 | 0.18
BP 10.20.0100 (A) | BP10200100A | EVE000050 | 3% incidente sobre mao de obra direta com Encargos Sociais para cobrir despesas de EPI e ferramentas | % | 3 | 8.33 | 0.25
BP 10.20.0103 (A) | BP10200103A | EVE000050 | 3% incidente sobre mao de obra direta com Encargos Sociais para cobrir despesas de EPI e ferramentas | % | 3 | 7.03 | 0.22
BP 10.20.0150 (/) | BP10200150 | EVE000050 | 3% incidente sobre mao de obra direta com Encargos Sociais para cobrir despesas de EPI e ferramentas | % | 3 | 3.77 | 0.12
BP 10.20.0153 (/) | BP10200153 | EVE000050 | 3% incidente sobre mao de obra direta com Encargos Sociais para cobrir despesas de EPI e ferramentas | % | 3 | 3.77 | 0.12
BP 10.20.0200 (/) | BP10200200 | EVE000050 | 3% incidente sobre mao de obra direta com Encargos Sociais para cobrir despesas de EPI e ferramentas | % | 3 | 3.77 | 0.12
BP 10.20.0250 (/) | BP10200250 | EVE000050 | 3% incidente sobre mao de obra direta com Encargos Sociais para cobrir despesas de EPI e ferramentas | % | 3 | 3.77 | 0.12
BP 10.20.0300 (A) | BP10200300A | EVE000050 | 3% incidente sobre mao de obra direta com Encargos Sociais para cobrir despesas de EPI e ferramentas | % | 3 | 3.13 | 0.1
BP 10.20.0350 (/) | BP10200350 | EVE000050 | 3% incidente sobre mao de obra direta com Encargos Sociais para cobrir despesas de EPI e ferramentas | % | 3 | 11.03 | 0.34
BP 10.20.0353 (/) | BP10200353 | EVE000050 | 3% incidente sobre mao de obra direta com Encargos Sociais para cobrir despesas de EPI e ferramentas | % | 3 | 11.03 | 0.34
BP 10.20.0356 (/) | BP10200356 | EVE000050 | 3% incidente sobre mao de obra direta com Encargos Sociais para cobrir despesas de EPI e ferramentas | % | 3 | 11.03 | 0.34
BP 10.20.0359 (/) | BP10200359 | EVE000050 | 3% incidente sobre mao de obra direta com Encargos Sociais para cobrir despesas de EPI e ferramentas | % | 3 | 11.03 | 0.34
BP 10.20.0362 (/) | BP10200362 | EVE000050 | 3% incidente sobre mao de obra direta com Encargos Sociais para cobrir despesas de EPI e ferramentas | % | 3 | 11.03 | 0.34
BP 10.20.0365 (/) | BP10200365 | EVE000050 | 3% incidente sobre mao de obra direta com Encargos Sociais para cobrir despesas de EPI e ferramentas | % | 3 | 11.03 | 0.34
BP 10.20.0368 (/) | BP10200368 | EVE000050 | 3% incidente sobre mao de obra direta com Encargos Sociais para cobrir despesas de EPI e ferramentas | % | 3 | 11.03 | 0.34
BP 10.25.0100 (/) | BP10250100 | EVE000050 | 3% incidente sobre mao de obra direta com Encargos Sociais para cobrir despesas de EPI e ferramentas | % | 3 | 9.68 | 0.3
BP 10.25.0103 (/) | BP10250103 | EVE000050 | 3% incidente sobre mao de obra direta com Encargos Sociais para cobrir despesas de EPI e ferramentas | % | 3 | 9.68 | 0.3
BP 10.25.0150 (/) | BP10250150 | EVE000050 | 3% incidente sobre mao de obra direta com Encargos Sociais para cobrir despesas de EPI e ferramentas | % | 3 | 13.85 | 0.42
BP 10.25.0153 (/) | BP10250153 | EVE000050 | 3% incidente sobre mao de obra direta com Encargos Sociais para cobrir despesas de EPI e ferramentas | % | 3 | 16.46 | 0.5
BP 10.25.0156 (/) | BP10250156 | EVE000050 | 3% incidente sobre mao de obra direta com Encargos Sociais para cobrir despesas de EPI e ferramentas | % | 3 | 9.16 | 0.28
BP 10.25.0200 (A) | BP10250200A | EVE000050 | 3% incidente sobre mao de obra direta com Encargos Sociais para cobrir despesas de EPI e ferramentas | % | 3 | 8.33 | 0.25
BP 10.25.0250 (/) | BP10250250 | EVE000050 | 3% incidente sobre mao de obra direta com Encargos Sociais para cobrir despesas de EPI e ferramentas | % | 3 | 2.61 | 0.08
BP 10.25.0253 (/) | BP10250253 | EVE000050 | 3% incidente sobre mao de obra direta com Encargos Sociais para cobrir despesas de EPI e ferramentas | % | 3 | 2.61 | 0.08
BP 10.25.0300 (/) | BP10250300 | EVE000050 | 3% incidente sobre mao de obra direta com Encargos Sociais para cobrir despesas de EPI e ferramentas | % | 3 | 7.08 | 0.22
BP 10.25.0303 (/) | BP10250303 | EVE000050 | 3% incidente sobre mao de obra direta com Encargos Sociais para cobrir despesas de EPI e ferramentas | % | 3 | 10.2 | 0.31
BP 15.05.0060 (/) | BP15050060 | EVE000050 | 3% incidente sobre mao de obra direta com Encargos Sociais para cobrir despesas de EPI e ferramentas | % | 3 | 2.08 | 0.07
BP 15.05.0100 (A) | BP15050100A | EVE000050 | 3% incidente sobre mao de obra direta com Encargos Sociais para cobrir despesas de EPI e ferramentas | % | 3 | 2.2 | 0.07
BP 20.05.0050 (/) | BP20050050 | EVE000050 | 3% incidente sobre mao de obra direta com Encargos Sociais para cobrir despesas de EPI e ferramentas | % | 3 | 7.95 | 0.24
BP 20.05.0053 (/) | BP20050053 | EVE000050 | 3% incidente sobre mao de obra direta com Encargos Sociais para cobrir despesas de EPI e ferramentas | % | 3 | 7.95 | 0.24
BP 20.05.0100 (/) | BP20050100 | EVE000050 | 3% incidente sobre mao de obra direta com Encargos Sociais para cobrir despesas de EPI e ferramentas | % | 3 | 6.75 | 0.21
BP 20.10.0050 (B) | BP20100050B | EVE000050 | 3% incidente sobre mao de obra direta com Encargos Sociais para cobrir despesas de EPI e ferramentas | % | 3 | 1.17 | 0.04
BP 20.10.0053 (B) | BP20100053B | EVE000050 | 3% incidente sobre mao de obra direta com Encargos Sociais para cobrir despesas de EPI e ferramentas | % | 3 | 0.69 | 0.03
BP 20.10.0100 (A) | BP20100100A | EVE000050 | 3% incidente sobre mao de obra direta com Encargos Sociais para cobrir despesas de EPI e ferramentas | % | 3 | 1.83 | 0.06
BP 20.10.0150 (A) | BP20100150A | EVE000050 | 3% incidente sobre mao de obra direta com Encargos Sociais para cobrir despesas de EPI e ferramentas | % | 3 | 2.29 | 0.07
BP 20.10.0200 (A) | BP20100200A | EVE000050 | 3% incidente sobre mao de obra direta com Encargos Sociais para cobrir despesas de EPI e ferramentas | % | 3 | 1.83 | 0.06
BP 20.15.0050 (A) | BP20150050A | EVE000050 | 3% incidente sobre mao de obra direta com Encargos Sociais para cobrir despesas de EPI e ferramentas | % | 3 | 3.05 | 0.1
BP 20.15.0053 (A) | BP20150053A | EVE000050 | 3% incidente sobre mao de obra direta com Encargos Sociais para cobrir despesas de EPI e ferramentas | % | 3 | 3.06 | 0.1
BP 20.15.0056 (A) | BP20150056A | EVE000050 | 3% incidente sobre mao de obra direta com Encargos Sociais para cobrir despesas de EPI e ferramentas | % | 3 | 3.05 | 0.1
BP 20.15.0059 (A) | BP20150059A | EVE000050 | 3% incidente sobre mao de obra direta com Encargos Sociais para cobrir despesas de EPI e ferramentas | % | 3 | 4.59 | 0.14
BP 20.20.0050 (A) | BP20200050A | EVE000050 | 3% incidente sobre mao de obra direta com Encargos Sociais para cobrir despesas de EPI e ferramentas | % | 3 | 8.16 | 0.25
BP 20.20.0053 (A) | BP20200053A | EVE000050 | 3% incidente sobre mao de obra direta com Encargos Sociais para cobrir despesas de EPI e ferramentas | % | 3 | 11.94 | 0.36
BP 20.20.0100 (A) | BP20200100A | EVE000050 | 3% incidente sobre mao de obra direta com Encargos Sociais para cobrir despesas de EPI e ferramentas | % | 3 | 6.11 | 0.19
BP 20.20.0103 (A) | BP20200103A | EVE000050 | 3% incidente sobre mao de obra direta com Encargos Sociais para cobrir despesas de EPI e ferramentas | % | 3 | 1.83 | 0.06
BP 20.25.0100 (/) | BP20250100 | EVE000050 | 3% incidente sobre mao de obra direta com Encargos Sociais para cobrir despesas de EPI e ferramentas | % | 3 | 5.37 | 0.17
BP 20.30.0050 (/) | BP20300050 | EVE000050 | 3% incidente sobre mao de obra direta com Encargos Sociais para cobrir despesas de EPI e ferramentas | % | 3 | 17.33 | 0.52
BP 20.30.0053 (/) | BP20300053 | EVE000050 | 3% incidente sobre mao de obra direta com Encargos Sociais para cobrir despesas de EPI e ferramentas | % | 3 | 13.85 | 0.42
BP 20.30.0100 (/) | BP20300100 | EVE000050 | 3% incidente sobre mao de obra direta com Encargos Sociais para cobrir despesas de EPI e ferramentas | % | 3 | 13.68 | 0.42
BP 20.30.0103 (/) | BP20300103 | EVE000050 | 3% incidente sobre mao de obra direta com Encargos Sociais para cobrir despesas de EPI e ferramentas | % | 3 | 12.12 | 0.37
CE 05.10.0146 (/) | CE05100146 | EVE000050 | 3% incidente sobre mao de obra direta com Encargos Sociais para cobrir despesas de EPI e ferramentas | % | 3 | 16.87 | 0.51
CE 05.10.0188 (/) | CE05100188 | EVE000050 | 3% incidente sobre mao de obra direta com Encargos Sociais para cobrir despesas de EPI e ferramentas | % | 3 | 4.97 | 0.15
CE 05.10.0194 (/) | CE05100194 | EVE000050 | 3% incidente sobre mao de obra direta com Encargos Sociais para cobrir despesas de EPI e ferramentas | % | 3 | 4.31 | 0.13
CE 05.10.0242 (/) | CE05100242 | EVE000050 | 3% incidente sobre mao de obra direta com Encargos Sociais para cobrir despesas de EPI e ferramentas | % | 3 | 12.48 | 0.38
CE 05.10.0248 (/) | CE05100248 | EVE000050 | 3% incidente sobre mao de obra direta com Encargos Sociais para cobrir despesas de EPI e ferramentas | % | 3 | 29.35 | 0.89
CE 05.10.0254 (/) | CE05100254 | EVE000050 | 3% incidente sobre mao de obra direta com Encargos Sociais para cobrir despesas de EPI e ferramentas | % | 3 | 14.15 | 0.43
CI 05.05.0050 (/) | CI05050050 | EVE000050 | 3% incidente sobre mao de obra direta com Encargos Sociais para cobrir despesas de EPI e ferramentas | % | 3 | 14.99 | 0.45
CI 05.05.0100 (/) | CI05050100 | EVE000050 | 3% incidente sobre mao de obra direta com Encargos Sociais para cobrir despesas de EPI e ferramentas | % | 3 | 3.12 | 0.1
CI 05.05.0150 (A) | CI05050150A | EVE000050 | 3% incidente sobre mao de obra direta com Encargos Sociais para cobrir despesas de EPI e ferramentas | % | 3 | 14.99 | 0.45
CI 05.05.0200 (/) | CI05050200 | EVE000050 | 3% incidente sobre mao de obra direta com Encargos Sociais para cobrir despesas de EPI e ferramentas | % | 3 | 7.67 | 0.24
CI 05.10.0050 (/) | CI05100050 | EVE000050 | 3% incidente sobre mao de obra direta com Encargos Sociais para cobrir despesas de EPI e ferramentas | % | 3 | 2.5 | 0.08
CI 05.10.0100 (/) | CI05100100 | EVE000050 | 3% incidente sobre mao de obra direta com Encargos Sociais para cobrir despesas de EPI e ferramentas | % | 3 | 3.12 | 0.1
CI 05.10.0150 (/) | CI05100150 | EVE000050 | 3% incidente sobre mao de obra direta com Encargos Sociais para cobrir despesas de EPI e ferramentas | % | 3 | 3.91 | 0.12
CI 05.10.0200 (/) | CI05100200 | EVE000050 | 3% incidente sobre mao de obra direta com Encargos Sociais para cobrir despesas de EPI e ferramentas | % | 3 | 4.56 | 0.14
CI 05.15.0050 (/) | CI05150050 | EVE000050 | 3% incidente sobre mao de obra direta com Encargos Sociais para cobrir despesas de EPI e ferramentas | % | 3 | 2.25 | 0.07
CI 05.15.0100 (/) | CI05150100 | EVE000050 | 3% incidente sobre mao de obra direta com Encargos Sociais para cobrir despesas de EPI e ferramentas | % | 3 | 2.5 | 0.08
CI 05.20.0050 (/) | CI05200050 | EVE000050 | 3% incidente sobre mao de obra direta com Encargos Sociais para cobrir despesas de EPI e ferramentas | % | 3 | 237.24 | 7.12
CI 05.20.0100 (/) | CI05200100 | EVE000050 | 3% incidente sobre mao de obra direta com Encargos Sociais para cobrir despesas de EPI e ferramentas | % | 3 | 276.78 | 8.31
CI 05.20.0150 (/) | CI05200150 | EVE000050 | 3% incidente sobre mao de obra direta com Encargos Sociais para cobrir despesas de EPI e ferramentas | % | 3 | 316.32 | 9.49
CI 05.20.0200 (/) | CI05200200 | EVE000050 | 3% incidente sobre mao de obra direta com Encargos Sociais para cobrir despesas de EPI e ferramentas | % | 3 | 355.86 | 10.68
CI 05.20.0250 (/) | CI05200250 | EVE000050 | 3% incidente sobre mao de obra direta com Encargos Sociais para cobrir despesas de EPI e ferramentas | % | 3 | 395.4 | 11.87
CI 05.20.0300 (/) | CI05200300 | EVE000050 | 3% incidente sobre mao de obra direta com Encargos Sociais para cobrir despesas de EPI e ferramentas | % | 3 | 434.94 | 13.05
CI 05.20.0350 (/) | CI05200350 | EVE000050 | 3% incidente sobre mao de obra direta com Encargos Sociais para cobrir despesas de EPI e ferramentas | % | 3 | 474.48 | 14.24
CI 05.20.0400 (/) | CI05200400 | EVE000050 | 3% incidente sobre mao de obra direta com Encargos Sociais para cobrir despesas de EPI e ferramentas | % | 3 | 583.22 | 17.5
CI 05.25.0050 (/) | CI05250050 | EVE000050 | 3% incidente sobre mao de obra direta com Encargos Sociais para cobrir despesas de EPI e ferramentas | % | 3 | 5.21 | 0.16
CI 05.25.0100 (/) | CI05250100 | EVE000050 | 3% incidente sobre mao de obra direta com Encargos Sociais para cobrir despesas de EPI e ferramentas | % | 3 | 3.91 | 0.12
CI 05.30.0050 (/) | CI05300050 | EVE000050 | 3% incidente sobre mao de obra direta com Encargos Sociais para cobrir despesas de EPI e ferramentas | % | 3 | 28.11 | 0.85
CI 05.30.0053 (/) | CI05300053 | EVE000050 | 3% incidente sobre mao de obra direta com Encargos Sociais para cobrir despesas de EPI e ferramentas | % | 3 | 13.64 | 0.41
CI 05.30.0056 (/) | CI05300056 | EVE000050 | 3% incidente sobre mao de obra direta com Encargos Sociais para cobrir despesas de EPI e ferramentas | % | 3 | 13.64 | 0.41
CI 05.30.0100 (/) | CI05300100 | EVE000050 | 3% incidente sobre mao de obra direta com Encargos Sociais para cobrir despesas de EPI e ferramentas | % | 3 | 22.38 | 0.68
CI 05.30.0150 (/) | CI05300150 | EVE000050 | 3% incidente sobre mao de obra direta com Encargos Sociais para cobrir despesas de EPI e ferramentas | % | 3 | 7.67 | 0.24
CI 05.30.0250 (/) | CI05300250 | EVE000050 | 3% incidente sobre mao de obra direta com Encargos Sociais para cobrir despesas de EPI e ferramentas | % | 3 | 12.49 | 0.38
CI 05.30.0300 (/) | CI05300300 | EVE000050 | 3% incidente sobre mao de obra direta com Encargos Sociais para cobrir despesas de EPI e ferramentas | % | 3 | 6.51 | 0.2
CI 05.30.0303 (/) | CI05300303 | EVE000050 | 3% incidente sobre mao de obra direta com Encargos Sociais para cobrir despesas de EPI e ferramentas | % | 3 | 6.35 | 0.2
CI 05.35.0050 (A) | CI05350050A | EVE000050 | 3% incidente sobre mao de obra direta com Encargos Sociais para cobrir despesas de EPI e ferramentas | % | 3 | 8.38 | 0.26
CI 05.37.0100 (A) | CI05370100A | EVE000050 | 3% incidente sobre mao de obra direta com Encargos Sociais para cobrir despesas de EPI e ferramentas | % | 3 | 6.18 | 0.19
CI 05.37.0150 (A) | CI05370150A | EVE000050 | 3% incidente sobre mao de obra direta com Encargos Sociais para cobrir despesas de EPI e ferramentas | % | 3 | 6.18 | 0.19
CI 05.37.0200 (A) | CI05370200A | EVE000050 | 3% incidente sobre mao de obra direta com Encargos Sociais para cobrir despesas de EPI e ferramentas | % | 3 | 6.18 | 0.19
CI 05.40.0100 (/) | CI05400100 | EVE000050 | 3% incidente sobre mao de obra direta com Encargos Sociais para cobrir despesas de EPI e ferramentas | % | 3 | 3.74 | 0.12
CI 05.40.0150 (/) | CI05400150 | EVE000050 | 3% incidente sobre mao de obra direta com Encargos Sociais para cobrir despesas de EPI e ferramentas | % | 3 | 2.61 | 0.08
CI 05.40.0200 (/) | CI05400200 | EVE000050 | 3% incidente sobre mao de obra direta com Encargos Sociais para cobrir despesas de EPI e ferramentas | % | 3 | 5.66 | 0.17
CI 05.40.0203 (/) | CI05400203 | EVE000050 | 3% incidente sobre mao de obra direta com Encargos Sociais para cobrir despesas de EPI e ferramentas | % | 3 | 5.66 | 0.17
CI 05.40.0250 (/) | CI05400250 | EVE000050 | 3% incidente sobre mao de obra direta com Encargos Sociais para cobrir despesas de EPI e ferramentas | % | 3 | 7.08 | 0.22
CI 05.40.0253 (/) | CI05400253 | EVE000050 | 3% incidente sobre mao de obra direta com Encargos Sociais para cobrir despesas de EPI e ferramentas | % | 3 | 7.08 | 0.22
CI 05.40.0350 (/) | CI05400350 | EVE000050 | 3% incidente sobre mao de obra direta com Encargos Sociais para cobrir despesas de EPI e ferramentas | % | 3 | 4.25 | 0.13
CI 05.40.0353 (/) | CI05400353 | EVE000050 | 3% incidente sobre mao de obra direta com Encargos Sociais para cobrir despesas de EPI e ferramentas | % | 3 | 4.25 | 0.13
CI 05.40.0400 (A) | CI05400400A | EVE000050 | 3% incidente sobre mao de obra direta com Encargos Sociais para cobrir despesas de EPI e ferramentas | % | 3 | 8.38 | 0.26
CI 05.40.0403 (A) | CI05400403A | EVE000050 | 3% incidente sobre mao de obra direta com Encargos Sociais para cobrir despesas de EPI e ferramentas | % | 3 | 8.38 | 0.26
CI 05.43.0050 (/) | CI05430050 | EVE000050 | 3% incidente sobre mao de obra direta com Encargos Sociais para cobrir despesas de EPI e ferramentas | % | 3 | 1.55 | 0.05
CI 05.43.0100 (/) | CI05430100 | EVE000050 | 3% incidente sobre mao de obra direta com Encargos Sociais para cobrir despesas de EPI e ferramentas | % | 3 | 6.18 | 0.19
CI 05.45.0050 (/) | CI05450050 | EVE000050 | 3% incidente sobre mao de obra direta com Encargos Sociais para cobrir despesas de EPI e ferramentas | % | 3 | 3.74 | 0.12
CI 05.45.0100 (/) | CI05450100 | EVE000050 | 3% incidente sobre mao de obra direta com Encargos Sociais para cobrir despesas de EPI e ferramentas | % | 3 | 3.74 | 0.12
CI 05.45.0106 (/) | CI05450106 | EVE000050 | 3% incidente sobre mao de obra direta com Encargos Sociais para cobrir despesas de EPI e ferramentas | % | 3 | 3.12 | 0.1
CI 05.45.0150 (/) | CI05450150 | EVE000050 | 3% incidente sobre mao de obra direta com Encargos Sociais para cobrir despesas de EPI e ferramentas | % | 3 | 3.74 | 0.12
CI 05.45.0156 (A) | CI05450156A | EVE000050 | 3% incidente sobre mao de obra direta com Encargos Sociais para cobrir despesas de EPI e ferramentas | % | 3 | 2.65 | 0.08
CI 05.45.0200 (A) | CI05450200A | EVE000050 | 3% incidente sobre mao de obra direta com Encargos Sociais para cobrir despesas de EPI e ferramentas | % | 3 | 8.49 | 0.26
CI 05.45.0250 (/) | CI05450250 | EVE000050 | 3% incidente sobre mao de obra direta com Encargos Sociais para cobrir despesas de EPI e ferramentas | % | 3 | 1.98 | 0.06
CI 05.45.0253 (/) | CI05450253 | EVE000050 | 3% incidente sobre mao de obra direta com Encargos Sociais para cobrir despesas de EPI e ferramentas | % | 3 | 2.09 | 0.07
CI 05.45.0256 (/) | CI05450256 | EVE000050 | 3% incidente sobre mao de obra direta com Encargos Sociais para cobrir despesas de EPI e ferramentas | % | 3 | 2.09 | 0.07
CI 05.45.0262 (/) | CI05450262 | EVE000050 | 3% incidente sobre mao de obra direta com Encargos Sociais para cobrir despesas de EPI e ferramentas | % | 3 | 2.09 | 0.07
CI 05.45.0300 (/) | CI05450300 | EVE000050 | 3% incidente sobre mao de obra direta com Encargos Sociais para cobrir despesas de EPI e ferramentas | % | 3 | 2.09 | 0.07
CI 05.45.0350 (/) | CI05450350 | EVE000050 | 3% incidente sobre mao de obra direta com Encargos Sociais para cobrir despesas de EPI e ferramentas | % | 3 | 2.09 | 0.07
CI 05.50.0050 (/) | CI05500050 | EVE000050 | 3% incidente sobre mao de obra direta com Encargos Sociais para cobrir despesas de EPI e ferramentas | % | 3 | 3.74 | 0.12
CI 05.50.0100 (/) | CI05500100 | EVE000050 | 3% incidente sobre mao de obra direta com Encargos Sociais para cobrir despesas de EPI e ferramentas | % | 3 | 1.98 | 0.06
CI 05.55.0050 (A) | CI05550050A | EVE000050 | 3% incidente sobre mao de obra direta com Encargos Sociais para cobrir despesas de EPI e ferramentas | % | 3 | 9.84 | 0.3
CI 05.55.0100 (A) | CI05550100A | EVE000050 | 3% incidente sobre mao de obra direta com Encargos Sociais para cobrir despesas de EPI e ferramentas | % | 3 | 17.99 | 0.54
CI 05.55.0110 (/) | CI05550110 | EVE000050 | 3% incidente sobre mao de obra direta com Encargos Sociais para cobrir despesas de EPI e ferramentas | % | 3 | 1580.11 | 47.41
CI 05.55.0150 (A) | CI05550150A | EVE000050 | 3% incidente sobre mao de obra direta com Encargos Sociais para cobrir despesas de EPI e ferramentas | % | 3 | 7.5 | 0.23
CI 05.55.0200 (/) | CI05550200 | EVE000050 | 3% incidente sobre mao de obra direta com Encargos Sociais para cobrir despesas de EPI e ferramentas | % | 3 | 1.56 | 0.05
CI 05.55.0220 (/) | CI05550220 | EVE000050 | 3% incidente sobre mao de obra direta com Encargos Sociais para cobrir despesas de EPI e ferramentas | % | 3 | 4.49 | 0.14
CI 05.55.0223 (/) | CI05550223 | EVE000050 | 3% incidente sobre mao de obra direta com Encargos Sociais para cobrir despesas de EPI e ferramentas | % | 3 | 4.49 | 0.14
CI 05.55.0250 (/) | CI05550250 | EVE000050 | 3% incidente sobre mao de obra direta com Encargos Sociais para cobrir despesas de EPI e ferramentas | % | 3 | 46.86 | 1.41
CI 05.60.0050 (/) | CI05600050 | EVE000050 | 3% incidente sobre mao de obra direta com Encargos Sociais para cobrir despesas de EPI e ferramentas | % | 3 | 5.49 | 0.17
CI 05.60.0100 (/) | CI05600100 | EVE000050 | 3% incidente sobre mao de obra direta com Encargos Sociais para cobrir despesas de EPI e ferramentas | % | 3 | 2.37 | 0.08
CI 05.65.0050 (A) | CI05650050A | EVE000050 | 3% incidente sobre mao de obra direta com Encargos Sociais para cobrir despesas de EPI e ferramentas | % | 3 | 15.32 | 0.46
CI 05.70.0100 (/) | CI05700100 | EVE000050 | 3% incidente sobre mao de obra direta com Encargos Sociais para cobrir despesas de EPI e ferramentas | % | 3 | 15.32 | 0.46
CI 05.70.0150 (/) | CI05700150 | EVE000050 | 3% incidente sobre mao de obra direta com Encargos Sociais para cobrir despesas de EPI e ferramentas | % | 3 | 15.32 | 0.46
CI 05.75.0100 (/) | CI05750100 | EVE000050 | 3% incidente sobre mao de obra direta com Encargos Sociais para cobrir despesas de EPI e ferramentas | % | 3 | 3.12 | 0.1
CI 10.05.0100 (A) | CI10050100A | EVE000050 | 3% incidente sobre mao de obra direta com Encargos Sociais para cobrir despesas de EPI e ferramentas | % | 3 | 27.45 | 0.83
CI 10.05.0121 (A) | CI10050121A | EVE000050 | 3% incidente sobre mao de obra direta com Encargos Sociais para cobrir despesas de EPI e ferramentas | % | 3 | 27.45 | 0.83
CI 10.05.0150 (/) | CI10050150 | EVE000050 | 3% incidente sobre mao de obra direta com Encargos Sociais para cobrir despesas de EPI e ferramentas | % | 3 | 5.27 | 0.16
CI 10.05.0153 (/) | CI10050153 | EVE000050 | 3% incidente sobre mao de obra direta com Encargos Sociais para cobrir despesas de EPI e ferramentas | % | 3 | 5.27 | 0.16
CI 10.05.0200 (/) | CI10050200 | EVE000050 | 3% incidente sobre mao de obra direta com Encargos Sociais para cobrir despesas de EPI e ferramentas | % | 3 | 5.27 | 0.16
CI 10.05.0250 (/) | CI10050250 | EVE000050 | 3% incidente sobre mao de obra direta com Encargos Sociais para cobrir despesas de EPI e ferramentas | % | 3 | 10.43 | 0.32
CI 10.05.0300 (A) | CI10050300A | EVE000050 | 3% incidente sobre mao de obra direta com Encargos Sociais para cobrir despesas de EPI e ferramentas | % | 3 | 5.21 | 0.16
CI 15.05.0100 (/) | CI15050100 | EVE000050 | 3% incidente sobre mao de obra direta com Encargos Sociais para cobrir despesas de EPI e ferramentas | % | 3 | 6.87 | 0.21
CI 15.05.0125 (/) | CI15050125 | EVE000050 | 3% incidente sobre mao de obra direta com Encargos Sociais para cobrir despesas de EPI e ferramentas | % | 3 | 5.2 | 0.16
CI 15.05.0150 (/) | CI15050150 | EVE000050 | 3% incidente sobre mao de obra direta com Encargos Sociais para cobrir despesas de EPI e ferramentas | % | 3 | 24.98 | 0.75
CI 15.05.0200 (B) | CI15050200B | EVE000050 | 3% incidente sobre mao de obra direta com Encargos Sociais para cobrir despesas de EPI e ferramentas | % | 3 | 12.49 | 0.38
CI 15.05.0250 (/) | CI15050250 | EVE000050 | 3% incidente sobre mao de obra direta com Encargos Sociais para cobrir despesas de EPI e ferramentas | % | 3 | 24.98 | 0.75
CI 15.05.0300 (/) | CI15050300 | EVE000050 | 3% incidente sobre mao de obra direta com Encargos Sociais para cobrir despesas de EPI e ferramentas | % | 3 | 22.38 | 0.68
CI 15.05.0350 (/) | CI15050350 | EVE000050 | 3% incidente sobre mao de obra direta com Encargos Sociais para cobrir despesas de EPI e ferramentas | % | 3 | 22.38 | 0.68
CI 15.05.0400 (/) | CI15050400 | EVE000050 | 3% incidente sobre mao de obra direta com Encargos Sociais para cobrir despesas de EPI e ferramentas | % | 3 | 19 | 0.57
CI 15.05.0450 (A) | CI15050450A | EVE000050 | 3% incidente sobre mao de obra direta com Encargos Sociais para cobrir despesas de EPI e ferramentas | % | 3 | 10.31 | 0.31
CI 15.05.0453 (/) | CI15050453 | EVE000050 | 3% incidente sobre mao de obra direta com Encargos Sociais para cobrir despesas de EPI e ferramentas | % | 3 | 9.16 | 0.28
CI 15.05.0500 (A) | CI15050500A | EVE000050 | 3% incidente sobre mao de obra direta com Encargos Sociais para cobrir despesas de EPI e ferramentas | % | 3 | 6.3 | 0.19
CI 15.05.0550 (/) | CI15050550 | EVE000050 | 3% incidente sobre mao de obra direta com Encargos Sociais para cobrir despesas de EPI e ferramentas | % | 3 | 8.85 | 0.27
CI 15.05.0600 (/) | CI15050600 | EVE000050 | 3% incidente sobre mao de obra direta com Encargos Sociais para cobrir despesas de EPI e ferramentas | % | 3 | 10.62 | 0.32
CI 15.05.0650 (/) | CI15050650 | EVE000050 | 3% incidente sobre mao de obra direta com Encargos Sociais para cobrir despesas de EPI e ferramentas | % | 3 | 8.43 | 0.26
CI 15.05.0700 (/) | CI15050700 | EVE000050 | 3% incidente sobre mao de obra direta com Encargos Sociais para cobrir despesas de EPI e ferramentas | % | 3 | 22.38 | 0.68
CI 15.05.0750 (A) | CI15050750A | EVE000050 | 3% incidente sobre mao de obra direta com Encargos Sociais para cobrir despesas de EPI e ferramentas | % | 3 | 13.04 | 0.4
CI 15.05.0800 (/) | CI15050800 | EVE000050 | 3% incidente sobre mao de obra direta com Encargos Sociais para cobrir despesas de EPI e ferramentas | % | 3 | 1.98 | 0.06
CI 15.05.0850 (A) | CI15050850A | EVE000050 | 3% incidente sobre mao de obra direta com Encargos Sociais para cobrir despesas de EPI e ferramentas | % | 3 | 28.62 | 0.86
CI 15.05.0900 (/) | CI15050900 | EVE000050 | 3% incidente sobre mao de obra direta com Encargos Sociais para cobrir despesas de EPI e ferramentas | % | 3 | 4.37 | 0.14
CI 20.05.0050 (A) | CI20050050A | EVE000050 | 3% incidente sobre mao de obra direta com Encargos Sociais para cobrir despesas de EPI e ferramentas | % | 3 | 21.24 | 0.64
CI 20.05.0100 (/) | CI20050100 | EVE000050 | 3% incidente sobre mao de obra direta com Encargos Sociais para cobrir despesas de EPI e ferramentas | % | 3 | 17.23 | 0.52
CI 20.05.0150 (/) | CI20050150 | EVE000050 | 3% incidente sobre mao de obra direta com Encargos Sociais para cobrir despesas de EPI e ferramentas | % | 3 | 6.25 | 0.19
CI 20.05.0200 (/) | CI20050200 | EVE000050 | 3% incidente sobre mao de obra direta com Encargos Sociais para cobrir despesas de EPI e ferramentas | % | 3 | 5.65 | 0.17
CI 20.05.0250 (/) | CI20050250 | EVE000050 | 3% incidente sobre mao de obra direta com Encargos Sociais para cobrir despesas de EPI e ferramentas | % | 3 | 7.34 | 0.23
CO 05.05.0050 (/) | CO05050050 | EVE000050 | 3% incidente sobre mao de obra direta com Encargos Sociais para cobrir despesas de EPI e ferramentas | % | 3 | 5.62 | 0.17
CO 05.05.0100 (/) | CO05050100 | EVE000050 | 3% incidente sobre mao de obra direta com Encargos Sociais para cobrir despesas de EPI e ferramentas | % | 3 | 6.87 | 0.21
CO 05.05.0150 (/) | CO05050150 | EVE000050 | 3% incidente sobre mao de obra direta com Encargos Sociais para cobrir despesas de EPI e ferramentas | % | 3 | 1.29 | 0.04
CO 05.05.0200 (/) | CO05050200 | EVE000050 | 3% incidente sobre mao de obra direta com Encargos Sociais para cobrir despesas de EPI e ferramentas | % | 3 | 1.42 | 0.05
CO 05.05.0250 (/) | CO05050250 | EVE000050 | 3% incidente sobre mao de obra direta com Encargos Sociais para cobrir despesas de EPI e ferramentas | % | 3 | 9.37 | 0.29
CO 05.05.0300 (/) | CO05050300 | EVE000050 | 3% incidente sobre mao de obra direta com Encargos Sociais para cobrir despesas de EPI e ferramentas | % | 3 | 16.49 | 0.5
CO 05.05.0350 (A) | CO05050350A | EVE000050 | 3% incidente sobre mao de obra direta com Encargos Sociais para cobrir despesas de EPI e ferramentas | % | 3 | 167.76 | 5.04
CO 05.05.0400 (/) | CO05050400 | EVE000050 | 3% incidente sobre mao de obra direta com Encargos Sociais para cobrir despesas de EPI e ferramentas | % | 3 | 5.21 | 0.16
CO 05.05.0450 (/) | CO05050450 | EVE000050 | 3% incidente sobre mao de obra direta com Encargos Sociais para cobrir despesas de EPI e ferramentas | % | 3 | 33.1 | 1
CO 05.05.0600 (/) | CO05050600 | EVE000050 | 3% incidente sobre mao de obra direta com Encargos Sociais para cobrir despesas de EPI e ferramentas | % | 3 | 15.92 | 0.48
CO 05.05.0650 (A) | CO05050650A | EVE000050 | 3% incidente sobre mao de obra direta com Encargos Sociais para cobrir despesas de EPI e ferramentas | % | 3 | 6.53 | 0.2
CO 05.05.0700 (/) | CO05050700 | EVE000050 | 3% incidente sobre mao de obra direta com Encargos Sociais para cobrir despesas de EPI e ferramentas | % | 3 | 104.32 | 3.13
CO 05.10.0600 (A) | CO05100600A | EVE000050 | 3% incidente sobre mao de obra direta com Encargos Sociais para cobrir despesas de EPI e ferramentas | % | 3 | 39.62 | 1.19
CO 05.15.0050 (/) | CO05150050 | EVE000050 | 3% incidente sobre mao de obra direta com Encargos Sociais para cobrir despesas de EPI e ferramentas | % | 3 | 5.61 | 0.17
CO 05.15.0100 (/) | CO05150100 | EVE000050 | 3% incidente sobre mao de obra direta com Encargos Sociais para cobrir despesas de EPI e ferramentas | % | 3 | 2.08 | 0.07
CO 05.15.0150 (/) | CO05150150 | EVE000050 | 3% incidente sobre mao de obra direta com Encargos Sociais para cobrir despesas de EPI e ferramentas | % | 3 | 9.94 | 0.3
CO 05.15.0200 (/) | CO05150200 | EVE000050 | 3% incidente sobre mao de obra direta com Encargos Sociais para cobrir despesas de EPI e ferramentas | % | 3 | 13.11 | 0.4
CO 05.15.0250 (/) | CO05150250 | EVE000050 | 3% incidente sobre mao de obra direta com Encargos Sociais para cobrir despesas de EPI e ferramentas | % | 3 | 0.84 | 0.03
CO 05.15.0300 (/) | CO05150300 | EVE000050 | 3% incidente sobre mao de obra direta com Encargos Sociais para cobrir despesas de EPI e ferramentas | % | 3 | 0.17 | 0.01
CO 05.20.0050 (/) | CO05200050 | EVE000050 | 3% incidente sobre mao de obra direta com Encargos Sociais para cobrir despesas de EPI e ferramentas | % | 3 | 166.72 | 5.01
CO 10.05.0050 (/) | CO10050050 | EVE000050 | 3% incidente sobre mao de obra direta com Encargos Sociais para cobrir despesas de EPI e ferramentas | % | 3 | 34.7 | 1.05
DR 05.05.0050 (/) | DR05050050 | EVE000050 | 3% incidente sobre mao de obra direta com Encargos Sociais para cobrir despesas de EPI e ferramentas | % | 3 | 12.49 | 0.38
DR 05.05.0100 (/) | DR05050100 | EVE000050 | 3% incidente sobre mao de obra direta com Encargos Sociais para cobrir despesas de EPI e ferramentas | % | 3 | 24.98 | 0.75
DR 05.05.0150 (/) | DR05050150 | EVE000050 | 3% incidente sobre mao de obra direta com Encargos Sociais para cobrir despesas de EPI e ferramentas | % | 3 | 19.99 | 0.6
DR 05.05.0200 (/) | DR05050200 | EVE000050 | 3% incidente sobre mao de obra direta com Encargos Sociais para cobrir despesas de EPI e ferramentas | % | 3 | 24.98 | 0.75
DR 05.10.0050 (/) | DR05100050 | EVE000050 | 3% incidente sobre mao de obra direta com Encargos Sociais para cobrir despesas de EPI e ferramentas | % | 3 | 4.99 | 0.15
DR 05.10.0100 (/) | DR05100100 | EVE000050 | 3% incidente sobre mao de obra direta com Encargos Sociais para cobrir despesas de EPI e ferramentas | % | 3 | 10.62 | 0.32
DR 05.10.0200 (/) | DR05100200 | EVE000050 | 3% incidente sobre mao de obra direta com Encargos Sociais para cobrir despesas de EPI e ferramentas | % | 3 | 27.5 | 0.83
DR 05.15.0050 (/) | DR05150050 | EVE000050 | 3% incidente sobre mao de obra direta com Encargos Sociais para cobrir despesas de EPI e ferramentas | % | 3 | 12.81 | 0.39
DR 05.15.0100 (/) | DR05150100 | EVE000050 | 3% incidente sobre mao de obra direta com Encargos Sociais para cobrir despesas de EPI e ferramentas | % | 3 | 15.83 | 0.48
DR 05.15.0150 (/) | DR05150150 | EVE000050 | 3% incidente sobre mao de obra direta com Encargos Sociais para cobrir despesas de EPI e ferramentas | % | 3 | 19.37 | 0.59
DR 05.15.0200 (/) | DR05150200 | EVE000050 | 3% incidente sobre mao de obra direta com Encargos Sociais para cobrir despesas de EPI e ferramentas | % | 3 | 22.64 | 0.68
DR 05.20.0050 (/) | DR05200050 | EVE000050 | 3% incidente sobre mao de obra direta com Encargos Sociais para cobrir despesas de EPI e ferramentas | % | 3 | 15.83 | 0.48
DR 05.20.0100 (/) | DR05200100 | EVE000050 | 3% incidente sobre mao de obra direta com Encargos Sociais para cobrir despesas de EPI e ferramentas | % | 3 | 19.37 | 0.59
DR 05.20.0150 (/) | DR05200150 | EVE000050 | 3% incidente sobre mao de obra direta com Encargos Sociais para cobrir despesas de EPI e ferramentas | % | 3 | 22.64 | 0.68
DR 05.20.0200 (/) | DR05200200 | EVE000050 | 3% incidente sobre mao de obra direta com Encargos Sociais para cobrir despesas de EPI e ferramentas | % | 3 | 25.93 | 0.78
DR 05.20.0250 (/) | DR05200250 | EVE000050 | 3% incidente sobre mao de obra direta com Encargos Sociais para cobrir despesas de EPI e ferramentas | % | 3 | 29.21 | 0.88
DR 05.20.0300 (/) | DR05200300 | EVE000050 | 3% incidente sobre mao de obra direta com Encargos Sociais para cobrir despesas de EPI e ferramentas | % | 3 | 39.3 | 1.18
DR 05.20.0350 (/) | DR05200350 | EVE000050 | 3% incidente sobre mao de obra direta com Encargos Sociais para cobrir despesas de EPI e ferramentas | % | 3 | 44.98 | 1.35
DR 05.20.0400 (/) | DR05200400 | EVE000050 | 3% incidente sobre mao de obra direta com Encargos Sociais para cobrir despesas de EPI e ferramentas | % | 3 | 50.91 | 1.53
DR 05.20.0450 (/) | DR05200450 | EVE000050 | 3% incidente sobre mao de obra direta com Encargos Sociais para cobrir despesas de EPI e ferramentas | % | 3 | 57.47 | 1.73
DR 05.20.0500 (/) | DR05200500 | EVE000050 | 3% incidente sobre mao de obra direta com Encargos Sociais para cobrir despesas de EPI e ferramentas | % | 3 | 72.62 | 2.18
DR 05.20.0550 (/) | DR05200550 | EVE000050 | 3% incidente sobre mao de obra direta com Encargos Sociais para cobrir despesas de EPI e ferramentas | % | 3 | 105.68 | 3.18
DR 05.25.0050 (/) | DR05250050 | EVE000050 | 3% incidente sobre mao de obra direta com Encargos Sociais para cobrir despesas de EPI e ferramentas | % | 3 | 15.83 | 0.48
DR 05.25.0100 (/) | DR05250100 | EVE000050 | 3% incidente sobre mao de obra direta com Encargos Sociais para cobrir despesas de EPI e ferramentas | % | 3 | 19.37 | 0.59
DR 05.25.0150 (/) | DR05250150 | EVE000050 | 3% incidente sobre mao de obra direta com Encargos Sociais para cobrir despesas de EPI e ferramentas | % | 3 | 22.64 | 0.68
DR 05.25.0200 (/) | DR05250200 | EVE000050 | 3% incidente sobre mao de obra direta com Encargos Sociais para cobrir despesas de EPI e ferramentas | % | 3 | 44.98 | 1.35
DR 05.30.0050 (/) | DR05300050 | EVE000050 | 3% incidente sobre mao de obra direta com Encargos Sociais para cobrir despesas de EPI e ferramentas | % | 3 | 4.72 | 0.15
DR 05.30.0100 (/) | DR05300100 | EVE000050 | 3% incidente sobre mao de obra direta com Encargos Sociais para cobrir despesas de EPI e ferramentas | % | 3 | 8.75 | 0.27
DR 05.30.0150 (/) | DR05300150 | EVE000050 | 3% incidente sobre mao de obra direta com Encargos Sociais para cobrir despesas de EPI e ferramentas | % | 3 | 10.16 | 0.31
DR 05.30.0200 (/) | DR05300200 | EVE000050 | 3% incidente sobre mao de obra direta com Encargos Sociais para cobrir despesas de EPI e ferramentas | % | 3 | 12.8 | 0.39
DR 05.30.0250 (/) | DR05300250 | EVE000050 | 3% incidente sobre mao de obra direta com Encargos Sociais para cobrir despesas de EPI e ferramentas | % | 3 | 27.81 | 0.84
DR 05.35.0050 (/) | DR05350050 | EVE000050 | 3% incidente sobre mao de obra direta com Encargos Sociais para cobrir despesas de EPI e ferramentas | % | 3 | 3.74 | 0.12
DR 05.35.0100 (/) | DR05350100 | EVE000050 | 3% incidente sobre mao de obra direta com Encargos Sociais para cobrir despesas de EPI e ferramentas | % | 3 | 7.5 | 0.23
DR 05.35.0150 (/) | DR05350150 | EVE000050 | 3% incidente sobre mao de obra direta com Encargos Sociais para cobrir despesas de EPI e ferramentas | % | 3 | 8.24 | 0.25
DR 05.40.0050 (/) | DR05400050 | EVE000050 | 3% incidente sobre mao de obra direta com Encargos Sociais para cobrir despesas de EPI e ferramentas | % | 3 | 1.25 | 0.04
DR 05.40.0100 (/) | DR05400100 | EVE000050 | 3% incidente sobre mao de obra direta com Encargos Sociais para cobrir despesas de EPI e ferramentas | % | 3 | 1.87 | 0.06
DR 05.40.0150 (/) | DR05400150 | EVE000050 | 3% incidente sobre mao de obra direta com Encargos Sociais para cobrir despesas de EPI e ferramentas | % | 3 | 2.5 | 0.08
DR 05.40.0200 (/) | DR05400200 | EVE000050 | 3% incidente sobre mao de obra direta com Encargos Sociais para cobrir despesas de EPI e ferramentas | % | 3 | 3.12 | 0.1
DR 05.40.0250 (/) | DR05400250 | EVE000050 | 3% incidente sobre mao de obra direta com Encargos Sociais para cobrir despesas de EPI e ferramentas | % | 3 | 3.74 | 0.12
DR 05.41.0100 (/) | DR05410100 | EVE000050 | 3% incidente sobre mao de obra direta com Encargos Sociais para cobrir despesas de EPI e ferramentas | % | 3 | 1 | 0.03
DR 05.41.0150 (/) | DR05410150 | EVE000050 | 3% incidente sobre mao de obra direta com Encargos Sociais para cobrir despesas de EPI e ferramentas | % | 3 | 1.5 | 0.05
DR 05.45.0050 (A) | DR05450050A | EVE000050 | 3% incidente sobre mao de obra direta com Encargos Sociais para cobrir despesas de EPI e ferramentas | % | 3 | 1 | 0.03
DR 05.45.0053 (A) | DR05450053A | EVE000050 | 3% incidente sobre mao de obra direta com Encargos Sociais para cobrir despesas de EPI e ferramentas | % | 3 | 1 | 0.03
DR 05.45.0056 (A) | DR05450056A | EVE000050 | 3% incidente sobre mao de obra direta com Encargos Sociais para cobrir despesas de EPI e ferramentas | % | 3 | 1.25 | 0.04
DR 05.45.0100 (/) | DR05450100 | EVE000050 | 3% incidente sobre mao de obra direta com Encargos Sociais para cobrir despesas de EPI e ferramentas | % | 3 | 1 | 0.03
DR 05.45.0103 (/) | DR05450103 | EVE000050 | 3% incidente sobre mao de obra direta com Encargos Sociais para cobrir despesas de EPI e ferramentas | % | 3 | 1 | 0.03
DR 05.45.0106 (/) | DR05450106 | EVE000050 | 3% incidente sobre mao de obra direta com Encargos Sociais para cobrir despesas de EPI e ferramentas | % | 3 | 1.25 | 0.04
DR 05.45.0109 (A) | DR05450109A | EVE000050 | 3% incidente sobre mao de obra direta com Encargos Sociais para cobrir despesas de EPI e ferramentas | % | 3 | 1.87 | 0.06
DR 05.45.0112 (A) | DR05450112A | EVE000050 | 3% incidente sobre mao de obra direta com Encargos Sociais para cobrir despesas de EPI e ferramentas | % | 3 | 2.13 | 0.07
DR 05.45.0150 (A) | DR05450150A | EVE000050 | 3% incidente sobre mao de obra direta com Encargos Sociais para cobrir despesas de EPI e ferramentas | % | 3 | 1 | 0.03
DR 05.45.0153 (/) | DR05450153 | EVE000050 | 3% incidente sobre mao de obra direta com Encargos Sociais para cobrir despesas de EPI e ferramentas | % | 3 | 1 | 0.03
DR 05.45.0156 (/) | DR05450156 | EVE000050 | 3% incidente sobre mao de obra direta com Encargos Sociais para cobrir despesas de EPI e ferramentas | % | 3 | 1.25 | 0.04
DR 05.45.0200 (A) | DR05450200A | EVE000050 | 3% incidente sobre mao de obra direta com Encargos Sociais para cobrir despesas de EPI e ferramentas | % | 3 | 1.25 | 0.04
DR 05.45.0203 (A) | DR05450203A | EVE000050 | 3% incidente sobre mao de obra direta com Encargos Sociais para cobrir despesas de EPI e ferramentas | % | 3 | 1.87 | 0.06
DR 05.45.0206 (A) | DR05450206A | EVE000050 | 3% incidente sobre mao de obra direta com Encargos Sociais para cobrir despesas de EPI e ferramentas | % | 3 | 2.13 | 0.07
DR 05.45.0209 (A) | DR05450209A | EVE000050 | 3% incidente sobre mao de obra direta com Encargos Sociais para cobrir despesas de EPI e ferramentas | % | 3 | 2.5 | 0.08
DR 05.45.0212 (A) | DR05450212A | EVE000050 | 3% incidente sobre mao de obra direta com Encargos Sociais para cobrir despesas de EPI e ferramentas | % | 3 | 3.12 | 0.1
DR 05.50.0050 (/) | DR05500050 | EVE000050 | 3% incidente sobre mao de obra direta com Encargos Sociais para cobrir despesas de EPI e ferramentas | % | 3 | 1.99 | 0.06
DR 05.50.0053 (/) | DR05500053 | EVE000050 | 3% incidente sobre mao de obra direta com Encargos Sociais para cobrir despesas de EPI e ferramentas | % | 3 | 3 | 0.09
DR 05.50.0056 (/) | DR05500056 | EVE000050 | 3% incidente sobre mao de obra direta com Encargos Sociais para cobrir despesas de EPI e ferramentas | % | 3 | 4 | 0.12
DR 05.50.0100 (/) | DR05500100 | EVE000050 | 3% incidente sobre mao de obra direta com Encargos Sociais para cobrir despesas de EPI e ferramentas | % | 3 | 1.99 | 0.06
DR 05.50.0103 (/) | DR05500103 | EVE000050 | 3% incidente sobre mao de obra direta com Encargos Sociais para cobrir despesas de EPI e ferramentas | % | 3 | 3 | 0.09
DR 05.50.0150 (/) | DR05500150 | EVE000050 | 3% incidente sobre mao de obra direta com Encargos Sociais para cobrir despesas de EPI e ferramentas | % | 3 | 1.99 | 0.06
DR 05.50.0153 (/) | DR05500153 | EVE000050 | 3% incidente sobre mao de obra direta com Encargos Sociais para cobrir despesas de EPI e ferramentas | % | 3 | 3 | 0.09
DR 05.50.0156 (/) | DR05500156 | EVE000050 | 3% incidente sobre mao de obra direta com Encargos Sociais para cobrir despesas de EPI e ferramentas | % | 3 | 4 | 0.12
DR 05.50.0200 (/) | DR05500200 | EVE000050 | 3% incidente sobre mao de obra direta com Encargos Sociais para cobrir despesas de EPI e ferramentas | % | 3 | 4 | 0.12
DR 05.50.0250 (/) | DR05500250 | EVE000050 | 3% incidente sobre mao de obra direta com Encargos Sociais para cobrir despesas de EPI e ferramentas | % | 3 | 1.99 | 0.06
DR 05.50.0253 (/) | DR05500253 | EVE000050 | 3% incidente sobre mao de obra direta com Encargos Sociais para cobrir despesas de EPI e ferramentas | % | 3 | 3 | 0.09
DR 05.50.0256 (/) | DR05500256 | EVE000050 | 3% incidente sobre mao de obra direta com Encargos Sociais para cobrir despesas de EPI e ferramentas | % | 3 | 4 | 0.12
DR 05.50.0300 (/) | DR05500300 | EVE000050 | 3% incidente sobre mao de obra direta com Encargos Sociais para cobrir despesas de EPI e ferramentas | % | 3 | 1.99 | 0.06
DR 05.50.0303 (/) | DR05500303 | EVE000050 | 3% incidente sobre mao de obra direta com Encargos Sociais para cobrir despesas de EPI e ferramentas | % | 3 | 3 | 0.09
DR 05.50.0306 (/) | DR05500306 | EVE000050 | 3% incidente sobre mao de obra direta com Encargos Sociais para cobrir despesas de EPI e ferramentas | % | 3 | 4 | 0.12
DR 05.50.0350 (/) | DR05500350 | EVE000050 | 3% incidente sobre mao de obra direta com Encargos Sociais para cobrir despesas de EPI e ferramentas | % | 3 | 1.99 | 0.06
DR 05.50.0353 (/) | DR05500353 | EVE000050 | 3% incidente sobre mao de obra direta com Encargos Sociais para cobrir despesas de EPI e ferramentas | % | 3 | 3 | 0.09
DR 05.50.0356 (/) | DR05500356 | EVE000050 | 3% incidente sobre mao de obra direta com Encargos Sociais para cobrir despesas de EPI e ferramentas | % | 3 | 4 | 0.12
DR 05.50.0359 (/) | DR05500359 | EVE000050 | 3% incidente sobre mao de obra direta com Encargos Sociais para cobrir despesas de EPI e ferramentas | % | 3 | 4.99 | 0.15
DR 05.50.0400 (/) | DR05500400 | EVE000050 | 3% incidente sobre mao de obra direta com Encargos Sociais para cobrir despesas de EPI e ferramentas | % | 3 | 4 | 0.12
DR 05.50.0403 (/) | DR05500403 | EVE000050 | 3% incidente sobre mao de obra direta com Encargos Sociais para cobrir despesas de EPI e ferramentas | % | 3 | 4 | 0.12
DR 05.50.0406 (/) | DR05500406 | EVE000050 | 3% incidente sobre mao de obra direta com Encargos Sociais para cobrir despesas de EPI e ferramentas | % | 3 | 4 | 0.12
DR 05.50.0409 (/) | DR05500409 | EVE000050 | 3% incidente sobre mao de obra direta com Encargos Sociais para cobrir despesas de EPI e ferramentas | % | 3 | 4 | 0.12
DR 05.50.0412 (/) | DR05500412 | EVE000050 | 3% incidente sobre mao de obra direta com Encargos Sociais para cobrir despesas de EPI e ferramentas | % | 3 | 4 | 0.12
DR 05.50.0415 (/) | DR05500415 | EVE000050 | 3% incidente sobre mao de obra direta com Encargos Sociais para cobrir despesas de EPI e ferramentas | % | 3 | 4 | 0.12
DR 05.50.0450 (/) | DR05500450 | EVE000050 | 3% incidente sobre mao de obra direta com Encargos Sociais para cobrir despesas de EPI e ferramentas | % | 3 | 1.99 | 0.06
DR 05.50.0453 (/) | DR05500453 | EVE000050 | 3% incidente sobre mao de obra direta com Encargos Sociais para cobrir despesas de EPI e ferramentas | % | 3 | 3 | 0.09
DR 05.50.0456 (/) | DR05500456 | EVE000050 | 3% incidente sobre mao de obra direta com Encargos Sociais para cobrir despesas de EPI e ferramentas | % | 3 | 4 | 0.12
DR 05.50.0462 (/) | DR05500462 | EVE000050 | 3% incidente sobre mao de obra direta com Encargos Sociais para cobrir despesas de EPI e ferramentas | % | 3 | 5.99 | 0.18
DR 05.50.0500 (/) | DR05500500 | EVE000050 | 3% incidente sobre mao de obra direta com Encargos Sociais para cobrir despesas de EPI e ferramentas | % | 3 | 4 | 0.12
DR 05.50.0550 (/) | DR05500550 | EVE000050 | 3% incidente sobre mao de obra direta com Encargos Sociais para cobrir despesas de EPI e ferramentas | % | 3 | 4.99 | 0.15
DR 05.50.0600 (/) | DR05500600 | EVE000050 | 3% incidente sobre mao de obra direta com Encargos Sociais para cobrir despesas de EPI e ferramentas | % | 3 | 4 | 0.12
DR 05.50.0650 (/) | DR05500650 | EVE000050 | 3% incidente sobre mao de obra direta com Encargos Sociais para cobrir despesas de EPI e ferramentas | % | 3 | 9.99 | 0.3
DR 05.50.0700 (/) | DR05500700 | EVE000050 | 3% incidente sobre mao de obra direta com Encargos Sociais para cobrir despesas de EPI e ferramentas | % | 3 | 9.99 | 0.3
DR 05.50.0750 (/) | DR05500750 | EVE000050 | 3% incidente sobre mao de obra direta com Encargos Sociais para cobrir despesas de EPI e ferramentas | % | 3 | 4.5 | 0.14
DR 05.50.0756 (/) | DR05500756 | EVE000050 | 3% incidente sobre mao de obra direta com Encargos Sociais para cobrir despesas de EPI e ferramentas | % | 3 | 6.74 | 0.21
DR 05.50.0759 (/) | DR05500759 | EVE000050 | 3% incidente sobre mao de obra direta com Encargos Sociais para cobrir despesas de EPI e ferramentas | % | 3 | 8.99 | 0.27
DR 05.50.0800 (/) | DR05500800 | EVE000050 | 3% incidente sobre mao de obra direta com Encargos Sociais para cobrir despesas de EPI e ferramentas | % | 3 | 2.5 | 0.08
DR 05.50.0803 (/) | DR05500803 | EVE000050 | 3% incidente sobre mao de obra direta com Encargos Sociais para cobrir despesas de EPI e ferramentas | % | 3 | 3.74 | 0.12
DR 05.50.0806 (/) | DR05500806 | EVE000050 | 3% incidente sobre mao de obra direta com Encargos Sociais para cobrir despesas de EPI e ferramentas | % | 3 | 4.99 | 0.15
DR 05.50.0850 (/) | DR05500850 | EVE000050 | 3% incidente sobre mao de obra direta com Encargos Sociais para cobrir despesas de EPI e ferramentas | % | 3 | 5.99 | 0.18
DR 05.50.0900 (/) | DR05500900 | EVE000050 | 3% incidente sobre mao de obra direta com Encargos Sociais para cobrir despesas de EPI e ferramentas | % | 3 | 4 | 0.12
DR 05.50.0950 (/) | DR05500950 | EVE000050 | 3% incidente sobre mao de obra direta com Encargos Sociais para cobrir despesas de EPI e ferramentas | % | 3 | 7.5 | 0.23
DR 05.50.0953 (/) | DR05500953 | EVE000050 | 3% incidente sobre mao de obra direta com Encargos Sociais para cobrir despesas de EPI e ferramentas | % | 3 | 7.5 | 0.23
DR 05.50.0956 (/) | DR05500956 | EVE000050 | 3% incidente sobre mao de obra direta com Encargos Sociais para cobrir despesas de EPI e ferramentas | % | 3 | 9.99 | 0.3
DR 05.50.1000 (/) | DR05501000 | EVE000050 | 3% incidente sobre mao de obra direta com Encargos Sociais para cobrir despesas de EPI e ferramentas | % | 3 | 9.99 | 0.3
DR 05.50.1003 (/) | DR05501003 | EVE000050 | 3% incidente sobre mao de obra direta com Encargos Sociais para cobrir despesas de EPI e ferramentas | % | 3 | 7.5 | 0.23
DR 05.50.1006 (/) | DR05501006 | EVE000050 | 3% incidente sobre mao de obra direta com Encargos Sociais para cobrir despesas de EPI e ferramentas | % | 3 | 7.5 | 0.23
DR 05.50.1050 (/) | DR05501050 | EVE000050 | 3% incidente sobre mao de obra direta com Encargos Sociais para cobrir despesas de EPI e ferramentas | % | 3 | 9.99 | 0.3
DR 05.50.1053 (/) | DR05501053 | EVE000050 | 3% incidente sobre mao de obra direta com Encargos Sociais para cobrir despesas de EPI e ferramentas | % | 3 | 12.49 | 0.38
DR 05.50.1056 (/) | DR05501056 | EVE000050 | 3% incidente sobre mao de obra direta com Encargos Sociais para cobrir despesas de EPI e ferramentas | % | 3 | 17.48 | 0.53
DR 05.50.1059 (/) | DR05501059 | EVE000050 | 3% incidente sobre mao de obra direta com Encargos Sociais para cobrir despesas de EPI e ferramentas | % | 3 | 17.48 | 0.53
DR 05.50.1062 (/) | DR05501062 | EVE000050 | 3% incidente sobre mao de obra direta com Encargos Sociais para cobrir despesas de EPI e ferramentas | % | 3 | 17.48 | 0.53
DR 05.50.1100 (/) | DR05501100 | EVE000050 | 3% incidente sobre mao de obra direta com Encargos Sociais para cobrir despesas de EPI e ferramentas | % | 3 | 9.99 | 0.3
DR 05.50.1103 (/) | DR05501103 | EVE000050 | 3% incidente sobre mao de obra direta com Encargos Sociais para cobrir despesas de EPI e ferramentas | % | 3 | 12.49 | 0.38
DR 05.50.1106 (/) | DR05501106 | EVE000050 | 3% incidente sobre mao de obra direta com Encargos Sociais para cobrir despesas de EPI e ferramentas | % | 3 | 17.48 | 0.53
DR 05.50.1109 (/) | DR05501109 | EVE000050 | 3% incidente sobre mao de obra direta com Encargos Sociais para cobrir despesas de EPI e ferramentas | % | 3 | 17.48 | 0.53
DR 05.50.1112 (/) | DR05501112 | EVE000050 | 3% incidente sobre mao de obra direta com Encargos Sociais para cobrir despesas de EPI e ferramentas | % | 3 | 17.48 | 0.53
DR 05.50.1150 (/) | DR05501150 | EVE000050 | 3% incidente sobre mao de obra direta com Encargos Sociais para cobrir despesas de EPI e ferramentas | % | 3 | 1.99 | 0.06
DR 05.50.1200 (/) | DR05501200 | EVE000050 | 3% incidente sobre mao de obra direta com Encargos Sociais para cobrir despesas de EPI e ferramentas | % | 3 | 1.99 | 0.06
DR 05.50.1203 (/) | DR05501203 | EVE000050 | 3% incidente sobre mao de obra direta com Encargos Sociais para cobrir despesas de EPI e ferramentas | % | 3 | 3 | 0.09
DR 05.50.1250 (/) | DR05501250 | EVE000050 | 3% incidente sobre mao de obra direta com Encargos Sociais para cobrir despesas de EPI e ferramentas | % | 3 | 4 | 0.12
DR 05.50.1300 (/) | DR05501300 | EVE000050 | 3% incidente sobre mao de obra direta com Encargos Sociais para cobrir despesas de EPI e ferramentas | % | 3 | 4.99 | 0.15
DR 05.50.1350 (/) | DR05501350 | EVE000050 | 3% incidente sobre mao de obra direta com Encargos Sociais para cobrir despesas de EPI e ferramentas | % | 3 | 3 | 0.09
DR 05.50.1353 (/) | DR05501353 | EVE000050 | 3% incidente sobre mao de obra direta com Encargos Sociais para cobrir despesas de EPI e ferramentas | % | 3 | 3 | 0.09
DR 05.50.1356 (/) | DR05501356 | EVE000050 | 3% incidente sobre mao de obra direta com Encargos Sociais para cobrir despesas de EPI e ferramentas | % | 3 | 3 | 0.09
DR 05.50.1359 (/) | DR05501359 | EVE000050 | 3% incidente sobre mao de obra direta com Encargos Sociais para cobrir despesas de EPI e ferramentas | % | 3 | 3 | 0.09
DR 05.50.1400 (/) | DR05501400 | EVE000050 | 3% incidente sobre mao de obra direta com Encargos Sociais para cobrir despesas de EPI e ferramentas | % | 3 | 4 | 0.12
DR 05.50.1403 (/) | DR05501403 | EVE000050 | 3% incidente sobre mao de obra direta com Encargos Sociais para cobrir despesas de EPI e ferramentas | % | 3 | 4 | 0.12
DR 05.50.1406 (/) | DR05501406 | EVE000050 | 3% incidente sobre mao de obra direta com Encargos Sociais para cobrir despesas de EPI e ferramentas | % | 3 | 4 | 0.12
DR 05.50.1409 (/) | DR05501409 | EVE000050 | 3% incidente sobre mao de obra direta com Encargos Sociais para cobrir despesas de EPI e ferramentas | % | 3 | 4 | 0.12
DR 05.50.1450 (/) | DR05501450 | EVE000050 | 3% incidente sobre mao de obra direta com Encargos Sociais para cobrir despesas de EPI e ferramentas | % | 3 | 5.99 | 0.18
DR 05.50.1453 (/) | DR05501453 | EVE000050 | 3% incidente sobre mao de obra direta com Encargos Sociais para cobrir despesas de EPI e ferramentas | % | 3 | 8.99 | 0.27
DR 05.50.1456 (/) | DR05501456 | EVE000050 | 3% incidente sobre mao de obra direta com Encargos Sociais para cobrir despesas de EPI e ferramentas | % | 3 | 11.99 | 0.36
DR 05.50.1459 (/) | DR05501459 | EVE000050 | 3% incidente sobre mao de obra direta com Encargos Sociais para cobrir despesas de EPI e ferramentas | % | 3 | 11.99 | 0.36
DR 05.50.1500 (/) | DR05501500 | EVE000050 | 3% incidente sobre mao de obra direta com Encargos Sociais para cobrir despesas de EPI e ferramentas | % | 3 | 7.99 | 0.24
DR 05.50.1503 (/) | DR05501503 | EVE000050 | 3% incidente sobre mao de obra direta com Encargos Sociais para cobrir despesas de EPI e ferramentas | % | 3 | 9.99 | 0.3
DR 05.50.1506 (/) | DR05501506 | EVE000050 | 3% incidente sobre mao de obra direta com Encargos Sociais para cobrir despesas de EPI e ferramentas | % | 3 | 10.99 | 0.33
DR 05.50.1509 (/) | DR05501509 | EVE000050 | 3% incidente sobre mao de obra direta com Encargos Sociais para cobrir despesas de EPI e ferramentas | % | 3 | 7.99 | 0.24
DR 05.50.1512 (/) | DR05501512 | EVE000050 | 3% incidente sobre mao de obra direta com Encargos Sociais para cobrir despesas de EPI e ferramentas | % | 3 | 8.12 | 0.25
DR 05.50.1515 (/) | DR05501515 | EVE000050 | 3% incidente sobre mao de obra direta com Encargos Sociais para cobrir despesas de EPI e ferramentas | % | 3 | 7.99 | 0.24
DR 05.50.1550 (/) | DR05501550 | EVE000050 | 3% incidente sobre mao de obra direta com Encargos Sociais para cobrir despesas de EPI e ferramentas | % | 3 | 11.99 | 0.36
DR 05.50.1553 (/) | DR05501553 | EVE000050 | 3% incidente sobre mao de obra direta com Encargos Sociais para cobrir despesas de EPI e ferramentas | % | 3 | 11.99 | 0.36
DR 05.50.1556 (/) | DR05501556 | EVE000050 | 3% incidente sobre mao de obra direta com Encargos Sociais para cobrir despesas de EPI e ferramentas | % | 3 | 11.99 | 0.36
DR 05.50.1559 (/) | DR05501559 | EVE000050 | 3% incidente sobre mao de obra direta com Encargos Sociais para cobrir despesas de EPI e ferramentas | % | 3 | 11.99 | 0.36
DR 05.50.1562 (/) | DR05501562 | EVE000050 | 3% incidente sobre mao de obra direta com Encargos Sociais para cobrir despesas de EPI e ferramentas | % | 3 | 11.99 | 0.36
DR 05.50.1600 (/) | DR05501600 | EVE000050 | 3% incidente sobre mao de obra direta com Encargos Sociais para cobrir despesas de EPI e ferramentas | % | 3 | 19.99 | 0.6
DR 05.50.1603 (/) | DR05501603 | EVE000050 | 3% incidente sobre mao de obra direta com Encargos Sociais para cobrir despesas de EPI e ferramentas | % | 3 | 21.24 | 0.64
DR 05.50.1606 (/) | DR05501606 | EVE000050 | 3% incidente sobre mao de obra direta com Encargos Sociais para cobrir despesas de EPI e ferramentas | % | 3 | 22.48 | 0.68
DR 05.55.0050 (/) | DR05550050 | EVE000050 | 3% incidente sobre mao de obra direta com Encargos Sociais para cobrir despesas de EPI e ferramentas | % | 3 | 7.46 | 0.23
DR 05.55.0053 (/) | DR05550053 | EVE000050 | 3% incidente sobre mao de obra direta com Encargos Sociais para cobrir despesas de EPI e ferramentas | % | 3 | 8.66 | 0.26
DR 05.55.0056 (/) | DR05550056 | EVE000050 | 3% incidente sobre mao de obra direta com Encargos Sociais para cobrir despesas de EPI e ferramentas | % | 3 | 11.51 | 0.35
DR 05.55.0059 (/) | DR05550059 | EVE000050 | 3% incidente sobre mao de obra direta com Encargos Sociais para cobrir despesas de EPI e ferramentas | % | 3 | 13.23 | 0.4
DR 05.55.0062 (/) | DR05550062 | EVE000050 | 3% incidente sobre mao de obra direta com Encargos Sociais para cobrir despesas de EPI e ferramentas | % | 3 | 15.1 | 0.46
DR 05.55.0065 (/) | DR05550065 | EVE000050 | 3% incidente sobre mao de obra direta com Encargos Sociais para cobrir despesas de EPI e ferramentas | % | 3 | 17.71 | 0.54
DR 05.55.0068 (/) | DR05550068 | EVE000050 | 3% incidente sobre mao de obra direta com Encargos Sociais para cobrir despesas de EPI e ferramentas | % | 3 | 19.89 | 0.6
DR 05.55.0071 (/) | DR05550071 | EVE000050 | 3% incidente sobre mao de obra direta com Encargos Sociais para cobrir despesas de EPI e ferramentas | % | 3 | 22.99 | 0.69
DR 05.55.0074 (/) | DR05550074 | EVE000050 | 3% incidente sobre mao de obra direta com Encargos Sociais para cobrir despesas de EPI e ferramentas | % | 3 | 25.49 | 0.77
DR 05.55.0077 (/) | DR05550077 | EVE000050 | 3% incidente sobre mao de obra direta com Encargos Sociais para cobrir despesas de EPI e ferramentas | % | 3 | 29.12 | 0.88
DR 10.05.0050 (/) | DR10050050 | EVE000050 | 3% incidente sobre mao de obra direta com Encargos Sociais para cobrir despesas de EPI e ferramentas | % | 3 | 1.87 | 0.06
DR 10.05.0053 (/) | DR10050053 | EVE000050 | 3% incidente sobre mao de obra direta com Encargos Sociais para cobrir despesas de EPI e ferramentas | % | 3 | 1.25 | 0.04
DR 10.05.0056 (/) | DR10050056 | EVE000050 | 3% incidente sobre mao de obra direta com Encargos Sociais para cobrir despesas de EPI e ferramentas | % | 3 | 1.87 | 0.06
DR 10.05.0059 (/) | DR10050059 | EVE000050 | 3% incidente sobre mao de obra direta com Encargos Sociais para cobrir despesas de EPI e ferramentas | % | 3 | 2.5 | 0.08
DR 10.05.0062 (/) | DR10050062 | EVE000050 | 3% incidente sobre mao de obra direta com Encargos Sociais para cobrir despesas de EPI e ferramentas | % | 3 | 3.12 | 0.1
DR 10.05.0065 (/) | DR10050065 | EVE000050 | 3% incidente sobre mao de obra direta com Encargos Sociais para cobrir despesas de EPI e ferramentas | % | 3 | 3.74 | 0.12
DR 10.10.0053 (A) | DR10100053A | EVE000050 | 3% incidente sobre mao de obra direta com Encargos Sociais para cobrir despesas de EPI e ferramentas | % | 3 | 14.08 | 0.43
DR 10.15.0050 (/) | DR10150050 | EVE000050 | 3% incidente sobre mao de obra direta com Encargos Sociais para cobrir despesas de EPI e ferramentas | % | 3 | 3.74 | 0.12
DR 10.15.0053 (/) | DR10150053 | EVE000050 | 3% incidente sobre mao de obra direta com Encargos Sociais para cobrir despesas de EPI e ferramentas | % | 3 | 4.99 | 0.15
DR 10.15.0056 (/) | DR10150056 | EVE000050 | 3% incidente sobre mao de obra direta com Encargos Sociais para cobrir despesas de EPI e ferramentas | % | 3 | 6.25 | 0.19
DR 10.15.0200 (/) | DR10150200 | EVE000050 | 3% incidente sobre mao de obra direta com Encargos Sociais para cobrir despesas de EPI e ferramentas | % | 3 | 12.49 | 0.38
DR 10.15.0203 (/) | DR10150203 | EVE000050 | 3% incidente sobre mao de obra direta com Encargos Sociais para cobrir despesas de EPI e ferramentas | % | 3 | 18.48 | 0.56
DR 10.15.0206 (/) | DR10150206 | EVE000050 | 3% incidente sobre mao de obra direta com Encargos Sociais para cobrir despesas de EPI e ferramentas | % | 3 | 24.23 | 0.73
DR 10.15.0209 (/) | DR10150209 | EVE000050 | 3% incidente sobre mao de obra direta com Encargos Sociais para cobrir despesas de EPI e ferramentas | % | 3 | 35.97 | 1.08
DR 10.15.0212 (/) | DR10150212 | EVE000050 | 3% incidente sobre mao de obra direta com Encargos Sociais para cobrir despesas de EPI e ferramentas | % | 3 | 46.72 | 1.41
DR 10.15.0215 (/) | DR10150215 | EVE000050 | 3% incidente sobre mao de obra direta com Encargos Sociais para cobrir despesas de EPI e ferramentas | % | 3 | 57.2 | 1.72
DR 10.15.0220 (/) | DR10150220 | EVE000050 | 3% incidente sobre mao de obra direta com Encargos Sociais para cobrir despesas de EPI e ferramentas | % | 3 | 57.2 | 1.72
DR 10.15.0253 (/) | DR10150253 | EVE000050 | 3% incidente sobre mao de obra direta com Encargos Sociais para cobrir despesas de EPI e ferramentas | % | 3 | 18.48 | 0.56
DR 10.15.0256 (/) | DR10150256 | EVE000050 | 3% incidente sobre mao de obra direta com Encargos Sociais para cobrir despesas de EPI e ferramentas | % | 3 | 24.23 | 0.73
DR 10.15.0259 (/) | DR10150259 | EVE000050 | 3% incidente sobre mao de obra direta com Encargos Sociais para cobrir despesas de EPI e ferramentas | % | 3 | 35.97 | 1.08
DR 10.15.0262 (/) | DR10150262 | EVE000050 | 3% incidente sobre mao de obra direta com Encargos Sociais para cobrir despesas de EPI e ferramentas | % | 3 | 46.72 | 1.41
DR 10.15.0265 (/) | DR10150265 | EVE000050 | 3% incidente sobre mao de obra direta com Encargos Sociais para cobrir despesas de EPI e ferramentas | % | 3 | 57.2 | 1.72
DR 10.15.0268 (/) | DR10150268 | EVE000050 | 3% incidente sobre mao de obra direta com Encargos Sociais para cobrir despesas de EPI e ferramentas | % | 3 | 67.2 | 2.02
DR 10.15.0280 (/) | DR10150280 | EVE000050 | 3% incidente sobre mao de obra direta com Encargos Sociais para cobrir despesas de EPI e ferramentas | % | 3 | 18.48 | 0.56
DR 10.15.0283 (/) | DR10150283 | EVE000050 | 3% incidente sobre mao de obra direta com Encargos Sociais para cobrir despesas de EPI e ferramentas | % | 3 | 24.23 | 0.73
DR 10.15.0286 (/) | DR10150286 | EVE000050 | 3% incidente sobre mao de obra direta com Encargos Sociais para cobrir despesas de EPI e ferramentas | % | 3 | 35.97 | 1.08
DR 10.15.0289 (/) | DR10150289 | EVE000050 | 3% incidente sobre mao de obra direta com Encargos Sociais para cobrir despesas de EPI e ferramentas | % | 3 | 46.72 | 1.41
DR 10.15.0291 (/) | DR10150291 | EVE000050 | 3% incidente sobre mao de obra direta com Encargos Sociais para cobrir despesas de EPI e ferramentas | % | 3 | 57.2 | 1.72
DR 10.15.0294 (/) | DR10150294 | EVE000050 | 3% incidente sobre mao de obra direta com Encargos Sociais para cobrir despesas de EPI e ferramentas | % | 3 | 67.2 | 2.02
DR 10.15.0303 (/) | DR10150303 | EVE000050 | 3% incidente sobre mao de obra direta com Encargos Sociais para cobrir despesas de EPI e ferramentas | % | 3 | 12.99 | 0.39
DR 10.15.0306 (/) | DR10150306 | EVE000050 | 3% incidente sobre mao de obra direta com Encargos Sociais para cobrir despesas de EPI e ferramentas | % | 3 | 17.11 | 0.52
DR 10.15.0309 (/) | DR10150309 | EVE000050 | 3% incidente sobre mao de obra direta com Encargos Sociais para cobrir despesas de EPI e ferramentas | % | 3 | 24.23 | 0.73
DR 10.15.0312 (/) | DR10150312 | EVE000050 | 3% incidente sobre mao de obra direta com Encargos Sociais para cobrir despesas de EPI e ferramentas | % | 3 | 30.85 | 0.93
DR 10.15.0315 (/) | DR10150315 | EVE000050 | 3% incidente sobre mao de obra direta com Encargos Sociais para cobrir despesas de EPI e ferramentas | % | 3 | 37.35 | 1.13
DR 10.15.0318 (/) | DR10150318 | EVE000050 | 3% incidente sobre mao de obra direta com Encargos Sociais para cobrir despesas de EPI e ferramentas | % | 3 | 43.59 | 1.31
DR 10.15.0353 (/) | DR10150353 | EVE000050 | 3% incidente sobre mao de obra direta com Encargos Sociais para cobrir despesas de EPI e ferramentas | % | 3 | 9.25 | 0.28
DR 10.15.0356 (/) | DR10150356 | EVE000050 | 3% incidente sobre mao de obra direta com Encargos Sociais para cobrir despesas de EPI e ferramentas | % | 3 | 12.11 | 0.37
DR 10.15.0359 (/) | DR10150359 | EVE000050 | 3% incidente sobre mao de obra direta com Encargos Sociais para cobrir despesas de EPI e ferramentas | % | 3 | 17.98 | 0.54
DR 10.15.0362 (/) | DR10150362 | EVE000050 | 3% incidente sobre mao de obra direta com Encargos Sociais para cobrir despesas de EPI e ferramentas | % | 3 | 23.35 | 0.71
DR 10.15.0365 (/) | DR10150365 | EVE000050 | 3% incidente sobre mao de obra direta com Encargos Sociais para cobrir despesas de EPI e ferramentas | % | 3 | 28.6 | 0.86
DR 10.15.0368 (/) | DR10150368 | EVE000050 | 3% incidente sobre mao de obra direta com Encargos Sociais para cobrir despesas de EPI e ferramentas | % | 3 | 33.59 | 1.01
DR 10.15.0400 (/) | DR10150400 | EVE000050 | 3% incidente sobre mao de obra direta com Encargos Sociais para cobrir despesas de EPI e ferramentas | % | 3 | 12.11 | 0.37
DR 10.15.0403 (/) | DR10150403 | EVE000050 | 3% incidente sobre mao de obra direta com Encargos Sociais para cobrir despesas de EPI e ferramentas | % | 3 | 17.98 | 0.54
DR 10.15.0406 (/) | DR10150406 | EVE000050 | 3% incidente sobre mao de obra direta com Encargos Sociais para cobrir despesas de EPI e ferramentas | % | 3 | 23.35 | 0.71
DR 10.15.0450 (/) | DR10150450 | EVE000050 | 3% incidente sobre mao de obra direta com Encargos Sociais para cobrir despesas de EPI e ferramentas | % | 3 | 3.56 | 0.11
DR 10.15.0453 (/) | DR10150453 | EVE000050 | 3% incidente sobre mao de obra direta com Encargos Sociais para cobrir despesas de EPI e ferramentas | % | 3 | 6.15 | 0.19
DR 10.15.0456 (/) | DR10150456 | EVE000050 | 3% incidente sobre mao de obra direta com Encargos Sociais para cobrir despesas de EPI e ferramentas | % | 3 | 7.39 | 0.23
DR 10.15.0459 (/) | DR10150459 | EVE000050 | 3% incidente sobre mao de obra direta com Encargos Sociais para cobrir despesas de EPI e ferramentas | % | 3 | 8.02 | 0.25
DR 10.15.0462 (/) | DR10150462 | EVE000050 | 3% incidente sobre mao de obra direta com Encargos Sociais para cobrir despesas de EPI e ferramentas | % | 3 | 10.51 | 0.32
DR 10.15.0503 (/) | DR10150503 | EVE000050 | 3% incidente sobre mao de obra direta com Encargos Sociais para cobrir despesas de EPI e ferramentas | % | 3 | 3.56 | 0.11
DR 10.15.0506 (/) | DR10150506 | EVE000050 | 3% incidente sobre mao de obra direta com Encargos Sociais para cobrir despesas de EPI e ferramentas | % | 3 | 6.15 | 0.19
DR 10.15.0509 (/) | DR10150509 | EVE000050 | 3% incidente sobre mao de obra direta com Encargos Sociais para cobrir despesas de EPI e ferramentas | % | 3 | 7.39 | 0.23
DR 10.15.0512 (/) | DR10150512 | EVE000050 | 3% incidente sobre mao de obra direta com Encargos Sociais para cobrir despesas de EPI e ferramentas | % | 3 | 8.02 | 0.25
DR 10.15.0515 (/) | DR10150515 | EVE000050 | 3% incidente sobre mao de obra direta com Encargos Sociais para cobrir despesas de EPI e ferramentas | % | 3 | 10.51 | 0.32
DR 10.15.0530 (/) | DR10150530 | EVE000050 | 3% incidente sobre mao de obra direta com Encargos Sociais para cobrir despesas de EPI e ferramentas | % | 3 | 27.73 | 0.84
DR 10.15.0533 (/) | DR10150533 | EVE000050 | 3% incidente sobre mao de obra direta com Encargos Sociais para cobrir despesas de EPI e ferramentas | % | 3 | 33.47 | 1.01
DR 10.15.0536 (/) | DR10150536 | EVE000050 | 3% incidente sobre mao de obra direta com Encargos Sociais para cobrir despesas de EPI e ferramentas | % | 3 | 36.34 | 1.1
DR 10.15.0539 (/) | DR10150539 | EVE000050 | 3% incidente sobre mao de obra direta com Encargos Sociais para cobrir despesas de EPI e ferramentas | % | 3 | 53.96 | 1.62
DR 10.15.0542 (/) | DR10150542 | EVE000050 | 3% incidente sobre mao de obra direta com Encargos Sociais para cobrir despesas de EPI e ferramentas | % | 3 | 85.8 | 2.58
DR 10.15.0550 (/) | DR10150550 | EVE000050 | 3% incidente sobre mao de obra direta com Encargos Sociais para cobrir despesas de EPI e ferramentas | % | 3 | 6.77 | 0.21
DR 10.15.0553 (/) | DR10150553 | EVE000050 | 3% incidente sobre mao de obra direta com Encargos Sociais para cobrir despesas de EPI e ferramentas | % | 3 | 6.99 | 0.21
DR 10.15.0556 (/) | DR10150556 | EVE000050 | 3% incidente sobre mao de obra direta com Encargos Sociais para cobrir despesas de EPI e ferramentas | % | 3 | 12.28 | 0.37
DR 10.15.0559 (/) | DR10150559 | EVE000050 | 3% incidente sobre mao de obra direta com Encargos Sociais para cobrir despesas de EPI e ferramentas | % | 3 | 14.78 | 0.45
DR 10.15.0562 (/) | DR10150562 | EVE000050 | 3% incidente sobre mao de obra direta com Encargos Sociais para cobrir despesas de EPI e ferramentas | % | 3 | 16.03 | 0.49
DR 10.15.0565 (/) | DR10150565 | EVE000050 | 3% incidente sobre mao de obra direta com Encargos Sociais para cobrir despesas de EPI e ferramentas | % | 3 | 21.03 | 0.64
DR 10.15.0569 (/) | DR10150569 | EVE000050 | 3% incidente sobre mao de obra direta com Encargos Sociais para cobrir despesas de EPI e ferramentas | % | 3 | 21.91 | 0.66
DR 10.15.0600 (/) | DR10150600 | EVE000050 | 3% incidente sobre mao de obra direta com Encargos Sociais para cobrir despesas de EPI e ferramentas | % | 3 | 9.99 | 0.3
DR 10.15.0603 (/) | DR10150603 | EVE000050 | 3% incidente sobre mao de obra direta com Encargos Sociais para cobrir despesas de EPI e ferramentas | % | 3 | 12.49 | 0.38
DR 10.15.0606 (/) | DR10150606 | EVE000050 | 3% incidente sobre mao de obra direta com Encargos Sociais para cobrir despesas de EPI e ferramentas | % | 3 | 17.48 | 0.53
DR 10.15.0656 (/) | DR10150656 | EVE000050 | 3% incidente sobre mao de obra direta com Encargos Sociais para cobrir despesas de EPI e ferramentas | % | 3 | 3.74 | 0.12
DR 10.15.0659 (/) | DR10150659 | EVE000050 | 3% incidente sobre mao de obra direta com Encargos Sociais para cobrir despesas de EPI e ferramentas | % | 3 | 3.74 | 0.12
DR 10.15.0662 (/) | DR10150662 | EVE000050 | 3% incidente sobre mao de obra direta com Encargos Sociais para cobrir despesas de EPI e ferramentas | % | 3 | 3.95 | 0.12
DR 10.15.0665 (/) | DR10150665 | EVE000050 | 3% incidente sobre mao de obra direta com Encargos Sociais para cobrir despesas de EPI e ferramentas | % | 3 | 4.99 | 0.15
DR 10.15.0669 (/) | DR10150669 | EVE000050 | 3% incidente sobre mao de obra direta com Encargos Sociais para cobrir despesas de EPI e ferramentas | % | 3 | 6.25 | 0.19
DR 10.15.0700 (/) | DR10150700 | EVE000050 | 3% incidente sobre mao de obra direta com Encargos Sociais para cobrir despesas de EPI e ferramentas | % | 3 | 15.49 | 0.47
DR 10.15.0703 (/) | DR10150703 | EVE000050 | 3% incidente sobre mao de obra direta com Encargos Sociais para cobrir despesas de EPI e ferramentas | % | 3 | 21.36 | 0.65
DR 10.15.0706 (/) | DR10150706 | EVE000050 | 3% incidente sobre mao de obra direta com Encargos Sociais para cobrir despesas de EPI e ferramentas | % | 3 | 21.36 | 0.65
DR 10.15.0709 (/) | DR10150709 | EVE000050 | 3% incidente sobre mao de obra direta com Encargos Sociais para cobrir despesas de EPI e ferramentas | % | 3 | 30.1 | 0.91
DR 10.15.0712 (/) | DR10150712 | EVE000050 | 3% incidente sobre mao de obra direta com Encargos Sociais para cobrir despesas de EPI e ferramentas | % | 3 | 35.48 | 1.07
DR 10.15.0715 (/) | DR10150715 | EVE000050 | 3% incidente sobre mao de obra direta com Encargos Sociais para cobrir despesas de EPI e ferramentas | % | 3 | 41.35 | 1.25
DR 10.15.0718 (/) | DR10150718 | EVE000050 | 3% incidente sobre mao de obra direta com Encargos Sociais para cobrir despesas de EPI e ferramentas | % | 3 | 51.95 | 1.56
DR 10.15.0750 (/) | DR10150750 | EVE000050 | 3% incidente sobre mao de obra direta com Encargos Sociais para cobrir despesas de EPI e ferramentas | % | 3 | 15.49 | 0.47
DR 10.15.0756 (/) | DR10150756 | EVE000050 | 3% incidente sobre mao de obra direta com Encargos Sociais para cobrir despesas de EPI e ferramentas | % | 3 | 21.36 | 0.65
DR 10.15.0759 (/) | DR10150759 | EVE000050 | 3% incidente sobre mao de obra direta com Encargos Sociais para cobrir despesas de EPI e ferramentas | % | 3 | 27.23 | 0.82
DR 10.15.0762 (/) | DR10150762 | EVE000050 | 3% incidente sobre mao de obra direta com Encargos Sociais para cobrir despesas de EPI e ferramentas | % | 3 | 30.1 | 0.91
DR 10.15.0765 (/) | DR10150765 | EVE000050 | 3% incidente sobre mao de obra direta com Encargos Sociais para cobrir despesas de EPI e ferramentas | % | 3 | 35.48 | 1.07
DR 10.15.0800 (/) | DR10150800 | EVE000050 | 3% incidente sobre mao de obra direta com Encargos Sociais para cobrir despesas de EPI e ferramentas | % | 3 | 2.5 | 0.08
DR 10.15.0803 (/) | DR10150803 | EVE000050 | 3% incidente sobre mao de obra direta com Encargos Sociais para cobrir despesas de EPI e ferramentas | % | 3 | 3.74 | 0.12
DR 10.15.0806 (/) | DR10150806 | EVE000050 | 3% incidente sobre mao de obra direta com Encargos Sociais para cobrir despesas de EPI e ferramentas | % | 3 | 3.74 | 0.12
DR 10.15.0809 (/) | DR10150809 | EVE000050 | 3% incidente sobre mao de obra direta com Encargos Sociais para cobrir despesas de EPI e ferramentas | % | 3 | 4.99 | 0.15
DR 10.15.0853 (/) | DR10150853 | EVE000050 | 3% incidente sobre mao de obra direta com Encargos Sociais para cobrir despesas de EPI e ferramentas | % | 3 | 11.24 | 0.34
DR 10.15.0859 (/) | DR10150859 | EVE000050 | 3% incidente sobre mao de obra direta com Encargos Sociais para cobrir despesas de EPI e ferramentas | % | 3 | 13.74 | 0.42
DR 10.15.0862 (/) | DR10150862 | EVE000050 | 3% incidente sobre mao de obra direta com Encargos Sociais para cobrir despesas de EPI e ferramentas | % | 3 | 14.99 | 0.45
DR 10.15.0868 (/) | DR10150868 | EVE000050 | 3% incidente sobre mao de obra direta com Encargos Sociais para cobrir despesas de EPI e ferramentas | % | 3 | 16.23 | 0.49
DR 10.15.0871 (/) | DR10150871 | EVE000050 | 3% incidente sobre mao de obra direta com Encargos Sociais para cobrir despesas de EPI e ferramentas | % | 3 | 17.48 | 0.53
DR 10.15.0874 (/) | DR10150874 | EVE000050 | 3% incidente sobre mao de obra direta com Encargos Sociais para cobrir despesas de EPI e ferramentas | % | 3 | 18.74 | 0.57
DR 10.15.0877 (/) | DR10150877 | EVE000050 | 3% incidente sobre mao de obra direta com Encargos Sociais para cobrir despesas de EPI e ferramentas | % | 3 | 19.99 | 0.6
DR 10.15.0878 (/) | DR10150878 | EVE000050 | 3% incidente sobre mao de obra direta com Encargos Sociais para cobrir despesas de EPI e ferramentas | % | 3 | 22.48 | 0.68
DR 10.15.0880 (/) | DR10150880 | EVE000050 | 3% incidente sobre mao de obra direta com Encargos Sociais para cobrir despesas de EPI e ferramentas | % | 3 | 22.48 | 0.68
DR 10.15.0883 (/) | DR10150883 | EVE000050 | 3% incidente sobre mao de obra direta com Encargos Sociais para cobrir despesas de EPI e ferramentas | % | 3 | 26.23 | 0.79
DR 10.15.0885 (/) | DR10150885 | EVE000050 | 3% incidente sobre mao de obra direta com Encargos Sociais para cobrir despesas de EPI e ferramentas | % | 3 | 26.23 | 0.79
DR 10.15.0887 (/) | DR10150887 | EVE000050 | 3% incidente sobre mao de obra direta com Encargos Sociais para cobrir despesas de EPI e ferramentas | % | 3 | 26.23 | 0.79
DR 10.15.0900 (/) | DR10150900 | EVE000050 | 3% incidente sobre mao de obra direta com Encargos Sociais para cobrir despesas de EPI e ferramentas | % | 3 | 24.73 | 0.75
DR 10.15.0903 (/) | DR10150903 | EVE000050 | 3% incidente sobre mao de obra direta com Encargos Sociais para cobrir despesas de EPI e ferramentas | % | 3 | 27.73 | 0.84
DR 10.15.0906 (/) | DR10150906 | EVE000050 | 3% incidente sobre mao de obra direta com Encargos Sociais para cobrir despesas de EPI e ferramentas | % | 3 | 30.47 | 0.92
DR 10.15.0909 (/) | DR10150909 | EVE000050 | 3% incidente sobre mao de obra direta com Encargos Sociais para cobrir despesas de EPI e ferramentas | % | 3 | 36.34 | 1.1
DR 10.15.0912 (/) | DR10150912 | EVE000050 | 3% incidente sobre mao de obra direta com Encargos Sociais para cobrir despesas de EPI e ferramentas | % | 3 | 45.21 | 1.36
DR 10.15.0915 (/) | DR10150915 | EVE000050 | 3% incidente sobre mao de obra direta com Encargos Sociais para cobrir despesas de EPI e ferramentas | % | 3 | 48.09 | 1.45
DR 10.15.0918 (/) | DR10150918 | EVE000050 | 3% incidente sobre mao de obra direta com Encargos Sociais para cobrir despesas de EPI e ferramentas | % | 3 | 53.96 | 1.62
DR 10.15.0921 (/) | DR10150921 | EVE000050 | 3% incidente sobre mao de obra direta com Encargos Sociais para cobrir despesas de EPI e ferramentas | % | 3 | 55.95 | 1.68
DR 10.15.0924 (/) | DR10150924 | EVE000050 | 3% incidente sobre mao de obra direta com Encargos Sociais para cobrir despesas de EPI e ferramentas | % | 3 | 58.83 | 1.77
DR 10.15.0925 (/) | DR10150925 | EVE000050 | 3% incidente sobre mao de obra direta com Encargos Sociais para cobrir despesas de EPI e ferramentas | % | 3 | 70.07 | 2.11
DR 10.15.0927 (/) | DR10150927 | EVE000050 | 3% incidente sobre mao de obra direta com Encargos Sociais para cobrir despesas de EPI e ferramentas | % | 3 | 70.07 | 2.11
DR 10.15.0928 (/) | DR10150928 | EVE000050 | 3% incidente sobre mao de obra direta com Encargos Sociais para cobrir despesas de EPI e ferramentas | % | 3 | 85.8 | 2.58
DR 10.15.0930 (/) | DR10150930 | EVE000050 | 3% incidente sobre mao de obra direta com Encargos Sociais para cobrir despesas de EPI e ferramentas | % | 3 | 85.8 | 2.58
DR 10.15.0953 (/) | DR10150953 | EVE000050 | 3% incidente sobre mao de obra direta com Encargos Sociais para cobrir despesas de EPI e ferramentas | % | 3 | 33.47 | 1.01
DR 10.15.0956 (/) | DR10150956 | EVE000050 | 3% incidente sobre mao de obra direta com Encargos Sociais para cobrir despesas de EPI e ferramentas | % | 3 | 37.11 | 1.12
DR 10.15.0959 (/) | DR10150959 | EVE000050 | 3% incidente sobre mao de obra direta com Encargos Sociais para cobrir despesas de EPI e ferramentas | % | 3 | 63.45 | 1.91
DR 10.15.1000 (/) | DR10151000 | EVE000050 | 3% incidente sobre mao de obra direta com Encargos Sociais para cobrir despesas de EPI e ferramentas | % | 3 | 12.49 | 0.38
DR 10.15.1003 (/) | DR10151003 | EVE000050 | 3% incidente sobre mao de obra direta com Encargos Sociais para cobrir despesas de EPI e ferramentas | % | 3 | 13.74 | 0.42
DR 10.15.1006 (/) | DR10151006 | EVE000050 | 3% incidente sobre mao de obra direta com Encargos Sociais para cobrir despesas de EPI e ferramentas | % | 3 | 16.23 | 0.49
DR 10.15.1009 (/) | DR10151009 | EVE000050 | 3% incidente sobre mao de obra direta com Encargos Sociais para cobrir despesas de EPI e ferramentas | % | 3 | 17.48 | 0.53
DR 10.15.1050 (/) | DR10151050 | EVE000050 | 3% incidente sobre mao de obra direta com Encargos Sociais para cobrir despesas de EPI e ferramentas | % | 3 | 12.49 | 0.38
DR 10.15.1051 (/) | DR10151051 | EVE000050 | 3% incidente sobre mao de obra direta com Encargos Sociais para cobrir despesas de EPI e ferramentas | % | 3 | 24.23 | 0.73
DR 10.15.1053 (/) | DR10151053 | EVE000050 | 3% incidente sobre mao de obra direta com Encargos Sociais para cobrir despesas de EPI e ferramentas | % | 3 | 24.23 | 0.73
DR 10.15.1056 (/) | DR10151056 | EVE000050 | 3% incidente sobre mao de obra direta com Encargos Sociais para cobrir despesas de EPI e ferramentas | % | 3 | 35.97 | 1.08
DR 10.15.1059 (/) | DR10151059 | EVE000050 | 3% incidente sobre mao de obra direta com Encargos Sociais para cobrir despesas de EPI e ferramentas | % | 3 | 46.72 | 1.41
DR 10.15.1062 (/) | DR10151062 | EVE000050 | 3% incidente sobre mao de obra direta com Encargos Sociais para cobrir despesas de EPI e ferramentas | % | 3 | 57.2 | 1.72
DR 10.15.1100 (/) | DR10151100 | EVE000050 | 3% incidente sobre mao de obra direta com Encargos Sociais para cobrir despesas de EPI e ferramentas | % | 3 | 12.49 | 0.38
DR 10.15.1101 (/) | DR10151101 | EVE000050 | 3% incidente sobre mao de obra direta com Encargos Sociais para cobrir despesas de EPI e ferramentas | % | 3 | 24.23 | 0.73
DR 10.15.1103 (/) | DR10151103 | EVE000050 | 3% incidente sobre mao de obra direta com Encargos Sociais para cobrir despesas de EPI e ferramentas | % | 3 | 24.23 | 0.73
DR 10.15.1106 (/) | DR10151106 | EVE000050 | 3% incidente sobre mao de obra direta com Encargos Sociais para cobrir despesas de EPI e ferramentas | % | 3 | 35.97 | 1.08
DR 10.15.1110 (/) | DR10151110 | EVE000050 | 3% incidente sobre mao de obra direta com Encargos Sociais para cobrir despesas de EPI e ferramentas | % | 3 | 35.97 | 1.08
DR 10.15.1145 (/) | DR10151145 | EVE000050 | 3% incidente sobre mao de obra direta com Encargos Sociais para cobrir despesas de EPI e ferramentas | % | 3 | 24.23 | 0.73
DR 10.15.1150 (/) | DR10151150 | EVE000050 | 3% incidente sobre mao de obra direta com Encargos Sociais para cobrir despesas de EPI e ferramentas | % | 3 | 24.23 | 0.73
DR 10.15.1153 (/) | DR10151153 | EVE000050 | 3% incidente sobre mao de obra direta com Encargos Sociais para cobrir despesas de EPI e ferramentas | % | 3 | 35.97 | 1.08
DR 10.15.1160 (/) | DR10151160 | EVE000050 | 3% incidente sobre mao de obra direta com Encargos Sociais para cobrir despesas de EPI e ferramentas | % | 3 | 35.97 | 1.08
DR 15.10.0025 (/) | DR15100025 | EVE000050 | 3% incidente sobre mao de obra direta com Encargos Sociais para cobrir despesas de EPI e ferramentas | % | 3 | 26.24 | 0.79
DR 15.10.0056 (/) | DR15100056 | EVE000050 | 3% incidente sobre mao de obra direta com Encargos Sociais para cobrir despesas de EPI e ferramentas | % | 3 | 26.24 | 0.79
DR 15.10.0059 (/) | DR15100059 | EVE000050 | 3% incidente sobre mao de obra direta com Encargos Sociais para cobrir despesas de EPI e ferramentas | % | 3 | 36.23 | 1.09
DR 15.10.0062 (/) | DR15100062 | EVE000050 | 3% incidente sobre mao de obra direta com Encargos Sociais para cobrir despesas de EPI e ferramentas | % | 3 | 44.14 | 1.33
DR 15.10.0064 (/) | DR15100064 | EVE000050 | 3% incidente sobre mao de obra direta com Encargos Sociais para cobrir despesas de EPI e ferramentas | % | 3 | 56.21 | 1.69
DR 15.10.0068 (/) | DR15100068 | EVE000050 | 3% incidente sobre mao de obra direta com Encargos Sociais para cobrir despesas de EPI e ferramentas | % | 3 | 56.21 | 1.69
DR 15.10.0100 (/) | DR15100100 | EVE000050 | 3% incidente sobre mao de obra direta com Encargos Sociais para cobrir despesas de EPI e ferramentas | % | 3 | 68.28 | 2.05
DR 15.10.0150 (/) | DR15100150 | EVE000050 | 3% incidente sobre mao de obra direta com Encargos Sociais para cobrir despesas de EPI e ferramentas | % | 3 | 13.11 | 0.4
DR 15.15.0050 (/) | DR15150050 | EVE000050 | 3% incidente sobre mao de obra direta com Encargos Sociais para cobrir despesas de EPI e ferramentas | % | 3 | 19.55 | 0.59
DR 15.15.0053 (/) | DR15150053 | EVE000050 | 3% incidente sobre mao de obra direta com Encargos Sociais para cobrir despesas de EPI e ferramentas | % | 3 | 21.9 | 0.66
DR 15.15.0056 (/) | DR15150056 | EVE000050 | 3% incidente sobre mao de obra direta com Encargos Sociais para cobrir despesas de EPI e ferramentas | % | 3 | 27.12 | 0.82
DR 15.15.0065 (/) | DR15150065 | EVE000050 | 3% incidente sobre mao de obra direta com Encargos Sociais para cobrir despesas de EPI e ferramentas | % | 3 | 58.41 | 1.76
DR 15.20.0050 (/) | DR15200050 | EVE000050 | 3% incidente sobre mao de obra direta com Encargos Sociais para cobrir despesas de EPI e ferramentas | % | 3 | 26.24 | 0.79
DR 15.25.0050 (/) | DR15250050 | EVE000050 | 3% incidente sobre mao de obra direta com Encargos Sociais para cobrir despesas de EPI e ferramentas | % | 3 | 26.24 | 0.79
DR 15.25.0053 (/) | DR15250053 | EVE000050 | 3% incidente sobre mao de obra direta com Encargos Sociais para cobrir despesas de EPI e ferramentas | % | 3 | 36.23 | 1.09
DR 15.25.0056 (/) | DR15250056 | EVE000050 | 3% incidente sobre mao de obra direta com Encargos Sociais para cobrir despesas de EPI e ferramentas | % | 3 | 44.14 | 1.33
DR 15.25.0059 (/) | DR15250059 | EVE000050 | 3% incidente sobre mao de obra direta com Encargos Sociais para cobrir despesas de EPI e ferramentas | % | 3 | 51.22 | 1.54
DR 15.25.0062 (/) | DR15250062 | EVE000050 | 3% incidente sobre mao de obra direta com Encargos Sociais para cobrir despesas de EPI e ferramentas | % | 3 | 56.21 | 1.69
DR 15.30.0050 (/) | DR15300050 | EVE000050 | 3% incidente sobre mao de obra direta com Encargos Sociais para cobrir despesas de EPI e ferramentas | % | 3 | 18.95 | 0.57
DR 15.30.0056 (/) | DR15300056 | EVE000050 | 3% incidente sobre mao de obra direta com Encargos Sociais para cobrir despesas de EPI e ferramentas | % | 3 | 21.24 | 0.64
DR 15.30.0059 (/) | DR15300059 | EVE000050 | 3% incidente sobre mao de obra direta com Encargos Sociais para cobrir despesas de EPI e ferramentas | % | 3 | 21.24 | 0.64
DR 15.30.0062 (/) | DR15300062 | EVE000050 | 3% incidente sobre mao de obra direta com Encargos Sociais para cobrir despesas de EPI e ferramentas | % | 3 | 26.24 | 0.79
DR 15.30.0100 (/) | DR15300100 | EVE000050 | 3% incidente sobre mao de obra direta com Encargos Sociais para cobrir despesas de EPI e ferramentas | % | 3 | 84.77 | 2.55
DR 15.30.0103 (/) | DR15300103 | EVE000050 | 3% incidente sobre mao de obra direta com Encargos Sociais para cobrir despesas de EPI e ferramentas | % | 3 | 91.28 | 2.74
DR 15.30.0109 (/) | DR15300109 | EVE000050 | 3% incidente sobre mao de obra direta com Encargos Sociais para cobrir despesas de EPI e ferramentas | % | 3 | 26.08 | 0.79
DR 15.45.0050 (/) | DR15450050 | EVE000050 | 3% incidente sobre mao de obra direta com Encargos Sociais para cobrir despesas de EPI e ferramentas | % | 3 | 18.95 | 0.57
DR 15.45.0056 (/) | DR15450056 | EVE000050 | 3% incidente sobre mao de obra direta com Encargos Sociais para cobrir despesas de EPI e ferramentas | % | 3 | 18.95 | 0.57
DR 15.45.0059 (/) | DR15450059 | EVE000050 | 3% incidente sobre mao de obra direta com Encargos Sociais para cobrir despesas de EPI e ferramentas | % | 3 | 36.23 | 1.09
DR 15.45.0062 (/) | DR15450062 | EVE000050 | 3% incidente sobre mao de obra direta com Encargos Sociais para cobrir despesas de EPI e ferramentas | % | 3 | 44.14 | 1.33
DR 15.50.0050 (/) | DR15500050 | EVE000050 | 3% incidente sobre mao de obra direta com Encargos Sociais para cobrir despesas de EPI e ferramentas | % | 3 | 1.25 | 0.04
DR 15.50.0053 (/) | DR15500053 | EVE000050 | 3% incidente sobre mao de obra direta com Encargos Sociais para cobrir despesas de EPI e ferramentas | % | 3 | 1.5 | 0.05
DR 15.50.0056 (/) | DR15500056 | EVE000050 | 3% incidente sobre mao de obra direta com Encargos Sociais para cobrir despesas de EPI e ferramentas | % | 3 | 1.75 | 0.06
DR 15.50.0059 (/) | DR15500059 | EVE000050 | 3% incidente sobre mao de obra direta com Encargos Sociais para cobrir despesas de EPI e ferramentas | % | 3 | 1.99 | 0.06
DR 15.50.0062 (/) | DR15500062 | EVE000050 | 3% incidente sobre mao de obra direta com Encargos Sociais para cobrir despesas de EPI e ferramentas | % | 3 | 2.25 | 0.07
DR 20.05.0050 (/) | DR20050050 | EVE000050 | 3% incidente sobre mao de obra direta com Encargos Sociais para cobrir despesas de EPI e ferramentas | % | 3 | 60.38 | 1.82
DR 20.10.0050 (A) | DR20100050A | EVE000050 | 3% incidente sobre mao de obra direta com Encargos Sociais para cobrir despesas de EPI e ferramentas | % | 3 | 157.16 | 4.72
DR 20.10.0053 (A) | DR20100053A | EVE000050 | 3% incidente sobre mao de obra direta com Encargos Sociais para cobrir despesas de EPI e ferramentas | % | 3 | 169.65 | 5.09
DR 20.10.0056 (A) | DR20100056A | EVE000050 | 3% incidente sobre mao de obra direta com Encargos Sociais para cobrir despesas de EPI e ferramentas | % | 3 | 182.14 | 5.47
DR 20.10.0059 (B) | DR20100059B | EVE000050 | 3% incidente sobre mao de obra direta com Encargos Sociais para cobrir despesas de EPI e ferramentas | % | 3 | 194.63 | 5.84
DR 20.10.0065 (A) | DR20100065A | EVE000050 | 3% incidente sobre mao de obra direta com Encargos Sociais para cobrir despesas de EPI e ferramentas | % | 3 | 232.1 | 6.97
DR 20.10.0068 (A) | DR20100068A | EVE000050 | 3% incidente sobre mao de obra direta com Encargos Sociais para cobrir despesas de EPI e ferramentas | % | 3 | 260.72 | 7.83
DR 20.10.0072 (A) | DR20100072A | EVE000050 | 3% incidente sobre mao de obra direta com Encargos Sociais para cobrir despesas de EPI e ferramentas | % | 3 | 308.13 | 9.25
DR 20.15.0050 (A) | DR20150050A | EVE000050 | 3% incidente sobre mao de obra direta com Encargos Sociais para cobrir despesas de EPI e ferramentas | % | 3 | 37.47 | 1.13
DR 20.15.0053 (A) | DR20150053A | EVE000050 | 3% incidente sobre mao de obra direta com Encargos Sociais para cobrir despesas de EPI e ferramentas | % | 3 | 37.47 | 1.13
DR 20.15.0056 (B) | DR20150056B | EVE000050 | 3% incidente sobre mao de obra direta com Encargos Sociais para cobrir despesas de EPI e ferramentas | % | 3 | 100.96 | 3.03
DR 20.15.0059 (B) | DR20150059B | EVE000050 | 3% incidente sobre mao de obra direta com Encargos Sociais para cobrir despesas de EPI e ferramentas | % | 3 | 107.2 | 3.22
DR 20.15.0062 (B) | DR20150062B | EVE000050 | 3% incidente sobre mao de obra direta com Encargos Sociais para cobrir despesas de EPI e ferramentas | % | 3 | 113.45 | 3.41
DR 20.15.0065 (B) | DR20150065B | EVE000050 | 3% incidente sobre mao de obra direta com Encargos Sociais para cobrir despesas de EPI e ferramentas | % | 3 | 123.33 | 3.7
DR 20.15.0068 (B) | DR20150068B | EVE000050 | 3% incidente sobre mao de obra direta com Encargos Sociais para cobrir despesas de EPI e ferramentas | % | 3 | 123.33 | 3.7
DR 20.15.0071 (A) | DR20150071A | EVE000050 | 3% incidente sobre mao de obra direta com Encargos Sociais para cobrir despesas de EPI e ferramentas | % | 3 | 123.33 | 3.7
DR 20.15.0074 (B) | DR20150074B | EVE000050 | 3% incidente sobre mao de obra direta com Encargos Sociais para cobrir despesas de EPI e ferramentas | % | 3 | 135.82 | 4.08
DR 20.15.0077 (B) | DR20150077B | EVE000050 | 3% incidente sobre mao de obra direta com Encargos Sociais para cobrir despesas de EPI e ferramentas | % | 3 | 142.07 | 4.27
DR 20.15.0080 (B) | DR20150080B | EVE000050 | 3% incidente sobre mao de obra direta com Encargos Sociais para cobrir despesas de EPI e ferramentas | % | 3 | 154.56 | 4.64
DR 20.15.0083 (B) | DR20150083B | EVE000050 | 3% incidente sobre mao de obra direta com Encargos Sociais para cobrir despesas de EPI e ferramentas | % | 3 | 179.54 | 5.39
DR 20.15.0086 (B) | DR20150086B | EVE000050 | 3% incidente sobre mao de obra direta com Encargos Sociais para cobrir despesas de EPI e ferramentas | % | 3 | 199.31 | 5.98
DR 20.15.0089 (B) | DR20150089B | EVE000050 | 3% incidente sobre mao de obra direta com Encargos Sociais para cobrir despesas de EPI e ferramentas | % | 3 | 204.52 | 6.14
DR 20.15.0092 (B) | DR20150092B | EVE000050 | 3% incidente sobre mao de obra direta com Encargos Sociais para cobrir despesas de EPI e ferramentas | % | 3 | 217.01 | 6.52
DR 20.15.0095 (B) | DR20150095B | EVE000050 | 3% incidente sobre mao de obra direta com Encargos Sociais para cobrir despesas de EPI e ferramentas | % | 3 | 229.5 | 6.89
DR 20.15.0098 (B) | DR20150098B | EVE000050 | 3% incidente sobre mao de obra direta com Encargos Sociais para cobrir despesas de EPI e ferramentas | % | 3 | 241.99 | 7.26
DR 20.15.0101 (B) | DR20150101B | EVE000050 | 3% incidente sobre mao de obra direta com Encargos Sociais para cobrir despesas de EPI e ferramentas | % | 3 | 254.48 | 7.64
DR 20.15.0150 (A) | DR20150150A | EVE000050 | 3% incidente sobre mao de obra direta com Encargos Sociais para cobrir despesas de EPI e ferramentas | % | 3 | 24.67 | 0.75
DR 20.15.0200 (A) | DR20150200A | EVE000050 | 3% incidente sobre mao de obra direta com Encargos Sociais para cobrir despesas de EPI e ferramentas | % | 3 | 6.25 | 0.19
DR 20.15.0203 (A) | DR20150203A | EVE000050 | 3% incidente sobre mao de obra direta com Encargos Sociais para cobrir despesas de EPI e ferramentas | % | 3 | 6.25 | 0.19
DR 20.15.0209 (A) | DR20150209A | EVE000050 | 3% incidente sobre mao de obra direta com Encargos Sociais para cobrir despesas de EPI e ferramentas | % | 3 | 6.25 | 0.19
DR 30.05.0050 (/) | DR30050050 | EVE000050 | 3% incidente sobre mao de obra direta com Encargos Sociais para cobrir despesas de EPI e ferramentas | % | 3 | 41.11 | 1.24
DR 30.05.0100 (/) | DR30050100 | EVE000050 | 3% incidente sobre mao de obra direta com Encargos Sociais para cobrir despesas de EPI e ferramentas | % | 3 | 66.09 | 1.99
DR 30.10.0050 (/) | DR30100050 | EVE000050 | 3% incidente sobre mao de obra direta com Encargos Sociais para cobrir despesas de EPI e ferramentas | % | 3 | 47.46 | 1.43
DR 30.10.0053 (/) | DR30100053 | EVE000050 | 3% incidente sobre mao de obra direta com Encargos Sociais para cobrir despesas de EPI e ferramentas | % | 3 | 49.96 | 1.5
DR 30.10.0056 (/) | DR30100056 | EVE000050 | 3% incidente sobre mao de obra direta com Encargos Sociais para cobrir despesas de EPI e ferramentas | % | 3 | 104.91 | 3.15
DR 30.10.0059 (/) | DR30100059 | EVE000050 | 3% incidente sobre mao de obra direta com Encargos Sociais para cobrir despesas de EPI e ferramentas | % | 3 | 62.45 | 1.88
DR 30.15.0050 (A) | DR30150050A | EVE000050 | 3% incidente sobre mao de obra direta com Encargos Sociais para cobrir despesas de EPI e ferramentas | % | 3 | 408.46 | 12.26
DR 30.15.0053 (A) | DR30150053A | EVE000050 | 3% incidente sobre mao de obra direta com Encargos Sociais para cobrir despesas de EPI e ferramentas | % | 3 | 187.35 | 5.63
DR 30.15.0100 (A) | DR30150100A | EVE000050 | 3% incidente sobre mao de obra direta com Encargos Sociais para cobrir despesas de EPI e ferramentas | % | 3 | 75.48 | 2.27
DR 30.15.0103 (A) | DR30150103A | EVE000050 | 3% incidente sobre mao de obra direta com Encargos Sociais para cobrir despesas de EPI e ferramentas | % | 3 | 75.48 | 2.27
DR 30.15.0200 (A) | DR30150200A | EVE000050 | 3% incidente sobre mao de obra direta com Encargos Sociais para cobrir despesas de EPI e ferramentas | % | 3 | 35.4 | 1.07
DR 30.20.0050 (A) | DR30200050A | EVE000050 | 3% incidente sobre mao de obra direta com Encargos Sociais para cobrir despesas de EPI e ferramentas | % | 3 | 13.06 | 0.4
DR 30.20.0053 (A) | DR30200053A | EVE000050 | 3% incidente sobre mao de obra direta com Encargos Sociais para cobrir despesas de EPI e ferramentas | % | 3 | 14.52 | 0.44
DR 30.20.0056 (A) | DR30200056A | EVE000050 | 3% incidente sobre mao de obra direta com Encargos Sociais para cobrir despesas de EPI e ferramentas | % | 3 | 23.94 | 0.72
DR 35.05.0050 (/) | DR35050050 | EVE000050 | 3% incidente sobre mao de obra direta com Encargos Sociais para cobrir despesas de EPI e ferramentas | % | 3 | 7.24 | 0.22
DR 35.05.0053 (/) | DR35050053 | EVE000050 | 3% incidente sobre mao de obra direta com Encargos Sociais para cobrir despesas de EPI e ferramentas | % | 3 | 19.99 | 0.6
DR 35.05.0056 (/) | DR35050056 | EVE000050 | 3% incidente sobre mao de obra direta com Encargos Sociais para cobrir despesas de EPI e ferramentas | % | 3 | 24.98 | 0.75
DR 35.05.0100 (/) | DR35050100 | EVE000050 | 3% incidente sobre mao de obra direta com Encargos Sociais para cobrir despesas de EPI e ferramentas | % | 3 | 12.49 | 0.38
DR 35.05.0150 (/) | DR35050150 | EVE000050 | 3% incidente sobre mao de obra direta com Encargos Sociais para cobrir despesas de EPI e ferramentas | % | 3 | 19.99 | 0.6
DR 35.05.0200 (/) | DR35050200 | EVE000050 | 3% incidente sobre mao de obra direta com Encargos Sociais para cobrir despesas de EPI e ferramentas | % | 3 | 24.98 | 0.75
DR 35.05.0250 (/) | DR35050250 | EVE000050 | 3% incidente sobre mao de obra direta com Encargos Sociais para cobrir despesas de EPI e ferramentas | % | 3 | 19.99 | 0.6
DR 35.05.0253 (/) | DR35050253 | EVE000050 | 3% incidente sobre mao de obra direta com Encargos Sociais para cobrir despesas de EPI e ferramentas | % | 3 | 24.98 | 0.75
DR 35.05.0300 (B) | DR35050300B | EVE000050 | 3% incidente sobre mao de obra direta com Encargos Sociais para cobrir despesas de EPI e ferramentas | % | 3 | 49.96 | 1.5
DR 35.10.0050 (/) | DR35100050 | EVE000050 | 3% incidente sobre mao de obra direta com Encargos Sociais para cobrir despesas de EPI e ferramentas | % | 3 | 32.48 | 0.98
DR 35.10.0100 (/) | DR35100100 | EVE000050 | 3% incidente sobre mao de obra direta com Encargos Sociais para cobrir despesas de EPI e ferramentas | % | 3 | 32.48 | 0.98
DR 35.10.0150 (/) | DR35100150 | EVE000050 | 3% incidente sobre mao de obra direta com Encargos Sociais para cobrir despesas de EPI e ferramentas | % | 3 | 0.83 | 0.03
DR 35.10.0153 (/) | DR35100153 | EVE000050 | 3% incidente sobre mao de obra direta com Encargos Sociais para cobrir despesas de EPI e ferramentas | % | 3 | 0.83 | 0.03
DR 35.10.0156 (/) | DR35100156 | EVE000050 | 3% incidente sobre mao de obra direta com Encargos Sociais para cobrir despesas de EPI e ferramentas | % | 3 | 0.83 | 0.03
DR 35.10.0200 (/) | DR35100200 | EVE000050 | 3% incidente sobre mao de obra direta com Encargos Sociais para cobrir despesas de EPI e ferramentas | % | 3 | 17.21 | 0.52
DR 35.10.0300 (/) | DR35100300 | EVE000050 | 3% incidente sobre mao de obra direta com Encargos Sociais para cobrir despesas de EPI e ferramentas | % | 3 | 12.49 | 0.38
DR 35.15.0050 (/) | DR35150050 | EVE000050 | 3% incidente sobre mao de obra direta com Encargos Sociais para cobrir despesas de EPI e ferramentas | % | 3 | 18.74 | 0.57
DR 35.20.0050 (/) | DR35200050 | EVE000050 | 3% incidente sobre mao de obra direta com Encargos Sociais para cobrir despesas de EPI e ferramentas | % | 3 | 18.74 | 0.57
DR 40.15.0050 (A) | DR40150050A | EVE000050 | 3% incidente sobre mao de obra direta com Encargos Sociais para cobrir despesas de EPI e ferramentas | % | 3 | 51.91 | 1.56
DR 40.15.0100 (A) | DR40150100A | EVE000050 | 3% incidente sobre mao de obra direta com Encargos Sociais para cobrir despesas de EPI e ferramentas | % | 3 | 72.2 | 2.17
DR 40.15.0150 (A) | DR40150150A | EVE000050 | 3% incidente sobre mao de obra direta com Encargos Sociais para cobrir despesas de EPI e ferramentas | % | 3 | 33.08 | 1
DR 45.05.0050 (/) | DR45050050 | EVE000050 | 3% incidente sobre mao de obra direta com Encargos Sociais para cobrir despesas de EPI e ferramentas | % | 3 | 24.98 | 0.75
DR 45.05.0100 (/) | DR45050100 | EVE000050 | 3% incidente sobre mao de obra direta com Encargos Sociais para cobrir despesas de EPI e ferramentas | % | 3 | 18.74 | 0.57
DR 50.05.0050 (/) | DR50050050 | EVE000050 | 3% incidente sobre mao de obra direta com Encargos Sociais para cobrir despesas de EPI e ferramentas | % | 3 | 2.91 | 0.09
DR 50.05.0100 (/) | DR50050100 | EVE000050 | 3% incidente sobre mao de obra direta com Encargos Sociais para cobrir despesas de EPI e ferramentas | % | 3 | 2.91 | 0.09
DR 55.05.0050 (/) | DR55050050 | EVE000050 | 3% incidente sobre mao de obra direta com Encargos Sociais para cobrir despesas de EPI e ferramentas | % | 3 | 13.03 | 0.4
DR 55.05.0053 (/) | DR55050053 | EVE000050 | 3% incidente sobre mao de obra direta com Encargos Sociais para cobrir despesas de EPI e ferramentas | % | 3 | 13.03 | 0.4
DR 55.05.0056 (/) | DR55050056 | EVE000050 | 3% incidente sobre mao de obra direta com Encargos Sociais para cobrir despesas de EPI e ferramentas | % | 3 | 13.03 | 0.4
DR 55.05.0101 (/) | DR55050101 | EVE000050 | 3% incidente sobre mao de obra direta com Encargos Sociais para cobrir despesas de EPI e ferramentas | % | 3 | 34.72 | 1.05
DR 55.05.0104 (/) | DR55050104 | EVE000050 | 3% incidente sobre mao de obra direta com Encargos Sociais para cobrir despesas de EPI e ferramentas | % | 3 | 42.37 | 1.28
DR 55.05.0107 (/) | DR55050107 | EVE000050 | 3% incidente sobre mao de obra direta com Encargos Sociais para cobrir despesas de EPI e ferramentas | % | 3 | 50.23 | 1.51
DR 55.05.0110 (/) | DR55050110 | EVE000050 | 3% incidente sobre mao de obra direta com Encargos Sociais para cobrir despesas de EPI e ferramentas | % | 3 | 58.3 | 1.75
DR 55.05.0200 (A) | DR55050200A | EVE000050 | 3% incidente sobre mao de obra direta com Encargos Sociais para cobrir despesas de EPI e ferramentas | % | 3 | 6.25 | 0.19
DR 55.05.0203 (/) | DR55050203 | EVE000050 | 3% incidente sobre mao de obra direta com Encargos Sociais para cobrir despesas de EPI e ferramentas | % | 3 | 2.08 | 0.07
DR 55.05.0206 (/) | DR55050206 | EVE000050 | 3% incidente sobre mao de obra direta com Encargos Sociais para cobrir despesas de EPI e ferramentas | % | 3 | 2.08 | 0.07
DR 55.05.0209 (A) | DR55050209A | EVE000050 | 3% incidente sobre mao de obra direta com Encargos Sociais para cobrir despesas de EPI e ferramentas | % | 3 | 6.25 | 0.19
DR 55.05.0250 (/) | DR55050250 | EVE000050 | 3% incidente sobre mao de obra direta com Encargos Sociais para cobrir despesas de EPI e ferramentas | % | 3 | 5.63 | 0.17
DR 55.05.0300 (/) | DR55050300 | EVE000050 | 3% incidente sobre mao de obra direta com Encargos Sociais para cobrir despesas de EPI e ferramentas | % | 3 | 13.53 | 0.41
DR 55.05.0350 (/) | DR55050350 | EVE000050 | 3% incidente sobre mao de obra direta com Encargos Sociais para cobrir despesas de EPI e ferramentas | % | 3 | 2.61 | 0.08
DR 55.05.0400 (/) | DR55050400 | EVE000050 | 3% incidente sobre mao de obra direta com Encargos Sociais para cobrir despesas de EPI e ferramentas | % | 3 | 15.63 | 0.47
DR 55.05.0450 (A) | DR55050450A | EVE000050 | 3% incidente sobre mao de obra direta com Encargos Sociais para cobrir despesas de EPI e ferramentas | % | 3 | 15.63 | 0.47
DR 55.05.0500 (/) | DR55050500 | EVE000050 | 3% incidente sobre mao de obra direta com Encargos Sociais para cobrir despesas de EPI e ferramentas | % | 3 | 10.42 | 0.32
DR 55.05.0503 (/) | DR55050503 | EVE000050 | 3% incidente sobre mao de obra direta com Encargos Sociais para cobrir despesas de EPI e ferramentas | % | 3 | 20.84 | 0.63
DR 55.05.0506 (B) | DR55050506B | EVE000050 | 3% incidente sobre mao de obra direta com Encargos Sociais para cobrir despesas de EPI e ferramentas | % | 3 | 11.79 | 0.36
DR 55.05.0509 (B) | DR55050509B | EVE000050 | 3% incidente sobre mao de obra direta com Encargos Sociais para cobrir despesas de EPI e ferramentas | % | 3 | 16.38 | 0.5
DR 55.05.0512 (B) | DR55050512B | EVE000050 | 3% incidente sobre mao de obra direta com Encargos Sociais para cobrir despesas de EPI e ferramentas | % | 3 | 10.86 | 0.33
DR 55.10.0100 (/) | DR55100100 | EVE000050 | 3% incidente sobre mao de obra direta com Encargos Sociais para cobrir despesas de EPI e ferramentas | % | 3 | 18.18 | 0.55
DR 55.10.0150 (/) | DR55100150 | EVE000050 | 3% incidente sobre mao de obra direta com Encargos Sociais para cobrir despesas de EPI e ferramentas | % | 3 | 20 | 0.6
DR 55.10.0200 (/) | DR55100200 | EVE000050 | 3% incidente sobre mao de obra direta com Encargos Sociais para cobrir despesas de EPI e ferramentas | % | 3 | 85.2 | 2.56
DR 60.05.0050 (/) | DR60050050 | EVE000050 | 3% incidente sobre mao de obra direta com Encargos Sociais para cobrir despesas de EPI e ferramentas | % | 3 | 11.86 | 0.36
DR 60.05.0053 (/) | DR60050053 | EVE000050 | 3% incidente sobre mao de obra direta com Encargos Sociais para cobrir despesas de EPI e ferramentas | % | 3 | 11.86 | 0.36
DR 60.05.0100 (/) | DR60050100 | EVE000050 | 3% incidente sobre mao de obra direta com Encargos Sociais para cobrir despesas de EPI e ferramentas | % | 3 | 11.86 | 0.36
DR 60.05.0103 (/) | DR60050103 | EVE000050 | 3% incidente sobre mao de obra direta com Encargos Sociais para cobrir despesas de EPI e ferramentas | % | 3 | 15.3 | 0.46
DR 60.05.0106 (/) | DR60050106 | EVE000050 | 3% incidente sobre mao de obra direta com Encargos Sociais para cobrir despesas de EPI e ferramentas | % | 3 | 11.86 | 0.36
DR 60.10.0050 (/) | DR60100050 | EVE000050 | 3% incidente sobre mao de obra direta com Encargos Sociais para cobrir despesas de EPI e ferramentas | % | 3 | 21.87 | 0.66
DR 65.05.0050 (/) | DR65050050 | EVE000050 | 3% incidente sobre mao de obra direta com Encargos Sociais para cobrir despesas de EPI e ferramentas | % | 3 | 0.78 | 0.03
DR 65.05.0100 (/) | DR65050100 | EVE000050 | 3% incidente sobre mao de obra direta com Encargos Sociais para cobrir despesas de EPI e ferramentas | % | 3 | 0.38 | 0.02
DR 65.05.0103 (/) | DR65050103 | EVE000050 | 3% incidente sobre mao de obra direta com Encargos Sociais para cobrir despesas de EPI e ferramentas | % | 3 | 0.5 | 0.02
DR 65.05.0106 (/) | DR65050106 | EVE000050 | 3% incidente sobre mao de obra direta com Encargos Sociais para cobrir despesas de EPI e ferramentas | % | 3 | 0.5 | 0.02
DR 70.05.0050 (A) | DR70050050A | EVE000050 | 3% incidente sobre mao de obra direta com Encargos Sociais para cobrir despesas de EPI e ferramentas | % | 3 | 5.21 | 0.16
DR 75.05.0050 (/) | DR75050050 | EVE000050 | 3% incidente sobre mao de obra direta com Encargos Sociais para cobrir despesas de EPI e ferramentas | % | 3 | 24.16 | 0.73
DR 75.05.0053 (/) | DR75050053 | EVE000050 | 3% incidente sobre mao de obra direta com Encargos Sociais para cobrir despesas de EPI e ferramentas | % | 3 | 29.79 | 0.9
DR 75.05.0056 (/) | DR75050056 | EVE000050 | 3% incidente sobre mao de obra direta com Encargos Sociais para cobrir despesas de EPI e ferramentas | % | 3 | 34.89 | 1.05
DR 75.05.0059 (/) | DR75050059 | EVE000050 | 3% incidente sobre mao de obra direta com Encargos Sociais para cobrir despesas de EPI e ferramentas | % | 3 | 39.99 | 1.2
DR 75.05.0062 (/) | DR75050062 | EVE000050 | 3% incidente sobre mao de obra direta com Encargos Sociais para cobrir despesas de EPI e ferramentas | % | 3 | 45.1 | 1.36
DR 75.05.0065 (/) | DR75050065 | EVE000050 | 3% incidente sobre mao de obra direta com Encargos Sociais para cobrir despesas de EPI e ferramentas | % | 3 | 60.92 | 1.83
DR 75.05.0068 (/) | DR75050068 | EVE000050 | 3% incidente sobre mao de obra direta com Encargos Sociais para cobrir despesas de EPI e ferramentas | % | 3 | 69.73 | 2.1
DR 75.05.0071 (/) | DR75050071 | EVE000050 | 3% incidente sobre mao de obra direta com Encargos Sociais para cobrir despesas de EPI e ferramentas | % | 3 | 79.05 | 2.38
DR 75.05.0074 (/) | DR75050074 | EVE000050 | 3% incidente sobre mao de obra direta com Encargos Sociais para cobrir despesas de EPI e ferramentas | % | 3 | 89.25 | 2.68
DR 75.05.0077 (/) | DR75050077 | EVE000050 | 3% incidente sobre mao de obra direta com Encargos Sociais para cobrir despesas de EPI e ferramentas | % | 3 | 113 | 3.39
DR 75.05.0080 (/) | DR75050080 | EVE000050 | 3% incidente sobre mao de obra direta com Encargos Sociais para cobrir despesas de EPI e ferramentas | % | 3 | 168.2 | 5.05
EQ 05.05.0350 (A) | EQ05050350A | EVE000050 | 3% incidente sobre mao de obra direta com Encargos Sociais para cobrir despesas de EPI e ferramentas | % | 3 | 13.22 | 0.4
EQ 05.05.0353 (/) | EQ05050353 | EVE000050 | 3% incidente sobre mao de obra direta com Encargos Sociais para cobrir despesas de EPI e ferramentas | % | 3 | 13.22 | 0.4
EQ 05.05.0356 (/) | EQ05050356 | EVE000050 | 3% incidente sobre mao de obra direta com Encargos Sociais para cobrir despesas de EPI e ferramentas | % | 3 | 13.22 | 0.4
EQ 05.05.0415 (A) | EQ05050415A | EVE000050 | 3% incidente sobre mao de obra direta com Encargos Sociais para cobrir despesas de EPI e ferramentas | % | 3 | 13.22 | 0.4
EQ 05.05.0418 (/) | EQ05050418 | EVE000050 | 3% incidente sobre mao de obra direta com Encargos Sociais para cobrir despesas de EPI e ferramentas | % | 3 | 13.22 | 0.4
EQ 05.05.0421 (/) | EQ05050421 | EVE000050 | 3% incidente sobre mao de obra direta com Encargos Sociais para cobrir despesas de EPI e ferramentas | % | 3 | 13.22 | 0.4
EQ 05.05.0450 (A) | EQ05050450A | EVE000050 | 3% incidente sobre mao de obra direta com Encargos Sociais para cobrir despesas de EPI e ferramentas | % | 3 | 8.01 | 0.25
EQ 05.05.0453 (/) | EQ05050453 | EVE000050 | 3% incidente sobre mao de obra direta com Encargos Sociais para cobrir despesas de EPI e ferramentas | % | 3 | 8.01 | 0.25
EQ 05.05.0456 (/) | EQ05050456 | EVE000050 | 3% incidente sobre mao de obra direta com Encargos Sociais para cobrir despesas de EPI e ferramentas | % | 3 | 8.01 | 0.25
EQ 05.05.0509 (B) | EQ05050509B | EVE000050 | 3% incidente sobre mao de obra direta com Encargos Sociais para cobrir despesas de EPI e ferramentas | % | 3 | 2326.72 | 69.81
EQ 05.05.0700 (A) | EQ05050700A | EVE000050 | 3% incidente sobre mao de obra direta com Encargos Sociais para cobrir despesas de EPI e ferramentas | % | 3 | 13.22 | 0.4
EQ 05.05.0703 (/) | EQ05050703 | EVE000050 | 3% incidente sobre mao de obra direta com Encargos Sociais para cobrir despesas de EPI e ferramentas | % | 3 | 13.22 | 0.4
EQ 05.05.0706 (/) | EQ05050706 | EVE000050 | 3% incidente sobre mao de obra direta com Encargos Sociais para cobrir despesas de EPI e ferramentas | % | 3 | 13.22 | 0.4
EQ 05.05.0715 (A) | EQ05050715A | EVE000050 | 3% incidente sobre mao de obra direta com Encargos Sociais para cobrir despesas de EPI e ferramentas | % | 3 | 13.22 | 0.4
EQ 05.05.0718 (/) | EQ05050718 | EVE000050 | 3% incidente sobre mao de obra direta com Encargos Sociais para cobrir despesas de EPI e ferramentas | % | 3 | 13.22 | 0.4
EQ 05.05.0721 (/) | EQ05050721 | EVE000050 | 3% incidente sobre mao de obra direta com Encargos Sociais para cobrir despesas de EPI e ferramentas | % | 3 | 13.22 | 0.4
EQ 05.05.0730 (A) | EQ05050730A | EVE000050 | 3% incidente sobre mao de obra direta com Encargos Sociais para cobrir despesas de EPI e ferramentas | % | 3 | 20.5 | 0.62
EQ 05.05.0733 (/) | EQ05050733 | EVE000050 | 3% incidente sobre mao de obra direta com Encargos Sociais para cobrir despesas de EPI e ferramentas | % | 3 | 20.5 | 0.62
EQ 05.05.0736 (/) | EQ05050736 | EVE000050 | 3% incidente sobre mao de obra direta com Encargos Sociais para cobrir despesas de EPI e ferramentas | % | 3 | 20.5 | 0.62
EQ 05.05.0750 (/) | EQ05050750 | EVE000050 | 3% incidente sobre mao de obra direta com Encargos Sociais para cobrir despesas de EPI e ferramentas | % | 3 | 10.42 | 0.32
EQ 05.05.0756 (/) | EQ05050756 | EVE000050 | 3% incidente sobre mao de obra direta com Encargos Sociais para cobrir despesas de EPI e ferramentas | % | 3 | 10.42 | 0.32
EQ 05.10.0050 (/) | EQ05100050 | EVE000050 | 3% incidente sobre mao de obra direta com Encargos Sociais para cobrir despesas de EPI e ferramentas | % | 3 | 7.41 | 0.23
EQ 05.10.0053 (/) | EQ05100053 | EVE000050 | 3% incidente sobre mao de obra direta com Encargos Sociais para cobrir despesas de EPI e ferramentas | % | 3 | 8.89 | 0.27
EQ 15.05.0212 (A) | EQ15050212A | EVE000050 | 3% incidente sobre mao de obra direta com Encargos Sociais para cobrir despesas de EPI e ferramentas | % | 3 | 8.01 | 0.25
EQ 15.05.0215 (/) | EQ15050215 | EVE000050 | 3% incidente sobre mao de obra direta com Encargos Sociais para cobrir despesas de EPI e ferramentas | % | 3 | 8.01 | 0.25
EQ 15.05.0218 (/) | EQ15050218 | EVE000050 | 3% incidente sobre mao de obra direta com Encargos Sociais para cobrir despesas de EPI e ferramentas | % | 3 | 8.01 | 0.25
EQ 15.05.0300 (A) | EQ15050300A | EVE000050 | 3% incidente sobre mao de obra direta com Encargos Sociais para cobrir despesas de EPI e ferramentas | % | 3 | 8.01 | 0.25
EQ 15.05.0303 (A) | EQ15050303A | EVE000050 | 3% incidente sobre mao de obra direta com Encargos Sociais para cobrir despesas de EPI e ferramentas | % | 3 | 13.22 | 0.4
EQ 15.05.0306 (A) | EQ15050306A | EVE000050 | 3% incidente sobre mao de obra direta com Encargos Sociais para cobrir despesas de EPI e ferramentas | % | 3 | 13.22 | 0.4
EQ 15.05.0380 (/) | EQ15050380 | EVE000050 | 3% incidente sobre mao de obra direta com Encargos Sociais para cobrir despesas de EPI e ferramentas | % | 3 | 8.01 | 0.25
EQ 15.05.0386 (/) | EQ15050386 | EVE000050 | 3% incidente sobre mao de obra direta com Encargos Sociais para cobrir despesas de EPI e ferramentas | % | 3 | 8.01 | 0.25
EQ 15.05.0400 (A) | EQ15050400A | EVE000050 | 3% incidente sobre mao de obra direta com Encargos Sociais para cobrir despesas de EPI e ferramentas | % | 3 | 8.01 | 0.25
EQ 15.05.0403 (/) | EQ15050403 | EVE000050 | 3% incidente sobre mao de obra direta com Encargos Sociais para cobrir despesas de EPI e ferramentas | % | 3 | 8.01 | 0.25
EQ 15.05.0406 (/) | EQ15050406 | EVE000050 | 3% incidente sobre mao de obra direta com Encargos Sociais para cobrir despesas de EPI e ferramentas | % | 3 | 8.01 | 0.25
EQ 15.05.0450 (A) | EQ15050450A | EVE000050 | 3% incidente sobre mao de obra direta com Encargos Sociais para cobrir despesas de EPI e ferramentas | % | 3 | 8.01 | 0.25
EQ 15.05.0453 (/) | EQ15050453 | EVE000050 | 3% incidente sobre mao de obra direta com Encargos Sociais para cobrir despesas de EPI e ferramentas | % | 3 | 8.01 | 0.25
EQ 15.05.0456 (/) | EQ15050456 | EVE000050 | 3% incidente sobre mao de obra direta com Encargos Sociais para cobrir despesas de EPI e ferramentas | % | 3 | 8.01 | 0.25
EQ 15.05.0461 (A) | EQ15050461A | EVE000050 | 3% incidente sobre mao de obra direta com Encargos Sociais para cobrir despesas de EPI e ferramentas | % | 3 | 8.01 | 0.25
EQ 15.05.0464 (/) | EQ15050464 | EVE000050 | 3% incidente sobre mao de obra direta com Encargos Sociais para cobrir despesas de EPI e ferramentas | % | 3 | 8.01 | 0.25
EQ 15.05.0467 (/) | EQ15050467 | EVE000050 | 3% incidente sobre mao de obra direta com Encargos Sociais para cobrir despesas de EPI e ferramentas | % | 3 | 8.01 | 0.25
EQ 15.05.0500 (A) | EQ15050500A | EVE000050 | 3% incidente sobre mao de obra direta com Encargos Sociais para cobrir despesas de EPI e ferramentas | % | 3 | 8.01 | 0.25
EQ 15.05.0503 (/) | EQ15050503 | EVE000050 | 3% incidente sobre mao de obra direta com Encargos Sociais para cobrir despesas de EPI e ferramentas | % | 3 | 8.01 | 0.25
EQ 15.05.0506 (/) | EQ15050506 | EVE000050 | 3% incidente sobre mao de obra direta com Encargos Sociais para cobrir despesas de EPI e ferramentas | % | 3 | 8.01 | 0.25
EQ 15.05.0600 (A) | EQ15050600A | EVE000050 | 3% incidente sobre mao de obra direta com Encargos Sociais para cobrir despesas de EPI e ferramentas | % | 3 | 8.01 | 0.25
EQ 15.05.0604 (/) | EQ15050604 | EVE000050 | 3% incidente sobre mao de obra direta com Encargos Sociais para cobrir despesas de EPI e ferramentas | % | 3 | 8.01 | 0.25
EQ 15.05.0607 (/) | EQ15050607 | EVE000050 | 3% incidente sobre mao de obra direta com Encargos Sociais para cobrir despesas de EPI e ferramentas | % | 3 | 8.01 | 0.25
EQ 15.05.0612 (A) | EQ15050612A | EVE000050 | 3% incidente sobre mao de obra direta com Encargos Sociais para cobrir despesas de EPI e ferramentas | % | 3 | 8.01 | 0.25
EQ 15.05.0615 (/) | EQ15050615 | EVE000050 | 3% incidente sobre mao de obra direta com Encargos Sociais para cobrir despesas de EPI e ferramentas | % | 3 | 8.01 | 0.25
EQ 15.05.0618 (/) | EQ15050618 | EVE000050 | 3% incidente sobre mao de obra direta com Encargos Sociais para cobrir despesas de EPI e ferramentas | % | 3 | 8.01 | 0.25
EQ 15.05.0650 (A) | EQ15050650A | EVE000050 | 3% incidente sobre mao de obra direta com Encargos Sociais para cobrir despesas de EPI e ferramentas | % | 3 | 8.01 | 0.25
EQ 15.05.0653 (/) | EQ15050653 | EVE000050 | 3% incidente sobre mao de obra direta com Encargos Sociais para cobrir despesas de EPI e ferramentas | % | 3 | 8.01 | 0.25
EQ 15.05.0656 (/) | EQ15050656 | EVE000050 | 3% incidente sobre mao de obra direta com Encargos Sociais para cobrir despesas de EPI e ferramentas | % | 3 | 8.01 | 0.25
EQ 20.05.0150 (A) | EQ20050150A | EVE000050 | 3% incidente sobre mao de obra direta com Encargos Sociais para cobrir despesas de EPI e ferramentas | % | 3 | 8.01 | 0.25
EQ 20.05.0200 (B) | EQ20050200B | EVE000050 | 3% incidente sobre mao de obra direta com Encargos Sociais para cobrir despesas de EPI e ferramentas | % | 3 | 8.01 | 0.25
EQ 20.05.0203 (A) | EQ20050203A | EVE000050 | 3% incidente sobre mao de obra direta com Encargos Sociais para cobrir despesas de EPI e ferramentas | % | 3 | 8.01 | 0.25
EQ 20.05.0206 (A) | EQ20050206A | EVE000050 | 3% incidente sobre mao de obra direta com Encargos Sociais para cobrir despesas de EPI e ferramentas | % | 3 | 8.01 | 0.25
EQ 20.05.0215 (A) | EQ20050215A | EVE000050 | 3% incidente sobre mao de obra direta com Encargos Sociais para cobrir despesas de EPI e ferramentas | % | 3 | 8.01 | 0.25
EQ 20.05.0218 (/) | EQ20050218 | EVE000050 | 3% incidente sobre mao de obra direta com Encargos Sociais para cobrir despesas de EPI e ferramentas | % | 3 | 8.01 | 0.25
EQ 20.05.0221 (/) | EQ20050221 | EVE000050 | 3% incidente sobre mao de obra direta com Encargos Sociais para cobrir despesas de EPI e ferramentas | % | 3 | 8.01 | 0.25
EQ 20.05.0250 (B) | EQ20050250B | EVE000050 | 3% incidente sobre mao de obra direta com Encargos Sociais para cobrir despesas de EPI e ferramentas | % | 3 | 8.01 | 0.25
EQ 20.05.0256 (A) | EQ20050256A | EVE000050 | 3% incidente sobre mao de obra direta com Encargos Sociais para cobrir despesas de EPI e ferramentas | % | 3 | 8.01 | 0.25
EQ 20.05.0350 (A) | EQ20050350A | EVE000050 | 3% incidente sobre mao de obra direta com Encargos Sociais para cobrir despesas de EPI e ferramentas | % | 3 | 8.01 | 0.25
EQ 20.05.0356 (A) | EQ20050356A | EVE000050 | 3% incidente sobre mao de obra direta com Encargos Sociais para cobrir despesas de EPI e ferramentas | % | 3 | 8.01 | 0.25
EQ 20.05.0400 (B) | EQ20050400B | EVE000050 | 3% incidente sobre mao de obra direta com Encargos Sociais para cobrir despesas de EPI e ferramentas | % | 3 | 8.01 | 0.25
EQ 20.05.0403 (A) | EQ20050403A | EVE000050 | 3% incidente sobre mao de obra direta com Encargos Sociais para cobrir despesas de EPI e ferramentas | % | 3 | 8.01 | 0.25
EQ 20.05.0406 (A) | EQ20050406A | EVE000050 | 3% incidente sobre mao de obra direta com Encargos Sociais para cobrir despesas de EPI e ferramentas | % | 3 | 8.01 | 0.25
EQ 20.05.0450 (B) | EQ20050450B | EVE000050 | 3% incidente sobre mao de obra direta com Encargos Sociais para cobrir despesas de EPI e ferramentas | % | 3 | 8.01 | 0.25
EQ 20.05.0453 (A) | EQ20050453A | EVE000050 | 3% incidente sobre mao de obra direta com Encargos Sociais para cobrir despesas de EPI e ferramentas | % | 3 | 8.01 | 0.25
EQ 20.05.0456 (A) | EQ20050456A | EVE000050 | 3% incidente sobre mao de obra direta com Encargos Sociais para cobrir despesas de EPI e ferramentas | % | 3 | 8.01 | 0.25
EQ 20.05.0462 (A) | EQ20050462A | EVE000050 | 3% incidente sobre mao de obra direta com Encargos Sociais para cobrir despesas de EPI e ferramentas | % | 3 | 8.01 | 0.25
EQ 20.05.0465 (/) | EQ20050465 | EVE000050 | 3% incidente sobre mao de obra direta com Encargos Sociais para cobrir despesas de EPI e ferramentas | % | 3 | 8.01 | 0.25
EQ 20.05.0468 (/) | EQ20050468 | EVE000050 | 3% incidente sobre mao de obra direta com Encargos Sociais para cobrir despesas de EPI e ferramentas | % | 3 | 8.01 | 0.25
EQ 20.05.0550 (B) | EQ20050550B | EVE000050 | 3% incidente sobre mao de obra direta com Encargos Sociais para cobrir despesas de EPI e ferramentas | % | 3 | 8.01 | 0.25
EQ 20.05.0553 (A) | EQ20050553A | EVE000050 | 3% incidente sobre mao de obra direta com Encargos Sociais para cobrir despesas de EPI e ferramentas | % | 3 | 8.01 | 0.25
EQ 20.05.0556 (A) | EQ20050556A | EVE000050 | 3% incidente sobre mao de obra direta com Encargos Sociais para cobrir despesas de EPI e ferramentas | % | 3 | 8.01 | 0.25
EQ 20.05.0600 (B) | EQ20050600B | EVE000050 | 3% incidente sobre mao de obra direta com Encargos Sociais para cobrir despesas de EPI e ferramentas | % | 3 | 8.01 | 0.25
EQ 20.05.0603 (A) | EQ20050603A | EVE000050 | 3% incidente sobre mao de obra direta com Encargos Sociais para cobrir despesas de EPI e ferramentas | % | 3 | 8.01 | 0.25
EQ 20.05.0606 (A) | EQ20050606A | EVE000050 | 3% incidente sobre mao de obra direta com Encargos Sociais para cobrir despesas de EPI e ferramentas | % | 3 | 8.01 | 0.25
EQ 20.05.0750 (/) | EQ20050750 | EVE000050 | 3% incidente sobre mao de obra direta com Encargos Sociais para cobrir despesas de EPI e ferramentas | % | 3 | 54.36 | 1.64
EQ 20.05.0756 (/) | EQ20050756 | EVE000050 | 3% incidente sobre mao de obra direta com Encargos Sociais para cobrir despesas de EPI e ferramentas | % | 3 | 54.36 | 1.64
EQ 20.05.0762 (A) | EQ20050762A | EVE000050 | 3% incidente sobre mao de obra direta com Encargos Sociais para cobrir despesas de EPI e ferramentas | % | 3 | 44.48 | 1.34
EQ 20.05.0775 (/) | EQ20050775 | EVE000050 | 3% incidente sobre mao de obra direta com Encargos Sociais para cobrir despesas de EPI e ferramentas | % | 3 | 44.48 | 1.34
EQ 20.05.0850 (A) | EQ20050850A | EVE000050 | 3% incidente sobre mao de obra direta com Encargos Sociais para cobrir despesas de EPI e ferramentas | % | 3 | 13.22 | 0.4
EQ 20.05.0853 (/) | EQ20050853 | EVE000050 | 3% incidente sobre mao de obra direta com Encargos Sociais para cobrir despesas de EPI e ferramentas | % | 3 | 13.22 | 0.4
EQ 20.05.0856 (/) | EQ20050856 | EVE000050 | 3% incidente sobre mao de obra direta com Encargos Sociais para cobrir despesas de EPI e ferramentas | % | 3 | 13.22 | 0.4
EQ 20.05.0862 (A) | EQ20050862A | EVE000050 | 3% incidente sobre mao de obra direta com Encargos Sociais para cobrir despesas de EPI e ferramentas | % | 3 | 13.22 | 0.4
EQ 20.05.0865 (/) | EQ20050865 | EVE000050 | 3% incidente sobre mao de obra direta com Encargos Sociais para cobrir despesas de EPI e ferramentas | % | 3 | 13.22 | 0.4
EQ 20.05.0868 (/) | EQ20050868 | EVE000050 | 3% incidente sobre mao de obra direta com Encargos Sociais para cobrir despesas de EPI e ferramentas | % | 3 | 13.22 | 0.4
EQ 25.05.0050 (A) | EQ25050050A | EVE000050 | 3% incidente sobre mao de obra direta com Encargos Sociais para cobrir despesas de EPI e ferramentas | % | 3 | 33.52 | 1.01
EQ 25.05.0053 (/) | EQ25050053 | EVE000050 | 3% incidente sobre mao de obra direta com Encargos Sociais para cobrir despesas de EPI e ferramentas | % | 3 | 33.52 | 1.01
EQ 25.05.0056 (/) | EQ25050056 | EVE000050 | 3% incidente sobre mao de obra direta com Encargos Sociais para cobrir despesas de EPI e ferramentas | % | 3 | 33.52 | 1.01
EQ 25.05.0100 (A) | EQ25050100A | EVE000050 | 3% incidente sobre mao de obra direta com Encargos Sociais para cobrir despesas de EPI e ferramentas | % | 3 | 33.52 | 1.01
EQ 25.05.0103 (/) | EQ25050103 | EVE000050 | 3% incidente sobre mao de obra direta com Encargos Sociais para cobrir despesas de EPI e ferramentas | % | 3 | 33.52 | 1.01
EQ 25.05.0106 (/) | EQ25050106 | EVE000050 | 3% incidente sobre mao de obra direta com Encargos Sociais para cobrir despesas de EPI e ferramentas | % | 3 | 33.52 | 1.01
EQ 25.05.0150 (A) | EQ25050150A | EVE000050 | 3% incidente sobre mao de obra direta com Encargos Sociais para cobrir despesas de EPI e ferramentas | % | 3 | 33.52 | 1.01
EQ 25.05.0153 (/) | EQ25050153 | EVE000050 | 3% incidente sobre mao de obra direta com Encargos Sociais para cobrir despesas de EPI e ferramentas | % | 3 | 33.52 | 1.01
EQ 25.05.0156 (/) | EQ25050156 | EVE000050 | 3% incidente sobre mao de obra direta com Encargos Sociais para cobrir despesas de EPI e ferramentas | % | 3 | 33.52 | 1.01
EQ 25.05.0200 (A) | EQ25050200A | EVE000050 | 3% incidente sobre mao de obra direta com Encargos Sociais para cobrir despesas de EPI e ferramentas | % | 3 | 33.52 | 1.01
EQ 25.05.0203 (A) | EQ25050203A | EVE000050 | 3% incidente sobre mao de obra direta com Encargos Sociais para cobrir despesas de EPI e ferramentas | % | 3 | 33.52 | 1.01
EQ 25.05.0206 (/) | EQ25050206 | EVE000050 | 3% incidente sobre mao de obra direta com Encargos Sociais para cobrir despesas de EPI e ferramentas | % | 3 | 33.52 | 1.01
EQ 25.05.0250 (A) | EQ25050250A | EVE000050 | 3% incidente sobre mao de obra direta com Encargos Sociais para cobrir despesas de EPI e ferramentas | % | 3 | 33.52 | 1.01
EQ 25.05.0253 (/) | EQ25050253 | EVE000050 | 3% incidente sobre mao de obra direta com Encargos Sociais para cobrir despesas de EPI e ferramentas | % | 3 | 33.52 | 1.01
EQ 25.05.0256 (/) | EQ25050256 | EVE000050 | 3% incidente sobre mao de obra direta com Encargos Sociais para cobrir despesas de EPI e ferramentas | % | 3 | 33.52 | 1.01
EQ 35.05.0050 (/) | EQ35050050 | EVE000050 | 3% incidente sobre mao de obra direta com Encargos Sociais para cobrir despesas de EPI e ferramentas | % | 3 | 30.04 | 0.91
EQ 35.05.0053 (/) | EQ35050053 | EVE000050 | 3% incidente sobre mao de obra direta com Encargos Sociais para cobrir despesas de EPI e ferramentas | % | 3 | 30.04 | 0.91
EQ 35.05.0056 (/) | EQ35050056 | EVE000050 | 3% incidente sobre mao de obra direta com Encargos Sociais para cobrir despesas de EPI e ferramentas | % | 3 | 30.04 | 0.91
EQ 35.10.0050 (/) | EQ35100050 | EVE000050 | 3% incidente sobre mao de obra direta com Encargos Sociais para cobrir despesas de EPI e ferramentas | % | 3 | 42.54 | 1.28
EQ 35.10.0100 (/) | EQ35100100 | EVE000050 | 3% incidente sobre mao de obra direta com Encargos Sociais para cobrir despesas de EPI e ferramentas | % | 3 | 42.54 | 1.28
EQ 35.10.0150 (/) | EQ35100150 | EVE000050 | 3% incidente sobre mao de obra direta com Encargos Sociais para cobrir despesas de EPI e ferramentas | % | 3 | 42.54 | 1.28
EQ 35.10.0250 (/) | EQ35100250 | EVE000050 | 3% incidente sobre mao de obra direta com Encargos Sociais para cobrir despesas de EPI e ferramentas | % | 3 | 42.54 | 1.28
EQ 35.10.0300 (A) | EQ35100300A | EVE000050 | 3% incidente sobre mao de obra direta com Encargos Sociais para cobrir despesas de EPI e ferramentas | % | 3 | 42.54 | 1.28
EQ 35.10.0350 (A) | EQ35100350A | EVE000050 | 3% incidente sobre mao de obra direta com Encargos Sociais para cobrir despesas de EPI e ferramentas | % | 3 | 46.8 | 1.41
EQ 35.15.0200 (/) | EQ35150200 | EVE000050 | 3% incidente sobre mao de obra direta com Encargos Sociais para cobrir despesas de EPI e ferramentas | % | 3 | 42.54 | 1.28
EQ 35.15.0250 (/) | EQ35150250 | EVE000050 | 3% incidente sobre mao de obra direta com Encargos Sociais para cobrir despesas de EPI e ferramentas | % | 3 | 101.6 | 3.05
EQ 35.15.0350 (/) | EQ35150350 | EVE000050 | 3% incidente sobre mao de obra direta com Encargos Sociais para cobrir despesas de EPI e ferramentas | % | 3 | 115.68 | 3.48
EQ 35.15.0370 (/) | EQ35150370 | EVE000050 | 3% incidente sobre mao de obra direta com Encargos Sociais para cobrir despesas de EPI e ferramentas | % | 3 | 42.54 | 1.28
EQ 35.15.0470 (/) | EQ35150470 | EVE000050 | 3% incidente sobre mao de obra direta com Encargos Sociais para cobrir despesas de EPI e ferramentas | % | 3 | 42.54 | 1.28
EQ 35.15.0500 (/) | EQ35150500 | EVE000050 | 3% incidente sobre mao de obra direta com Encargos Sociais para cobrir despesas de EPI e ferramentas | % | 3 | 41.74 | 1.26
EQ 35.15.0600 (/) | EQ35150600 | EVE000050 | 3% incidente sobre mao de obra direta com Encargos Sociais para cobrir despesas de EPI e ferramentas | % | 3 | 46.8 | 1.41
EQ 35.15.0700 (/) | EQ35150700 | EVE000050 | 3% incidente sobre mao de obra direta com Encargos Sociais para cobrir despesas de EPI e ferramentas | % | 3 | 53.19 | 1.6
EQ 35.15.0800 (/) | EQ35150800 | EVE000050 | 3% incidente sobre mao de obra direta com Encargos Sociais para cobrir despesas de EPI e ferramentas | % | 3 | 20.87 | 0.63
EQ 40.05.0100 (B) | EQ40050100B | EVE000050 | 3% incidente sobre mao de obra direta com Encargos Sociais para cobrir despesas de EPI e ferramentas | % | 3 | 13.22 | 0.4
EQ 40.05.0103 (A) | EQ40050103A | EVE000050 | 3% incidente sobre mao de obra direta com Encargos Sociais para cobrir despesas de EPI e ferramentas | % | 3 | 13.22 | 0.4
EQ 40.05.0106 (A) | EQ40050106A | EVE000050 | 3% incidente sobre mao de obra direta com Encargos Sociais para cobrir despesas de EPI e ferramentas | % | 3 | 13.22 | 0.4
EQ 40.05.0150 (B) | EQ40050150B | EVE000050 | 3% incidente sobre mao de obra direta com Encargos Sociais para cobrir despesas de EPI e ferramentas | % | 3 | 12.49 | 0.38
EQ 40.05.0153 (B) | EQ40050153B | EVE000050 | 3% incidente sobre mao de obra direta com Encargos Sociais para cobrir despesas de EPI e ferramentas | % | 3 | 12.49 | 0.38
EQ 40.05.0200 (B) | EQ40050200B | EVE000050 | 3% incidente sobre mao de obra direta com Encargos Sociais para cobrir despesas de EPI e ferramentas | % | 3 | 12.49 | 0.38
EQ 50.05.0050 (/) | EQ50050050 | EVE000050 | 3% incidente sobre mao de obra direta com Encargos Sociais para cobrir despesas de EPI e ferramentas | % | 3 | 8.01 | 0.25
EQ 60.99.0200 (/) | EQ60990200 | EVE000050 | 3% incidente sobre mao de obra direta com Encargos Sociais para cobrir despesas de EPI e ferramentas | % | 3 | 10.42 | 0.32
ES 05.05.0100 (A) | ES05050100A | EVE000050 | 3% incidente sobre mao de obra direta com Encargos Sociais para cobrir despesas de EPI e ferramentas | % | 3 | 15.91 | 0.48
ES 05.05.0106 (/) | ES05050106 | EVE000050 | 3% incidente sobre mao de obra direta com Encargos Sociais para cobrir despesas de EPI e ferramentas | % | 3 | 304.56 | 9.14
ES 05.10.0050 (/) | ES05100050 | EVE000050 | 3% incidente sobre mao de obra direta com Encargos Sociais para cobrir despesas de EPI e ferramentas | % | 3 | 28.68 | 0.87
ES 05.15.0050 (/) | ES05150050 | EVE000050 | 3% incidente sobre mao de obra direta com Encargos Sociais para cobrir despesas de EPI e ferramentas | % | 3 | 266.49 | 8
ES 05.15.0100 (B) | ES05150100B | EVE000050 | 3% incidente sobre mao de obra direta com Encargos Sociais para cobrir despesas de EPI e ferramentas | % | 3 | 21.56 | 0.65
ES 05.15.0150 (A) | ES05150150A | EVE000050 | 3% incidente sobre mao de obra direta com Encargos Sociais para cobrir despesas de EPI e ferramentas | % | 3 | 61.93 | 1.86
ES 05.15.0153 (/) | ES05150153 | EVE000050 | 3% incidente sobre mao de obra direta com Encargos Sociais para cobrir despesas de EPI e ferramentas | % | 3 | 208.62 | 6.26
ES 05.15.0156 (/) | ES05150156 | EVE000050 | 3% incidente sobre mao de obra direta com Encargos Sociais para cobrir despesas de EPI e ferramentas | % | 3 | 173.85 | 5.22
ES 05.15.0159 (/) | ES05150159 | EVE000050 | 3% incidente sobre mao de obra direta com Encargos Sociais para cobrir despesas de EPI e ferramentas | % | 3 | 44.42 | 1.34
ES 05.15.0162 (/) | ES05150162 | EVE000050 | 3% incidente sobre mao de obra direta com Encargos Sociais para cobrir despesas de EPI e ferramentas | % | 3 | 173.85 | 5.22
ES 05.15.0165 (A) | ES05150165A | EVE000050 | 3% incidente sobre mao de obra direta com Encargos Sociais para cobrir despesas de EPI e ferramentas | % | 3 | 423.84 | 12.72
ES 05.15.0171 (A) | ES05150171A | EVE000050 | 3% incidente sobre mao de obra direta com Encargos Sociais para cobrir despesas de EPI e ferramentas | % | 3 | 11.26 | 0.34
ES 05.15.0174 (/) | ES05150174 | EVE000050 | 3% incidente sobre mao de obra direta com Encargos Sociais para cobrir despesas de EPI e ferramentas | % | 3 | 439.2 | 13.18
ES 05.15.0177 (B) | ES05150177B | EVE000050 | 3% incidente sobre mao de obra direta com Encargos Sociais para cobrir despesas de EPI e ferramentas | % | 3 | 210.45 | 6.32
ES 05.20.0103 (/) | ES05200103 | EVE000050 | 3% incidente sobre mao de obra direta com Encargos Sociais para cobrir despesas de EPI e ferramentas | % | 3 | 11.8 | 0.36
ES 05.20.0106 (/) | ES05200106 | EVE000050 | 3% incidente sobre mao de obra direta com Encargos Sociais para cobrir despesas de EPI e ferramentas | % | 3 | 22.05 | 0.67
ES 05.20.0109 (/) | ES05200109 | EVE000050 | 3% incidente sobre mao de obra direta com Encargos Sociais para cobrir despesas de EPI e ferramentas | % | 3 | 28.12 | 0.85
ES 05.25.0050 (A) | ES05250050A | EVE000050 | 3% incidente sobre mao de obra direta com Encargos Sociais para cobrir despesas de EPI e ferramentas | % | 3 | 56.61 | 1.7
ES 05.25.0100 (A) | ES05250100A | EVE000050 | 3% incidente sobre mao de obra direta com Encargos Sociais para cobrir despesas de EPI e ferramentas | % | 3 | 109.97 | 3.3
ES 05.25.0200 (A) | ES05250200A | EVE000050 | 3% incidente sobre mao de obra direta com Encargos Sociais para cobrir despesas de EPI e ferramentas | % | 3 | 36.87 | 1.11
ES 05.25.0300 (A) | ES05250300A | EVE000050 | 3% incidente sobre mao de obra direta com Encargos Sociais para cobrir despesas de EPI e ferramentas | % | 3 | 166.53 | 5
ES 05.25.0303 (A) | ES05250303A | EVE000050 | 3% incidente sobre mao de obra direta com Encargos Sociais para cobrir despesas de EPI e ferramentas | % | 3 | 166.53 | 5
ES 05.25.0306 (A) | ES05250306A | EVE000050 | 3% incidente sobre mao de obra direta com Encargos Sociais para cobrir despesas de EPI e ferramentas | % | 3 | 166.53 | 5
ES 05.25.0309 (A) | ES05250309A | EVE000050 | 3% incidente sobre mao de obra direta com Encargos Sociais para cobrir despesas de EPI e ferramentas | % | 3 | 10.98 | 0.33
ES 05.25.0350 (A) | ES05250350A | EVE000050 | 3% incidente sobre mao de obra direta com Encargos Sociais para cobrir despesas de EPI e ferramentas | % | 3 | 88.46 | 2.66
ES 05.25.0356 (/) | ES05250356 | EVE000050 | 3% incidente sobre mao de obra direta com Encargos Sociais para cobrir despesas de EPI e ferramentas | % | 3 | 79.61 | 2.39
ES 05.25.0359 (/) | ES05250359 | EVE000050 | 3% incidente sobre mao de obra direta com Encargos Sociais para cobrir despesas de EPI e ferramentas | % | 3 | 26.67 | 0.81
ES 05.25.0362 (A) | ES05250362A | EVE000050 | 3% incidente sobre mao de obra direta com Encargos Sociais para cobrir despesas de EPI e ferramentas | % | 3 | 11.26 | 0.34
ES 05.25.0450 (A) | ES05250450A | EVE000050 | 3% incidente sobre mao de obra direta com Encargos Sociais para cobrir despesas de EPI e ferramentas | % | 3 | 56.73 | 1.71
ES 05.25.0453 (A) | ES05250453A | EVE000050 | 3% incidente sobre mao de obra direta com Encargos Sociais para cobrir despesas de EPI e ferramentas | % | 3 | 115.29 | 3.46
ES 05.25.0456 (A) | ES05250456A | EVE000050 | 3% incidente sobre mao de obra direta com Encargos Sociais para cobrir despesas de EPI e ferramentas | % | 3 | 183 | 5.49
ES 05.25.0459 (A) | ES05250459A | EVE000050 | 3% incidente sobre mao de obra direta com Encargos Sociais para cobrir despesas de EPI e ferramentas | % | 3 | 212.28 | 6.37
ES 05.25.0462 (A) | ES05250462A | EVE000050 | 3% incidente sobre mao de obra direta com Encargos Sociais para cobrir despesas de EPI e ferramentas | % | 3 | 156.21 | 4.69
ES 05.25.0465 (A) | ES05250465A | EVE000050 | 3% incidente sobre mao de obra direta com Encargos Sociais para cobrir despesas de EPI e ferramentas | % | 3 | 212.28 | 6.37
ES 05.25.0500 (/) | ES05250500 | EVE000050 | 3% incidente sobre mao de obra direta com Encargos Sociais para cobrir despesas de EPI e ferramentas | % | 3 | 41.17 | 1.24
ES 05.25.0550 (/) | ES05250550 | EVE000050 | 3% incidente sobre mao de obra direta com Encargos Sociais para cobrir despesas de EPI e ferramentas | % | 3 | 23.54 | 0.71
ES 05.25.0603 (/) | ES05250603 | EVE000050 | 3% incidente sobre mao de obra direta com Encargos Sociais para cobrir despesas de EPI e ferramentas | % | 3 | 41.17 | 1.24
ES 05.25.0650 (B) | ES05250650B | EVE000050 | 3% incidente sobre mao de obra direta com Encargos Sociais para cobrir despesas de EPI e ferramentas | % | 3 | 12.29 | 0.37
ES 05.25.0700 (/) | ES05250700 | EVE000050 | 3% incidente sobre mao de obra direta com Encargos Sociais para cobrir despesas de EPI e ferramentas | % | 3 | 51.7 | 1.56
ES 05.30.0050 (/) | ES05300050 | EVE000050 | 3% incidente sobre mao de obra direta com Encargos Sociais para cobrir despesas de EPI e ferramentas | % | 3 | 24.98 | 0.75
ES 05.30.0100 (/) | ES05300100 | EVE000050 | 3% incidente sobre mao de obra direta com Encargos Sociais para cobrir despesas de EPI e ferramentas | % | 3 | 49.96 | 1.5
ES 05.30.0140 (/) | ES05300140 | EVE000050 | 3% incidente sobre mao de obra direta com Encargos Sociais para cobrir despesas de EPI e ferramentas | % | 3 | 82.64 | 2.48
ES 05.30.0150 (A) | ES05300150A | EVE000050 | 3% incidente sobre mao de obra direta com Encargos Sociais para cobrir despesas de EPI e ferramentas | % | 3 | 8.16 | 0.25
ES 05.30.0153 (A) | ES05300153A | EVE000050 | 3% incidente sobre mao de obra direta com Encargos Sociais para cobrir despesas de EPI e ferramentas | % | 3 | 1.87 | 0.06
ES 05.30.0200 (/) | ES05300200 | EVE000050 | 3% incidente sobre mao de obra direta com Encargos Sociais para cobrir despesas de EPI e ferramentas | % | 3 | 16.85 | 0.51
ES 05.30.0250 (C) | ES05300250C | EVE000050 | 3% incidente sobre mao de obra direta com Encargos Sociais para cobrir despesas de EPI e ferramentas | % | 3 | 8.11 | 0.25
ES 05.30.0300 (A) | ES05300300A | EVE000050 | 3% incidente sobre mao de obra direta com Encargos Sociais para cobrir despesas de EPI e ferramentas | % | 3 | 12.3 | 0.37
ES 05.30.0350 (A) | ES05300350A | EVE000050 | 3% incidente sobre mao de obra direta com Encargos Sociais para cobrir despesas de EPI e ferramentas | % | 3 | 23.74 | 0.72
ES 05.30.0450 (B) | ES05300450B | EVE000050 | 3% incidente sobre mao de obra direta com Encargos Sociais para cobrir despesas de EPI e ferramentas | % | 3 | 226.92 | 6.81
ES 05.35.0100 (/) | ES05350100 | EVE000050 | 3% incidente sobre mao de obra direta com Encargos Sociais para cobrir despesas de EPI e ferramentas | % | 3 | 131.76 | 3.96
ES 05.35.0150 (A) | ES05350150A | EVE000050 | 3% incidente sobre mao de obra direta com Encargos Sociais para cobrir despesas de EPI e ferramentas | % | 3 | 12.29 | 0.37
ES 05.99.0050 (/) | ES05990050 | EVE000050 | 3% incidente sobre mao de obra direta com Encargos Sociais para cobrir despesas de EPI e ferramentas | % | 3 | 15.74 | 0.48
ES 05.99.0100 (A) | ES05990100A | EVE000050 | 3% incidente sobre mao de obra direta com Encargos Sociais para cobrir despesas de EPI e ferramentas | % | 3 | 5.49 | 0.17
ES 05.99.0150 (A) | ES05990150A | EVE000050 | 3% incidente sobre mao de obra direta com Encargos Sociais para cobrir despesas de EPI e ferramentas | % | 3 | 22.36 | 0.68
ES 05.99.0153 (A) | ES05990153A | EVE000050 | 3% incidente sobre mao de obra direta com Encargos Sociais para cobrir despesas de EPI e ferramentas | % | 3 | 31.93 | 0.96
ES 05.99.0200 (A) | ES05990200A | EVE000050 | 3% incidente sobre mao de obra direta com Encargos Sociais para cobrir despesas de EPI e ferramentas | % | 3 | 65.72 | 1.98
ES 05.99.0250 (A) | ES05990250A | EVE000050 | 3% incidente sobre mao de obra direta com Encargos Sociais para cobrir despesas de EPI e ferramentas | % | 3 | 52.63 | 1.58
ES 05.99.0350 (/) | ES05990350 | EVE000050 | 3% incidente sobre mao de obra direta com Encargos Sociais para cobrir despesas de EPI e ferramentas | % | 3 | 2.2 | 0.07
ES 05.99.0400 (/) | ES05990400 | EVE000050 | 3% incidente sobre mao de obra direta com Encargos Sociais para cobrir despesas de EPI e ferramentas | % | 3 | 1.92 | 0.06
ES 05.99.0450 (A) | ES05990450A | EVE000050 | 3% incidente sobre mao de obra direta com Encargos Sociais para cobrir despesas de EPI e ferramentas | % | 3 | 297.74 | 8.94
ES 05.99.0453 (A) | ES05990453A | EVE000050 | 3% incidente sobre mao de obra direta com Encargos Sociais para cobrir despesas de EPI e ferramentas | % | 3 | 297.74 | 8.94
ES 05.99.0456 (A) | ES05990456A | EVE000050 | 3% incidente sobre mao de obra direta com Encargos Sociais para cobrir despesas de EPI e ferramentas | % | 3 | 264.08 | 7.93
ES 05.99.0500 (/) | ES05990500 | EVE000050 | 3% incidente sobre mao de obra direta com Encargos Sociais para cobrir despesas de EPI e ferramentas | % | 3 | 143.39 | 4.31
ES 05.99.0550 (/) | ES05990550 | EVE000050 | 3% incidente sobre mao de obra direta com Encargos Sociais para cobrir despesas de EPI e ferramentas | % | 3 | 27.45 | 0.83
ES 05.99.0600 (A) | ES05990600A | EVE000050 | 3% incidente sobre mao de obra direta com Encargos Sociais para cobrir despesas de EPI e ferramentas | % | 3 | 0.44 | 0.02
ES 10.05.0050 (/) | ES10050050 | EVE000050 | 3% incidente sobre mao de obra direta com Encargos Sociais para cobrir despesas de EPI e ferramentas | % | 3 | 4.56 | 0.14
ES 10.05.0056 (/) | ES10050056 | EVE000050 | 3% incidente sobre mao de obra direta com Encargos Sociais para cobrir despesas de EPI e ferramentas | % | 3 | 4.56 | 0.14
ES 10.05.0100 (/) | ES10050100 | EVE000050 | 3% incidente sobre mao de obra direta com Encargos Sociais para cobrir despesas de EPI e ferramentas | % | 3 | 0.98 | 0.03
ES 10.05.0150 (/) | ES10050150 | EVE000050 | 3% incidente sobre mao de obra direta com Encargos Sociais para cobrir despesas de EPI e ferramentas | % | 3 | 4.56 | 0.14
ES 10.10.0050 (A) | ES10100050A | EVE000050 | 3% incidente sobre mao de obra direta com Encargos Sociais para cobrir despesas de EPI e ferramentas | % | 3 | 39.12 | 1.18
ES 10.10.0053 (/) | ES10100053 | EVE000050 | 3% incidente sobre mao de obra direta com Encargos Sociais para cobrir despesas de EPI e ferramentas | % | 3 | 52.16 | 1.57
ES 10.10.0056 (/) | ES10100056 | EVE000050 | 3% incidente sobre mao de obra direta com Encargos Sociais para cobrir despesas de EPI e ferramentas | % | 3 | 52.16 | 1.57
ES 10.10.0065 (/) | ES10100065 | EVE000050 | 3% incidente sobre mao de obra direta com Encargos Sociais para cobrir despesas de EPI e ferramentas | % | 3 | 52.16 | 1.57
ES 10.10.0100 (/) | ES10100100 | EVE000050 | 3% incidente sobre mao de obra direta com Encargos Sociais para cobrir despesas de EPI e ferramentas | % | 3 | 81.89 | 2.46
ES 10.10.0103 (A) | ES10100103A | EVE000050 | 3% incidente sobre mao de obra direta com Encargos Sociais para cobrir despesas de EPI e ferramentas | % | 3 | 39.12 | 1.18
ES 10.10.0106 (/) | ES10100106 | EVE000050 | 3% incidente sobre mao de obra direta com Encargos Sociais para cobrir despesas de EPI e ferramentas | % | 3 | 78.24 | 2.35
ES 10.10.0206 (B) | ES10100206B | EVE000050 | 3% incidente sobre mao de obra direta com Encargos Sociais para cobrir despesas de EPI e ferramentas | % | 3 | 52.16 | 1.57
ES 10.10.0215 (B) | ES10100215B | EVE000050 | 3% incidente sobre mao de obra direta com Encargos Sociais para cobrir despesas de EPI e ferramentas | % | 3 | 78.24 | 2.35
ES 10.10.0253 (/) | ES10100253 | EVE000050 | 3% incidente sobre mao de obra direta com Encargos Sociais para cobrir despesas de EPI e ferramentas | % | 3 | 52.16 | 1.57
ES 10.10.0256 (/) | ES10100256 | EVE000050 | 3% incidente sobre mao de obra direta com Encargos Sociais para cobrir despesas de EPI e ferramentas | % | 3 | 52.16 | 1.57
ES 10.10.0306 (/) | ES10100306 | EVE000050 | 3% incidente sobre mao de obra direta com Encargos Sociais para cobrir despesas de EPI e ferramentas | % | 3 | 91.28 | 2.74
ES 10.10.0309 (/) | ES10100309 | EVE000050 | 3% incidente sobre mao de obra direta com Encargos Sociais para cobrir despesas de EPI e ferramentas | % | 3 | 78.24 | 2.35
ES 10.10.0312 (/) | ES10100312 | EVE000050 | 3% incidente sobre mao de obra direta com Encargos Sociais para cobrir despesas de EPI e ferramentas | % | 3 | 149.97 | 4.5
ES 10.10.0315 (/) | ES10100315 | EVE000050 | 3% incidente sobre mao de obra direta com Encargos Sociais para cobrir despesas de EPI e ferramentas | % | 3 | 149.97 | 4.5
ES 10.10.0359 (/) | ES10100359 | EVE000050 | 3% incidente sobre mao de obra direta com Encargos Sociais para cobrir despesas de EPI e ferramentas | % | 3 | 149.97 | 4.5
ES 10.10.0362 (/) | ES10100362 | EVE000050 | 3% incidente sobre mao de obra direta com Encargos Sociais para cobrir despesas de EPI e ferramentas | % | 3 | 78.24 | 2.35
ES 10.10.0400 (/) | ES10100400 | EVE000050 | 3% incidente sobre mao de obra direta com Encargos Sociais para cobrir despesas de EPI e ferramentas | % | 3 | 78.24 | 2.35
ES 10.10.0403 (/) | ES10100403 | EVE000050 | 3% incidente sobre mao de obra direta com Encargos Sociais para cobrir despesas de EPI e ferramentas | % | 3 | 59.47 | 1.79
ES 10.10.0406 (/) | ES10100406 | EVE000050 | 3% incidente sobre mao de obra direta com Encargos Sociais para cobrir despesas de EPI e ferramentas | % | 3 | 78.24 | 2.35
ES 10.10.0409 (/) | ES10100409 | EVE000050 | 3% incidente sobre mao de obra direta com Encargos Sociais para cobrir despesas de EPI e ferramentas | % | 3 | 58.69 | 1.77
ES 10.10.0450 (/) | ES10100450 | EVE000050 | 3% incidente sobre mao de obra direta com Encargos Sociais para cobrir despesas de EPI e ferramentas | % | 3 | 52.16 | 1.57
ES 10.15.0403 (/) | ES10150403 | EVE000050 | 3% incidente sobre mao de obra direta com Encargos Sociais para cobrir despesas de EPI e ferramentas | % | 3 | 39.12 | 1.18
ES 10.15.0406 (/) | ES10150406 | EVE000050 | 3% incidente sobre mao de obra direta com Encargos Sociais para cobrir despesas de EPI e ferramentas | % | 3 | 39.12 | 1.18
ES 10.15.0456 (/) | ES10150456 | EVE000050 | 3% incidente sobre mao de obra direta com Encargos Sociais para cobrir despesas de EPI e ferramentas | % | 3 | 52.16 | 1.57
ES 10.15.0503 (/) | ES10150503 | EVE000050 | 3% incidente sobre mao de obra direta com Encargos Sociais para cobrir despesas de EPI e ferramentas | % | 3 | 78.24 | 2.35
ES 10.15.0553 (/) | ES10150553 | EVE000050 | 3% incidente sobre mao de obra direta com Encargos Sociais para cobrir despesas de EPI e ferramentas | % | 3 | 78.24 | 2.35
ES 10.15.0656 (/) | ES10150656 | EVE000050 | 3% incidente sobre mao de obra direta com Encargos Sociais para cobrir despesas de EPI e ferramentas | % | 3 | 195.6 | 5.87
ES 10.20.0050 (/) | ES10200050 | EVE000050 | 3% incidente sobre mao de obra direta com Encargos Sociais para cobrir despesas de EPI e ferramentas | % | 3 | 146.7 | 4.41
ES 10.20.0100 (/) | ES10200100 | EVE000050 | 3% incidente sobre mao de obra direta com Encargos Sociais para cobrir despesas de EPI e ferramentas | % | 3 | 104.32 | 3.13
ES 10.20.0150 (/) | ES10200150 | EVE000050 | 3% incidente sobre mao de obra direta com Encargos Sociais para cobrir despesas de EPI e ferramentas | % | 3 | 91.28 | 2.74
ES 10.20.0153 (/) | ES10200153 | EVE000050 | 3% incidente sobre mao de obra direta com Encargos Sociais para cobrir despesas de EPI e ferramentas | % | 3 | 91.28 | 2.74
ES 10.20.0156 (/) | ES10200156 | EVE000050 | 3% incidente sobre mao de obra direta com Encargos Sociais para cobrir despesas de EPI e ferramentas | % | 3 | 117.36 | 3.53
ES 10.20.0203 (/) | ES10200203 | EVE000050 | 3% incidente sobre mao de obra direta com Encargos Sociais para cobrir despesas de EPI e ferramentas | % | 3 | 117.36 | 3.53
ES 10.20.0250 (/) | ES10200250 | EVE000050 | 3% incidente sobre mao de obra direta com Encargos Sociais para cobrir despesas de EPI e ferramentas | % | 3 | 91.28 | 2.74
ES 10.20.0253 (A) | ES10200253A | EVE000050 | 3% incidente sobre mao de obra direta com Encargos Sociais para cobrir despesas de EPI e ferramentas | % | 3 | 156.48 | 4.7
ES 10.20.0300 (/) | ES10200300 | EVE000050 | 3% incidente sobre mao de obra direta com Encargos Sociais para cobrir despesas de EPI e ferramentas | % | 3 | 65.2 | 1.96
ES 10.20.0303 (/) | ES10200303 | EVE000050 | 3% incidente sobre mao de obra direta com Encargos Sociais para cobrir despesas de EPI e ferramentas | % | 3 | 78.24 | 2.35
ES 10.20.0306 (/) | ES10200306 | EVE000050 | 3% incidente sobre mao de obra direta com Encargos Sociais para cobrir despesas de EPI e ferramentas | % | 3 | 117.36 | 3.53
ES 10.20.0350 (A) | ES10200350A | EVE000050 | 3% incidente sobre mao de obra direta com Encargos Sociais para cobrir despesas de EPI e ferramentas | % | 3 | 1175.05 | 35.26
ES 10.30.0050 (/) | ES10300050 | EVE000050 | 3% incidente sobre mao de obra direta com Encargos Sociais para cobrir despesas de EPI e ferramentas | % | 3 | 13.04 | 0.4
ES 10.30.0056 (A) | ES10300056A | EVE000050 | 3% incidente sobre mao de obra direta com Encargos Sociais para cobrir despesas de EPI e ferramentas | % | 3 | 13.04 | 0.4
ES 10.30.0100 (/) | ES10300100 | EVE000050 | 3% incidente sobre mao de obra direta com Encargos Sociais para cobrir despesas de EPI e ferramentas | % | 3 | 13.04 | 0.4
ES 10.30.0103 (A) | ES10300103A | EVE000050 | 3% incidente sobre mao de obra direta com Encargos Sociais para cobrir despesas de EPI e ferramentas | % | 3 | 13.04 | 0.4
ES 10.30.0150 (/) | ES10300150 | EVE000050 | 3% incidente sobre mao de obra direta com Encargos Sociais para cobrir despesas de EPI e ferramentas | % | 3 | 13.04 | 0.4
ES 10.30.0153 (A) | ES10300153A | EVE000050 | 3% incidente sobre mao de obra direta com Encargos Sociais para cobrir despesas de EPI e ferramentas | % | 3 | 13.04 | 0.4
ES 10.30.0156 (A) | ES10300156A | EVE000050 | 3% incidente sobre mao de obra direta com Encargos Sociais para cobrir despesas de EPI e ferramentas | % | 3 | 13.04 | 0.4
ES 10.35.0050 (A) | ES10350050A | EVE000050 | 3% incidente sobre mao de obra direta com Encargos Sociais para cobrir despesas de EPI e ferramentas | % | 3 | 192.98 | 5.79
ES 10.35.0053 (A) | ES10350053A | EVE000050 | 3% incidente sobre mao de obra direta com Encargos Sociais para cobrir despesas de EPI e ferramentas | % | 3 | 284.32 | 8.53
ES 10.35.0060 (/) | ES10350060 | EVE000050 | 3% incidente sobre mao de obra direta com Encargos Sociais para cobrir despesas de EPI e ferramentas | % | 3 | 322.58 | 9.68
ES 10.35.0100 (/) | ES10350100 | EVE000050 | 3% incidente sobre mao de obra direta com Encargos Sociais para cobrir despesas de EPI e ferramentas | % | 3 | 26.08 | 0.79
ES 10.35.0150 (/) | ES10350150 | EVE000050 | 3% incidente sobre mao de obra direta com Encargos Sociais para cobrir despesas de EPI e ferramentas | % | 3 | 281.12 | 8.44
ES 10.99.0050 (/) | ES10990050 | EVE000050 | 3% incidente sobre mao de obra direta com Encargos Sociais para cobrir despesas de EPI e ferramentas | % | 3 | 208.64 | 6.26
ES 10.99.0100 (/) | ES10990100 | EVE000050 | 3% incidente sobre mao de obra direta com Encargos Sociais para cobrir despesas de EPI e ferramentas | % | 3 | 10.43 | 0.32
ES 10.99.0150 (/) | ES10990150 | EVE000050 | 3% incidente sobre mao de obra direta com Encargos Sociais para cobrir despesas de EPI e ferramentas | % | 3 | 25.11 | 0.76
ES 10.99.0153 (A) | ES10990153A | EVE000050 | 3% incidente sobre mao de obra direta com Encargos Sociais para cobrir despesas de EPI e ferramentas | % | 3 | 42.78 | 1.29
ES 10.99.0200 (/) | ES10990200 | EVE000050 | 3% incidente sobre mao de obra direta com Encargos Sociais para cobrir despesas de EPI e ferramentas | % | 3 | 39.12 | 1.18
ES 10.99.0203 (A) | ES10990203A | EVE000050 | 3% incidente sobre mao de obra direta com Encargos Sociais para cobrir despesas de EPI e ferramentas | % | 3 | 227.37 | 6.83
ES 10.99.0250 (A) | ES10990250A | EVE000050 | 3% incidente sobre mao de obra direta com Encargos Sociais para cobrir despesas de EPI e ferramentas | % | 3 | 96.56 | 2.9
ES 10.99.0253 (/) | ES10990253 | EVE000050 | 3% incidente sobre mao de obra direta com Encargos Sociais para cobrir despesas de EPI e ferramentas | % | 3 | 35.4 | 1.07
ES 10.99.0300 (A) | ES10990300A | EVE000050 | 3% incidente sobre mao de obra direta com Encargos Sociais para cobrir despesas de EPI e ferramentas | % | 3 | 182.56 | 5.48
ES 10.99.0303 (/) | ES10990303 | EVE000050 | 3% incidente sobre mao de obra direta com Encargos Sociais para cobrir despesas de EPI e ferramentas | % | 3 | 36.5 | 1.1
ES 10.99.0350 (/) | ES10990350 | EVE000050 | 3% incidente sobre mao de obra direta com Encargos Sociais para cobrir despesas de EPI e ferramentas | % | 3 | 65.2 | 1.96
ES 10.99.0400 (/) | ES10990400 | EVE000050 | 3% incidente sobre mao de obra direta com Encargos Sociais para cobrir despesas de EPI e ferramentas | % | 3 | 44.42 | 1.34
ES 10.99.0450 (/) | ES10990450 | EVE000050 | 3% incidente sobre mao de obra direta com Encargos Sociais para cobrir despesas de EPI e ferramentas | % | 3 | 10.43 | 0.32
ES 10.99.0500 (/) | ES10990500 | EVE000050 | 3% incidente sobre mao de obra direta com Encargos Sociais para cobrir despesas de EPI e ferramentas | % | 3 | 32.26 | 0.97
ES 10.99.0550 (A) | ES10990550A | EVE000050 | 3% incidente sobre mao de obra direta com Encargos Sociais para cobrir despesas de EPI e ferramentas | % | 3 | 52.16 | 1.57
ES 15.05.0050 (A) | ES15050050A | EVE000050 | 3% incidente sobre mao de obra direta com Encargos Sociais para cobrir despesas de EPI e ferramentas | % | 3 | 36.87 | 1.11
ES 15.05.0100 (A) | ES15050100A | EVE000050 | 3% incidente sobre mao de obra direta com Encargos Sociais para cobrir despesas de EPI e ferramentas | % | 3 | 36.87 | 1.11
ES 15.05.0200 (/) | ES15050200 | EVE000050 | 3% incidente sobre mao de obra direta com Encargos Sociais para cobrir despesas de EPI e ferramentas | % | 3 | 46.02 | 1.39
ES 15.10.0050 (A) | ES15100050A | EVE000050 | 3% incidente sobre mao de obra direta com Encargos Sociais para cobrir despesas de EPI e ferramentas | % | 3 | 49.16 | 1.48
ES 15.10.0100 (A) | ES15100100A | EVE000050 | 3% incidente sobre mao de obra direta com Encargos Sociais para cobrir despesas de EPI e ferramentas | % | 3 | 31.73 | 0.96
ES 15.10.0103 (A) | ES15100103A | EVE000050 | 3% incidente sobre mao de obra direta com Encargos Sociais para cobrir despesas de EPI e ferramentas | % | 3 | 50.76 | 1.53
ES 15.10.0200 (A) | ES15100200A | EVE000050 | 3% incidente sobre mao de obra direta com Encargos Sociais para cobrir despesas de EPI e ferramentas | % | 3 | 49.16 | 1.48
ES 15.10.0600 (/) | ES15100600 | EVE000050 | 3% incidente sobre mao de obra direta com Encargos Sociais para cobrir despesas de EPI e ferramentas | % | 3 | 98.42 | 2.96
ES 15.10.0603 (/) | ES15100603 | EVE000050 | 3% incidente sobre mao de obra direta com Encargos Sociais para cobrir despesas de EPI e ferramentas | % | 3 | 98.42 | 2.96
ES 15.10.0800 (/) | ES15100800 | EVE000050 | 3% incidente sobre mao de obra direta com Encargos Sociais para cobrir despesas de EPI e ferramentas | % | 3 | 196 | 5.88
ES 15.10.0803 (/) | ES15100803 | EVE000050 | 3% incidente sobre mao de obra direta com Encargos Sociais para cobrir despesas de EPI e ferramentas | % | 3 | 164.37 | 4.94
ES 15.99.0050 (/) | ES15990050 | EVE000050 | 3% incidente sobre mao de obra direta com Encargos Sociais para cobrir despesas de EPI e ferramentas | % | 3 | 3.8 | 0.12
ES 15.99.0100 (A) | ES15990100A | EVE000050 | 3% incidente sobre mao de obra direta com Encargos Sociais para cobrir despesas de EPI e ferramentas | % | 3 | 24.58 | 0.74
ES 15.99.0250 (/) | ES15990250 | EVE000050 | 3% incidente sobre mao de obra direta com Encargos Sociais para cobrir despesas de EPI e ferramentas | % | 3 | 39.33 | 1.18
ES 15.99.0500 (/) | ES15990500 | EVE000050 | 3% incidente sobre mao de obra direta com Encargos Sociais para cobrir despesas de EPI e ferramentas | % | 3 | 8.75 | 0.27
ES 20.05.0025 (/) | ES20050025 | EVE000050 | 3% incidente sobre mao de obra direta com Encargos Sociais para cobrir despesas de EPI e ferramentas | % | 3 | 25.38 | 0.77
ES 20.05.0050 (/) | ES20050050 | EVE000050 | 3% incidente sobre mao de obra direta com Encargos Sociais para cobrir despesas de EPI e ferramentas | % | 3 | 19.04 | 0.58
ES 20.05.0053 (/) | ES20050053 | EVE000050 | 3% incidente sobre mao de obra direta com Encargos Sociais para cobrir despesas de EPI e ferramentas | % | 3 | 19.04 | 0.58
ES 20.05.0056 (/) | ES20050056 | EVE000050 | 3% incidente sobre mao de obra direta com Encargos Sociais para cobrir despesas de EPI e ferramentas | % | 3 | 19.04 | 0.58
ES 20.05.0103 (A) | ES20050103A | EVE000050 | 3% incidente sobre mao de obra direta com Encargos Sociais para cobrir despesas de EPI e ferramentas | % | 3 | 19.04 | 0.58
ES 20.05.0150 (A) | ES20050150A | EVE000050 | 3% incidente sobre mao de obra direta com Encargos Sociais para cobrir despesas de EPI e ferramentas | % | 3 | 25.38 | 0.77
ES 20.05.0200 (A) | ES20050200A | EVE000050 | 3% incidente sobre mao de obra direta com Encargos Sociais para cobrir despesas de EPI e ferramentas | % | 3 | 25.38 | 0.77
ES 20.05.0250 (/) | ES20050250 | EVE000050 | 3% incidente sobre mao de obra direta com Encargos Sociais para cobrir despesas de EPI e ferramentas | % | 3 | 19.04 | 0.58
ES 20.05.0300 (/) | ES20050300 | EVE000050 | 3% incidente sobre mao de obra direta com Encargos Sociais para cobrir despesas de EPI e ferramentas | % | 3 | 19.04 | 0.58
ES 20.10.0050 (/) | ES20100050 | EVE000050 | 3% incidente sobre mao de obra direta com Encargos Sociais para cobrir despesas de EPI e ferramentas | % | 3 | 4.71 | 0.15
ES 20.10.0053 (/) | ES20100053 | EVE000050 | 3% incidente sobre mao de obra direta com Encargos Sociais para cobrir despesas de EPI e ferramentas | % | 3 | 6.44 | 0.2
ES 20.10.0056 (/) | ES20100056 | EVE000050 | 3% incidente sobre mao de obra direta com Encargos Sociais para cobrir despesas de EPI e ferramentas | % | 3 | 7.13 | 0.22
ES 20.10.0059 (/) | ES20100059 | EVE000050 | 3% incidente sobre mao de obra direta com Encargos Sociais para cobrir despesas de EPI e ferramentas | % | 3 | 7.99 | 0.24
ES 20.10.0062 (/) | ES20100062 | EVE000050 | 3% incidente sobre mao de obra direta com Encargos Sociais para cobrir despesas de EPI e ferramentas | % | 3 | 9.17 | 0.28
ES 20.10.0065 (/) | ES20100065 | EVE000050 | 3% incidente sobre mao de obra direta com Encargos Sociais para cobrir despesas de EPI e ferramentas | % | 3 | 11.23 | 0.34
ES 20.10.0100 (/) | ES20100100 | EVE000050 | 3% incidente sobre mao de obra direta com Encargos Sociais para cobrir despesas de EPI e ferramentas | % | 3 | 7.93 | 0.24
ES 20.10.0103 (/) | ES20100103 | EVE000050 | 3% incidente sobre mao de obra direta com Encargos Sociais para cobrir despesas de EPI e ferramentas | % | 3 | 8.73 | 0.27
ES 20.10.0106 (/) | ES20100106 | EVE000050 | 3% incidente sobre mao de obra direta com Encargos Sociais para cobrir despesas de EPI e ferramentas | % | 3 | 9.9 | 0.3
ES 20.10.0109 (/) | ES20100109 | EVE000050 | 3% incidente sobre mao de obra direta com Encargos Sociais para cobrir despesas de EPI e ferramentas | % | 3 | 11.56 | 0.35
ES 20.10.0150 (/) | ES20100150 | EVE000050 | 3% incidente sobre mao de obra direta com Encargos Sociais para cobrir despesas de EPI e ferramentas | % | 3 | 9.95 | 0.3
ES 20.10.0153 (/) | ES20100153 | EVE000050 | 3% incidente sobre mao de obra direta com Encargos Sociais para cobrir despesas de EPI e ferramentas | % | 3 | 11.8 | 0.36
ES 20.10.0156 (/) | ES20100156 | EVE000050 | 3% incidente sobre mao de obra direta com Encargos Sociais para cobrir despesas de EPI e ferramentas | % | 3 | 14.06 | 0.43
ES 20.10.0159 (/) | ES20100159 | EVE000050 | 3% incidente sobre mao de obra direta com Encargos Sociais para cobrir despesas de EPI e ferramentas | % | 3 | 15.9 | 0.48
ES 20.10.0200 (/) | ES20100200 | EVE000050 | 3% incidente sobre mao de obra direta com Encargos Sociais para cobrir despesas de EPI e ferramentas | % | 3 | 13.96 | 0.42
ES 20.10.0203 (/) | ES20100203 | EVE000050 | 3% incidente sobre mao de obra direta com Encargos Sociais para cobrir despesas de EPI e ferramentas | % | 3 | 16.47 | 0.5
ES 20.10.0206 (/) | ES20100206 | EVE000050 | 3% incidente sobre mao de obra direta com Encargos Sociais para cobrir despesas de EPI e ferramentas | % | 3 | 18.73 | 0.57
ES 20.10.0209 (/) | ES20100209 | EVE000050 | 3% incidente sobre mao de obra direta com Encargos Sociais para cobrir despesas de EPI e ferramentas | % | 3 | 19.84 | 0.6
ES 20.10.0212 (/) | ES20100212 | EVE000050 | 3% incidente sobre mao de obra direta com Encargos Sociais para cobrir despesas de EPI e ferramentas | % | 3 | 21.56 | 0.65
ES 20.10.0215 (/) | ES20100215 | EVE000050 | 3% incidente sobre mao de obra direta com Encargos Sociais para cobrir despesas de EPI e ferramentas | % | 3 | 24.58 | 0.74
ES 20.10.0250 (/) | ES20100250 | EVE000050 | 3% incidente sobre mao de obra direta com Encargos Sociais para cobrir despesas de EPI e ferramentas | % | 3 | 12.49 | 0.38
ES 20.10.0253 (/) | ES20100253 | EVE000050 | 3% incidente sobre mao de obra direta com Encargos Sociais para cobrir despesas de EPI e ferramentas | % | 3 | 12.49 | 0.38
ES 20.10.0256 (/) | ES20100256 | EVE000050 | 3% incidente sobre mao de obra direta com Encargos Sociais para cobrir despesas de EPI e ferramentas | % | 3 | 12.49 | 0.38
ES 20.10.0259 (A) | ES20100259A | EVE000050 | 3% incidente sobre mao de obra direta com Encargos Sociais para cobrir despesas de EPI e ferramentas | % | 3 | 18.44 | 0.56
ES 20.10.0262 (/) | ES20100262 | EVE000050 | 3% incidente sobre mao de obra direta com Encargos Sociais para cobrir despesas de EPI e ferramentas | % | 3 | 12.49 | 0.38
ES 20.10.0265 (/) | ES20100265 | EVE000050 | 3% incidente sobre mao de obra direta com Encargos Sociais para cobrir despesas de EPI e ferramentas | % | 3 | 12.49 | 0.38
ES 20.10.0268 (/) | ES20100268 | EVE000050 | 3% incidente sobre mao de obra direta com Encargos Sociais para cobrir despesas de EPI e ferramentas | % | 3 | 16.49 | 0.5
ES 20.10.0300 (/) | ES20100300 | EVE000050 | 3% incidente sobre mao de obra direta com Encargos Sociais para cobrir despesas de EPI e ferramentas | % | 3 | 12.49 | 0.38
ES 20.10.0303 (/) | ES20100303 | EVE000050 | 3% incidente sobre mao de obra direta com Encargos Sociais para cobrir despesas de EPI e ferramentas | % | 3 | 11.56 | 0.35
ES 20.10.0306 (/) | ES20100306 | EVE000050 | 3% incidente sobre mao de obra direta com Encargos Sociais para cobrir despesas de EPI e ferramentas | % | 3 | 11.93 | 0.36
ES 20.10.0309 (/) | ES20100309 | EVE000050 | 3% incidente sobre mao de obra direta com Encargos Sociais para cobrir despesas de EPI e ferramentas | % | 3 | 36.87 | 1.11
ES 20.10.0350 (/) | ES20100350 | EVE000050 | 3% incidente sobre mao de obra direta com Encargos Sociais para cobrir despesas de EPI e ferramentas | % | 3 | 11.24 | 0.34
ES 20.10.0400 (/) | ES20100400 | EVE000050 | 3% incidente sobre mao de obra direta com Encargos Sociais para cobrir despesas de EPI e ferramentas | % | 3 | 11.93 | 0.36
ES 20.10.0403 (/) | ES20100403 | EVE000050 | 3% incidente sobre mao de obra direta com Encargos Sociais para cobrir despesas de EPI e ferramentas | % | 3 | 11.93 | 0.36
ES 20.10.0409 (/) | ES20100409 | EVE000050 | 3% incidente sobre mao de obra direta com Encargos Sociais para cobrir despesas de EPI e ferramentas | % | 3 | 11.56 | 0.35
ES 20.10.0412 (A) | ES20100412A | EVE000050 | 3% incidente sobre mao de obra direta com Encargos Sociais para cobrir despesas de EPI e ferramentas | % | 3 | 30.73 | 0.93
ES 20.10.0415 (/) | ES20100415 | EVE000050 | 3% incidente sobre mao de obra direta com Encargos Sociais para cobrir despesas de EPI e ferramentas | % | 3 | 11.93 | 0.36
ES 20.10.0421 (/) | ES20100421 | EVE000050 | 3% incidente sobre mao de obra direta com Encargos Sociais para cobrir despesas de EPI e ferramentas | % | 3 | 12.49 | 0.38
ES 20.10.0424 (/) | ES20100424 | EVE000050 | 3% incidente sobre mao de obra direta com Encargos Sociais para cobrir despesas de EPI e ferramentas | % | 3 | 11.93 | 0.36
ES 20.10.0427 (/) | ES20100427 | EVE000050 | 3% incidente sobre mao de obra direta com Encargos Sociais para cobrir despesas de EPI e ferramentas | % | 3 | 17 | 0.51
ES 20.10.0450 (/) | ES20100450 | EVE000050 | 3% incidente sobre mao de obra direta com Encargos Sociais para cobrir despesas de EPI e ferramentas | % | 3 | 23.35 | 0.71
ES 20.10.0500 (/) | ES20100500 | EVE000050 | 3% incidente sobre mao de obra direta com Encargos Sociais para cobrir despesas de EPI e ferramentas | % | 3 | 9.9 | 0.3
ES 20.10.0550 (/) | ES20100550 | EVE000050 | 3% incidente sobre mao de obra direta com Encargos Sociais para cobrir despesas de EPI e ferramentas | % | 3 | 18.73 | 0.57
ES 20.10.0553 (/) | ES20100553 | EVE000050 | 3% incidente sobre mao de obra direta com Encargos Sociais para cobrir despesas de EPI e ferramentas | % | 3 | 11.56 | 0.35
ES 20.10.0600 (/) | ES20100600 | EVE000050 | 3% incidente sobre mao de obra direta com Encargos Sociais para cobrir despesas de EPI e ferramentas | % | 3 | 15.97 | 0.48
ES 20.10.0650 (/) | ES20100650 | EVE000050 | 3% incidente sobre mao de obra direta com Encargos Sociais para cobrir despesas de EPI e ferramentas | % | 3 | 12.49 | 0.38
ES 30.05.0041 (/) | ES30050041 | EVE000050 | 3% incidente sobre mao de obra direta com Encargos Sociais para cobrir despesas de EPI e ferramentas | % | 3 | 13.04 | 0.4
ES 30.05.0044 (/) | ES30050044 | EVE000050 | 3% incidente sobre mao de obra direta com Encargos Sociais para cobrir despesas de EPI e ferramentas | % | 3 | 15.65 | 0.47
ES 30.05.0047 (/) | ES30050047 | EVE000050 | 3% incidente sobre mao de obra direta com Encargos Sociais para cobrir despesas de EPI e ferramentas | % | 3 | 18.25 | 0.55
ES 30.05.0050 (A) | ES30050050A | EVE000050 | 3% incidente sobre mao de obra direta com Encargos Sociais para cobrir despesas de EPI e ferramentas | % | 3 | 20.87 | 0.63
ES 30.10.0100 (/) | ES30100100 | EVE000050 | 3% incidente sobre mao de obra direta com Encargos Sociais para cobrir despesas de EPI e ferramentas | % | 3 | 26.73 | 0.81
ES 35.05.0100 (/) | ES35050100 | EVE000050 | 3% incidente sobre mao de obra direta com Encargos Sociais para cobrir despesas de EPI e ferramentas | % | 3 | 23.91 | 0.72
ES 35.05.0350 (/) | ES35050350 | EVE000050 | 3% incidente sobre mao de obra direta com Encargos Sociais para cobrir despesas de EPI e ferramentas | % | 3 | 2.08 | 0.07
ES 35.05.0400 (/) | ES35050400 | EVE000050 | 3% incidente sobre mao de obra direta com Encargos Sociais para cobrir despesas de EPI e ferramentas | % | 3 | 2.08 | 0.07
ES 35.05.0403 (/) | ES35050403 | EVE000050 | 3% incidente sobre mao de obra direta com Encargos Sociais para cobrir despesas de EPI e ferramentas | % | 3 | 2.08 | 0.07
ES 35.05.0406 (/) | ES35050406 | EVE000050 | 3% incidente sobre mao de obra direta com Encargos Sociais para cobrir despesas de EPI e ferramentas | % | 3 | 2.08 | 0.07
ES 35.05.0409 (/) | ES35050409 | EVE000050 | 3% incidente sobre mao de obra direta com Encargos Sociais para cobrir despesas de EPI e ferramentas | % | 3 | 2.08 | 0.07
ES 35.05.0450 (/) | ES35050450 | EVE000050 | 3% incidente sobre mao de obra direta com Encargos Sociais para cobrir despesas de EPI e ferramentas | % | 3 | 40.79 | 1.23
ES 40.05.0483 (/) | ES40050483 | EVE000050 | 3% incidente sobre mao de obra direta com Encargos Sociais para cobrir despesas de EPI e ferramentas | % | 3 | 6.26 | 0.19
ES 40.05.0486 (/) | ES40050486 | EVE000050 | 3% incidente sobre mao de obra direta com Encargos Sociais para cobrir despesas de EPI e ferramentas | % | 3 | 7.83 | 0.24
ES 40.05.1100 (/) | ES40051100 | EVE000050 | 3% incidente sobre mao de obra direta com Encargos Sociais para cobrir despesas de EPI e ferramentas | % | 3 | 7.83 | 0.24
ES 45.05.0050 (A) | ES45050050A | EVE000050 | 3% incidente sobre mao de obra direta com Encargos Sociais para cobrir despesas de EPI e ferramentas | % | 3 | 26.08 | 0.79
ES 45.05.0100 (A) | ES45050100A | EVE000050 | 3% incidente sobre mao de obra direta com Encargos Sociais para cobrir despesas de EPI e ferramentas | % | 3 | 12.49 | 0.38
ES 45.05.0300 (A) | ES45050300A | EVE000050 | 3% incidente sobre mao de obra direta com Encargos Sociais para cobrir despesas de EPI e ferramentas | % | 3 | 6.25 | 0.19
ES 45.05.0303 (A) | ES45050303A | EVE000050 | 3% incidente sobre mao de obra direta com Encargos Sociais para cobrir despesas de EPI e ferramentas | % | 3 | 6.25 | 0.19
ES 45.05.0306 (A) | ES45050306A | EVE000050 | 3% incidente sobre mao de obra direta com Encargos Sociais para cobrir despesas de EPI e ferramentas | % | 3 | 6.25 | 0.19
ES 45.05.0309 (A) | ES45050309A | EVE000050 | 3% incidente sobre mao de obra direta com Encargos Sociais para cobrir despesas de EPI e ferramentas | % | 3 | 7.5 | 0.23
ES 45.10.0050 (A) | ES45100050A | EVE000050 | 3% incidente sobre mao de obra direta com Encargos Sociais para cobrir despesas de EPI e ferramentas | % | 3 | 35.4 | 1.07
ES 45.25.0050 (/) | ES45250050 | EVE000050 | 3% incidente sobre mao de obra direta com Encargos Sociais para cobrir despesas de EPI e ferramentas | % | 3 | 9.76 | 0.3
ES 50.05.0050 (A) | ES50050050A | EVE000050 | 3% incidente sobre mao de obra direta com Encargos Sociais para cobrir despesas de EPI e ferramentas | % | 3 | 112.41 | 3.38
ES 50.05.0053 (A) | ES50050053A | EVE000050 | 3% incidente sobre mao de obra direta com Encargos Sociais para cobrir despesas de EPI e ferramentas | % | 3 | 112.41 | 3.38
ES 99.99.0150 (/) | ES99990150 | EVE000050 | 3% incidente sobre mao de obra direta com Encargos Sociais para cobrir despesas de EPI e ferramentas | % | 3 | 99.18 | 2.98
ES 99.99.0153 (/) | ES99990153 | EVE000050 | 3% incidente sobre mao de obra direta com Encargos Sociais para cobrir despesas de EPI e ferramentas | % | 3 | 54.29 | 1.63
ES 99.99.0200 (/) | ES99990200 | EVE000050 | 3% incidente sobre mao de obra direta com Encargos Sociais para cobrir despesas de EPI e ferramentas | % | 3 | 7.83 | 0.24
ES 99.99.0206 (/) | ES99990206 | EVE000050 | 3% incidente sobre mao de obra direta com Encargos Sociais para cobrir despesas de EPI e ferramentas | % | 3 | 15.66 | 0.47
ES 99.99.0959 (/) | ES99990959 | EVE000050 | 3% incidente sobre mao de obra direta com Encargos Sociais para cobrir despesas de EPI e ferramentas | % | 3 | 6.26 | 0.19
ET 05.20.0050 (A) | ET05200050A | EVE000050 | 3% incidente sobre mao de obra direta com Encargos Sociais para cobrir despesas de EPI e ferramentas | % | 3 | 37.47 | 1.13
ET 05.20.0200 (/) | ET05200200 | EVE000050 | 3% incidente sobre mao de obra direta com Encargos Sociais para cobrir despesas de EPI e ferramentas | % | 3 | 17.86 | 0.54
ET 05.20.0206 (/) | ET05200206 | EVE000050 | 3% incidente sobre mao de obra direta com Encargos Sociais para cobrir despesas de EPI e ferramentas | % | 3 | 27.79 | 0.84
ET 05.25.0403 (A) | ET05250403A | EVE000050 | 3% incidente sobre mao de obra direta com Encargos Sociais para cobrir despesas de EPI e ferramentas | % | 3 | 14.31 | 0.43
ET 05.25.0406 (/) | ET05250406 | EVE000050 | 3% incidente sobre mao de obra direta com Encargos Sociais para cobrir despesas de EPI e ferramentas | % | 3 | 16.81 | 0.51
ET 05.25.0703 (A) | ET05250703A | EVE000050 | 3% incidente sobre mao de obra direta com Encargos Sociais para cobrir despesas de EPI e ferramentas | % | 3 | 14.67 | 0.45
ET 05.25.0706 (/) | ET05250706 | EVE000050 | 3% incidente sobre mao de obra direta com Encargos Sociais para cobrir despesas de EPI e ferramentas | % | 3 | 17.17 | 0.52
ET 05.40.0050 (C) | ET05400050C | EVE000050 | 3% incidente sobre mao de obra direta com Encargos Sociais para cobrir despesas de EPI e ferramentas | % | 3 | 5.21 | 0.16
ET 05.40.0150 (C) | ET05400150C | EVE000050 | 3% incidente sobre mao de obra direta com Encargos Sociais para cobrir despesas de EPI e ferramentas | % | 3 | 5.21 | 0.16
ET 05.45.0100 (/) | ET05450100 | EVE000050 | 3% incidente sobre mao de obra direta com Encargos Sociais para cobrir despesas de EPI e ferramentas | % | 3 | 5.47 | 0.17
ET 05.45.0150 (/) | ET05450150 | EVE000050 | 3% incidente sobre mao de obra direta com Encargos Sociais para cobrir despesas de EPI e ferramentas | % | 3 | 338.3 | 10.15
ET 05.55.0050 (/) | ET05550050 | EVE000050 | 3% incidente sobre mao de obra direta com Encargos Sociais para cobrir despesas de EPI e ferramentas | % | 3 | 0.09 | 0.01
ET 05.60.0050 (A) | ET05600050A | EVE000050 | 3% incidente sobre mao de obra direta com Encargos Sociais para cobrir despesas de EPI e ferramentas | % | 3 | 76.81 | 2.31
ET 05.65.0050 (A) | ET05650050A | EVE000050 | 3% incidente sobre mao de obra direta com Encargos Sociais para cobrir despesas de EPI e ferramentas | % | 3 | 6.66 | 0.2
ET 05.65.0100 (/) | ET05650100 | EVE000050 | 3% incidente sobre mao de obra direta com Encargos Sociais para cobrir despesas de EPI e ferramentas | % | 3 | 86.46 | 2.6
ET 05.65.0150 (A) | ET05650150A | EVE000050 | 3% incidente sobre mao de obra direta com Encargos Sociais para cobrir despesas de EPI e ferramentas | % | 3 | 6.66 | 0.2
ET 05.65.0200 (A) | ET05650200A | EVE000050 | 3% incidente sobre mao de obra direta com Encargos Sociais para cobrir despesas de EPI e ferramentas | % | 3 | 93.46 | 2.81
ET 05.70.0050 (B) | ET05700050B | EVE000050 | 3% incidente sobre mao de obra direta com Encargos Sociais para cobrir despesas de EPI e ferramentas | % | 3 | 6.25 | 0.19
ET 05.70.0100 (A) | ET05700100A | EVE000050 | 3% incidente sobre mao de obra direta com Encargos Sociais para cobrir despesas de EPI e ferramentas | % | 3 | 4.16 | 0.13
ET 10.10.0050 (/) | ET10100050 | EVE000050 | 3% incidente sobre mao de obra direta com Encargos Sociais para cobrir despesas de EPI e ferramentas | % | 3 | 1.5 | 0.05
ET 10.10.0053 (/) | ET10100053 | EVE000050 | 3% incidente sobre mao de obra direta com Encargos Sociais para cobrir despesas de EPI e ferramentas | % | 3 | 1.25 | 0.04
ET 10.10.0054 (/) | ET10100054 | EVE000050 | 3% incidente sobre mao de obra direta com Encargos Sociais para cobrir despesas de EPI e ferramentas | % | 3 | 1 | 0.03
ET 10.10.0056 (/) | ET10100056 | EVE000050 | 3% incidente sobre mao de obra direta com Encargos Sociais para cobrir despesas de EPI e ferramentas | % | 3 | 1.5 | 0.05
ET 10.10.0061 (/) | ET10100061 | EVE000050 | 3% incidente sobre mao de obra direta com Encargos Sociais para cobrir despesas de EPI e ferramentas | % | 3 | 1.31 | 0.04
ET 10.10.0062 (/) | ET10100062 | EVE000050 | 3% incidente sobre mao de obra direta com Encargos Sociais para cobrir despesas de EPI e ferramentas | % | 3 | 1.13 | 0.04
ET 10.10.0068 (/) | ET10100068 | EVE000050 | 3% incidente sobre mao de obra direta com Encargos Sociais para cobrir despesas de EPI e ferramentas | % | 3 | 1.37 | 0.05
ET 10.10.0071 (/) | ET10100071 | EVE000050 | 3% incidente sobre mao de obra direta com Encargos Sociais para cobrir despesas de EPI e ferramentas | % | 3 | 1.5 | 0.05
ET 15.05.0050 (/) | ET15050050 | EVE000050 | 3% incidente sobre mao de obra direta com Encargos Sociais para cobrir despesas de EPI e ferramentas | % | 3 | 7.03 | 0.22
ET 15.10.0050 (A) | ET15100050A | EVE000050 | 3% incidente sobre mao de obra direta com Encargos Sociais para cobrir despesas de EPI e ferramentas | % | 3 | 13.11 | 0.4
ET 15.10.0100 (/) | ET15100100 | EVE000050 | 3% incidente sobre mao de obra direta com Encargos Sociais para cobrir despesas de EPI e ferramentas | % | 3 | 14.99 | 0.45
ET 15.10.0150 (/) | ET15100150 | EVE000050 | 3% incidente sobre mao de obra direta com Encargos Sociais para cobrir despesas de EPI e ferramentas | % | 3 | 14.99 | 0.45
ET 15.10.0200 (/) | ET15100200 | EVE000050 | 3% incidente sobre mao de obra direta com Encargos Sociais para cobrir despesas de EPI e ferramentas | % | 3 | 22.48 | 0.68
ET 15.10.0250 (/) | ET15100250 | EVE000050 | 3% incidente sobre mao de obra direta com Encargos Sociais para cobrir despesas de EPI e ferramentas | % | 3 | 22.48 | 0.68
ET 15.10.0300 (/) | ET15100300 | EVE000050 | 3% incidente sobre mao de obra direta com Encargos Sociais para cobrir despesas de EPI e ferramentas | % | 3 | 14.99 | 0.45
ET 15.10.0400 (/) | ET15100400 | EVE000050 | 3% incidente sobre mao de obra direta com Encargos Sociais para cobrir despesas de EPI e ferramentas | % | 3 | 12.49 | 0.38
ET 15.10.0450 (/) | ET15100450 | EVE000050 | 3% incidente sobre mao de obra direta com Encargos Sociais para cobrir despesas de EPI e ferramentas | % | 3 | 19.47 | 0.59
ET 15.10.0500 (/) | ET15100500 | EVE000050 | 3% incidente sobre mao de obra direta com Encargos Sociais para cobrir despesas de EPI e ferramentas | % | 3 | 17.7 | 0.54
ET 15.15.0050 (A) | ET15150050A | EVE000050 | 3% incidente sobre mao de obra direta com Encargos Sociais para cobrir despesas de EPI e ferramentas | % | 3 | 9.72 | 0.3
ET 15.15.0100 (/) | ET15150100 | EVE000050 | 3% incidente sobre mao de obra direta com Encargos Sociais para cobrir despesas de EPI e ferramentas | % | 3 | 7.82 | 0.24
ET 15.15.0150 (/) | ET15150150 | EVE000050 | 3% incidente sobre mao de obra direta com Encargos Sociais para cobrir despesas de EPI e ferramentas | % | 3 | 7.82 | 0.24
ET 15.15.0200 (/) | ET15150200 | EVE000050 | 3% incidente sobre mao de obra direta com Encargos Sociais para cobrir despesas de EPI e ferramentas | % | 3 | 7.82 | 0.24
ET 15.20.0050 (A) | ET15200050A | EVE000050 | 3% incidente sobre mao de obra direta com Encargos Sociais para cobrir despesas de EPI e ferramentas | % | 3 | 19.77 | 0.6
ET 15.20.0053 (/) | ET15200053 | EVE000050 | 3% incidente sobre mao de obra direta com Encargos Sociais para cobrir despesas de EPI e ferramentas | % | 3 | 19.77 | 0.6
ET 15.20.0100 (/) | ET15200100 | EVE000050 | 3% incidente sobre mao de obra direta com Encargos Sociais para cobrir despesas de EPI e ferramentas | % | 3 | 27.48 | 0.83
ET 15.20.0103 (/) | ET15200103 | EVE000050 | 3% incidente sobre mao de obra direta com Encargos Sociais para cobrir despesas de EPI e ferramentas | % | 3 | 29.35 | 0.89
ET 15.20.0150 (/) | ET15200150 | EVE000050 | 3% incidente sobre mao de obra direta com Encargos Sociais para cobrir despesas de EPI e ferramentas | % | 3 | 19.77 | 0.6
ET 20.05.0050 (/) | ET20050050 | EVE000050 | 3% incidente sobre mao de obra direta com Encargos Sociais para cobrir despesas de EPI e ferramentas | % | 3 | 19.99 | 0.6
ET 20.10.0100 (/) | ET20100100 | EVE000050 | 3% incidente sobre mao de obra direta com Encargos Sociais para cobrir despesas de EPI e ferramentas | % | 3 | 5.63 | 0.17
ET 20.20.0050 (/) | ET20200050 | EVE000050 | 3% incidente sobre mao de obra direta com Encargos Sociais para cobrir despesas de EPI e ferramentas | % | 3 | 2.13 | 0.07
ET 20.20.0150 (/) | ET20200150 | EVE000050 | 3% incidente sobre mao de obra direta com Encargos Sociais para cobrir despesas de EPI e ferramentas | % | 3 | 3.55 | 0.11
ET 20.25.0050 (/) | ET20250050 | EVE000050 | 3% incidente sobre mao de obra direta com Encargos Sociais para cobrir despesas de EPI e ferramentas | % | 3 | 15.49 | 0.47
ET 20.30.0050 (/) | ET20300050 | EVE000050 | 3% incidente sobre mao de obra direta com Encargos Sociais para cobrir despesas de EPI e ferramentas | % | 3 | 6.25 | 0.19
ET 20.30.0100 (/) | ET20300100 | EVE000050 | 3% incidente sobre mao de obra direta com Encargos Sociais para cobrir despesas de EPI e ferramentas | % | 3 | 8.75 | 0.27
ET 20.30.0150 (/) | ET20300150 | EVE000050 | 3% incidente sobre mao de obra direta com Encargos Sociais para cobrir despesas de EPI e ferramentas | % | 3 | 13.74 | 0.42
ET 20.30.0200 (/) | ET20300200 | EVE000050 | 3% incidente sobre mao de obra direta com Encargos Sociais para cobrir despesas de EPI e ferramentas | % | 3 | 8.75 | 0.27
ET 20.30.0250 (/) | ET20300250 | EVE000050 | 3% incidente sobre mao de obra direta com Encargos Sociais para cobrir despesas de EPI e ferramentas | % | 3 | 13.74 | 0.42
ET 20.30.0300 (/) | ET20300300 | EVE000050 | 3% incidente sobre mao de obra direta com Encargos Sociais para cobrir despesas de EPI e ferramentas | % | 3 | 19.36 | 0.59
ET 25.05.0050 (A) | ET25050050A | EVE000050 | 3% incidente sobre mao de obra direta com Encargos Sociais para cobrir despesas de EPI e ferramentas | % | 3 | 8.89 | 0.27
ET 25.05.0100 (/) | ET25050100 | EVE000050 | 3% incidente sobre mao de obra direta com Encargos Sociais para cobrir despesas de EPI e ferramentas | % | 3 | 111.93 | 3.36
ET 25.05.0150 (A) | ET25050150A | EVE000050 | 3% incidente sobre mao de obra direta com Encargos Sociais para cobrir despesas de EPI e ferramentas | % | 3 | 43.73 | 1.32
ET 25.05.0170 (A) | ET25050170A | EVE000050 | 3% incidente sobre mao de obra direta com Encargos Sociais para cobrir despesas de EPI e ferramentas | % | 3 | 98.96 | 2.97
ET 25.05.0200 (A) | ET25050200A | EVE000050 | 3% incidente sobre mao de obra direta com Encargos Sociais para cobrir despesas de EPI e ferramentas | % | 3 | 70.97 | 2.13
ET 25.05.0206 (/) | ET25050206 | EVE000050 | 3% incidente sobre mao de obra direta com Encargos Sociais para cobrir despesas de EPI e ferramentas | % | 3 | 70.26 | 2.11
ET 25.05.0310 (/) | ET25050310 | EVE000050 | 3% incidente sobre mao de obra direta com Encargos Sociais para cobrir despesas de EPI e ferramentas | % | 3 | 4173.6 | 125.21
ET 25.05.0450 (/) | ET25050450 | EVE000050 | 3% incidente sobre mao de obra direta com Encargos Sociais para cobrir despesas de EPI e ferramentas | % | 3 | 1.16 | 0.04
ET 25.05.0453 (/) | ET25050453 | EVE000050 | 3% incidente sobre mao de obra direta com Encargos Sociais para cobrir despesas de EPI e ferramentas | % | 3 | 1.62 | 0.05
ET 25.05.0456 (/) | ET25050456 | EVE000050 | 3% incidente sobre mao de obra direta com Encargos Sociais para cobrir despesas de EPI e ferramentas | % | 3 | 1.49 | 0.05
ET 25.05.0500 (/) | ET25050500 | EVE000050 | 3% incidente sobre mao de obra direta com Encargos Sociais para cobrir despesas de EPI e ferramentas | % | 3 | 8.75 | 0.27
ET 25.05.0550 (/) | ET25050550 | EVE000050 | 3% incidente sobre mao de obra direta com Encargos Sociais para cobrir despesas de EPI e ferramentas | % | 3 | 1.02 | 0.04
ET 30.05.0050 (/) | ET30050050 | EVE000050 | 3% incidente sobre mao de obra direta com Encargos Sociais para cobrir despesas de EPI e ferramentas | % | 3 | 0.8 | 0.03
ET 30.10.0050 (B) | ET30100050B | EVE000050 | 3% incidente sobre mao de obra direta com Encargos Sociais para cobrir despesas de EPI e ferramentas | % | 3 | 11.14 | 0.34
ET 30.10.0100 (/) | ET30100100 | EVE000050 | 3% incidente sobre mao de obra direta com Encargos Sociais para cobrir despesas de EPI e ferramentas | % | 3 | 6.25 | 0.19
ET 30.10.0150 (/) | ET30100150 | EVE000050 | 3% incidente sobre mao de obra direta com Encargos Sociais para cobrir despesas de EPI e ferramentas | % | 3 | 3.43 | 0.11
ET 30.10.0300 (/) | ET30100300 | EVE000050 | 3% incidente sobre mao de obra direta com Encargos Sociais para cobrir despesas de EPI e ferramentas | % | 3 | 2.17 | 0.07
ET 30.10.0350 (/) | ET30100350 | EVE000050 | 3% incidente sobre mao de obra direta com Encargos Sociais para cobrir despesas de EPI e ferramentas | % | 3 | 6.25 | 0.19
ET 30.15.0050 (/) | ET30150050 | EVE000050 | 3% incidente sobre mao de obra direta com Encargos Sociais para cobrir despesas de EPI e ferramentas | % | 3 | 469.18 | 14.08
ET 35.05.0050 (A) | ET35050050A | EVE000050 | 3% incidente sobre mao de obra direta com Encargos Sociais para cobrir despesas de EPI e ferramentas | % | 3 | 21.24 | 0.64
ET 35.05.0053 (A) | ET35050053A | EVE000050 | 3% incidente sobre mao de obra direta com Encargos Sociais para cobrir despesas de EPI e ferramentas | % | 3 | 95.18 | 2.86
ET 35.05.0100 (A) | ET35050100A | EVE000050 | 3% incidente sobre mao de obra direta com Encargos Sociais para cobrir despesas de EPI e ferramentas | % | 3 | 24.84 | 0.75
ET 35.05.0103 (A) | ET35050103A | EVE000050 | 3% incidente sobre mao de obra direta com Encargos Sociais para cobrir despesas de EPI e ferramentas | % | 3 | 98.78 | 2.97
ET 35.05.0150 (/) | ET35050150 | EVE000050 | 3% incidente sobre mao de obra direta com Encargos Sociais para cobrir despesas de EPI e ferramentas | % | 3 | 1.04 | 0.04
ET 35.05.0200 (A) | ET35050200A | EVE000050 | 3% incidente sobre mao de obra direta com Encargos Sociais para cobrir despesas de EPI e ferramentas | % | 3 | 9.1 | 0.28
ET 35.05.0250 (A) | ET35050250A | EVE000050 | 3% incidente sobre mao de obra direta com Encargos Sociais para cobrir despesas de EPI e ferramentas | % | 3 | 17.45 | 0.53
ET 35.05.0300 (A) | ET35050300A | EVE000050 | 3% incidente sobre mao de obra direta com Encargos Sociais para cobrir despesas de EPI e ferramentas | % | 3 | 55.92 | 1.68
ET 35.10.0050 (/) | ET35100050 | EVE000050 | 3% incidente sobre mao de obra direta com Encargos Sociais para cobrir despesas de EPI e ferramentas | % | 3 | 2.61 | 0.08
ET 35.13.0500 (/) | ET35130500 | EVE000050 | 3% incidente sobre mao de obra direta com Encargos Sociais para cobrir despesas de EPI e ferramentas | % | 3 | 3.59 | 0.11
ET 35.13.0550 (/) | ET35130550 | EVE000050 | 3% incidente sobre mao de obra direta com Encargos Sociais para cobrir despesas de EPI e ferramentas | % | 3 | 8.21 | 0.25
ET 35.13.0600 (/) | ET35130600 | EVE000050 | 3% incidente sobre mao de obra direta com Encargos Sociais para cobrir despesas de EPI e ferramentas | % | 3 | 4.53 | 0.14
ET 35.15.0050 (/) | ET35150050 | EVE000050 | 3% incidente sobre mao de obra direta com Encargos Sociais para cobrir despesas de EPI e ferramentas | % | 3 | 321.44 | 9.65
ET 35.15.0100 (A) | ET35150100A | EVE000050 | 3% incidente sobre mao de obra direta com Encargos Sociais para cobrir despesas de EPI e ferramentas | % | 3 | 20.43 | 0.62
ET 35.15.0103 (A) | ET35150103A | EVE000050 | 3% incidente sobre mao de obra direta com Encargos Sociais para cobrir despesas de EPI e ferramentas | % | 3 | 17.98 | 0.54
ET 35.15.0150 (A) | ET35150150A | EVE000050 | 3% incidente sobre mao de obra direta com Encargos Sociais para cobrir despesas de EPI e ferramentas | % | 3 | 24.88 | 0.75
ET 35.15.0153 (A) | ET35150153A | EVE000050 | 3% incidente sobre mao de obra direta com Encargos Sociais para cobrir despesas de EPI e ferramentas | % | 3 | 17.98 | 0.54
ET 35.20.0050 (A) | ET35200050A | EVE000050 | 3% incidente sobre mao de obra direta com Encargos Sociais para cobrir despesas de EPI e ferramentas | % | 3 | 99.75 | 3
ET 35.25.0050 (/) | ET35250050 | EVE000050 | 3% incidente sobre mao de obra direta com Encargos Sociais para cobrir despesas de EPI e ferramentas | % | 3 | 63.26 | 1.9
ET 35.25.0100 (/) | ET35250100 | EVE000050 | 3% incidente sobre mao de obra direta com Encargos Sociais para cobrir despesas de EPI e ferramentas | % | 3 | 72.21 | 2.17
ET 35.25.0150 (/) | ET35250150 | EVE000050 | 3% incidente sobre mao de obra direta com Encargos Sociais para cobrir despesas de EPI e ferramentas | % | 3 | 90.9 | 2.73
ET 40.05.0100 (/) | ET40050100 | EVE000050 | 3% incidente sobre mao de obra direta com Encargos Sociais para cobrir despesas de EPI e ferramentas | % | 3 | 0.21 | 0.01
ET 40.05.0109 (/) | ET40050109 | EVE000050 | 3% incidente sobre mao de obra direta com Encargos Sociais para cobrir despesas de EPI e ferramentas | % | 3 | 0.21 | 0.01
ET 40.05.0112 (/) | ET40050112 | EVE000050 | 3% incidente sobre mao de obra direta com Encargos Sociais para cobrir despesas de EPI e ferramentas | % | 3 | 0.21 | 0.01
ET 40.05.0115 (/) | ET40050115 | EVE000050 | 3% incidente sobre mao de obra direta com Encargos Sociais para cobrir despesas de EPI e ferramentas | % | 3 | 0.36 | 0.02
ET 40.05.0118 (/) | ET40050118 | EVE000050 | 3% incidente sobre mao de obra direta com Encargos Sociais para cobrir despesas de EPI e ferramentas | % | 3 | 0.36 | 0.02
ET 40.05.0121 (/) | ET40050121 | EVE000050 | 3% incidente sobre mao de obra direta com Encargos Sociais para cobrir despesas de EPI e ferramentas | % | 3 | 0.36 | 0.02
ET 40.05.0127 (/) | ET40050127 | EVE000050 | 3% incidente sobre mao de obra direta com Encargos Sociais para cobrir despesas de EPI e ferramentas | % | 3 | 0.36 | 0.02
ET 40.05.0150 (/) | ET40050150 | EVE000050 | 3% incidente sobre mao de obra direta com Encargos Sociais para cobrir despesas de EPI e ferramentas | % | 3 | 0.21 | 0.01
ET 40.05.0156 (/) | ET40050156 | EVE000050 | 3% incidente sobre mao de obra direta com Encargos Sociais para cobrir despesas de EPI e ferramentas | % | 3 | 0.21 | 0.01
ET 40.05.0159 (/) | ET40050159 | EVE000050 | 3% incidente sobre mao de obra direta com Encargos Sociais para cobrir despesas de EPI e ferramentas | % | 3 | 0.36 | 0.02
ET 40.05.0250 (/) | ET40050250 | EVE000050 | 3% incidente sobre mao de obra direta com Encargos Sociais para cobrir despesas de EPI e ferramentas | % | 3 | 0.21 | 0.01
ET 45.05.0050 (A) | ET45050050A | EVE000050 | 3% incidente sobre mao de obra direta com Encargos Sociais para cobrir despesas de EPI e ferramentas | % | 3 | 94.56 | 2.84
ET 45.10.0050 (/) | ET45100050 | EVE000050 | 3% incidente sobre mao de obra direta com Encargos Sociais para cobrir despesas de EPI e ferramentas | % | 3 | 12.71 | 0.39
ET 45.10.0053 (/) | ET45100053 | EVE000050 | 3% incidente sobre mao de obra direta com Encargos Sociais para cobrir despesas de EPI e ferramentas | % | 3 | 12.71 | 0.39
ET 45.10.0056 (/) | ET45100056 | EVE000050 | 3% incidente sobre mao de obra direta com Encargos Sociais para cobrir despesas de EPI e ferramentas | % | 3 | 12.71 | 0.39
ET 45.10.0059 (/) | ET45100059 | EVE000050 | 3% incidente sobre mao de obra direta com Encargos Sociais para cobrir despesas de EPI e ferramentas | % | 3 | 12.71 | 0.39
ET 45.10.0065 (/) | ET45100065 | EVE000050 | 3% incidente sobre mao de obra direta com Encargos Sociais para cobrir despesas de EPI e ferramentas | % | 3 | 12.71 | 0.39
ET 45.10.0067 (/) | ET45100067 | EVE000050 | 3% incidente sobre mao de obra direta com Encargos Sociais para cobrir despesas de EPI e ferramentas | % | 3 | 12.71 | 0.39
ET 45.10.0071 (/) | ET45100071 | EVE000050 | 3% incidente sobre mao de obra direta com Encargos Sociais para cobrir despesas de EPI e ferramentas | % | 3 | 12.71 | 0.39
ET 45.10.0076 (/) | ET45100076 | EVE000050 | 3% incidente sobre mao de obra direta com Encargos Sociais para cobrir despesas de EPI e ferramentas | % | 3 | 12.71 | 0.39
ET 45.10.0080 (/) | ET45100080 | EVE000050 | 3% incidente sobre mao de obra direta com Encargos Sociais para cobrir despesas de EPI e ferramentas | % | 3 | 12.71 | 0.39
ET 50.05.0050 (C) | ET50050050C | EVE000050 | 3% incidente sobre mao de obra direta com Encargos Sociais para cobrir despesas de EPI e ferramentas | % | 3 | 12.49 | 0.38
ET 50.05.0200 (A) | ET50050200A | EVE000050 | 3% incidente sobre mao de obra direta com Encargos Sociais para cobrir despesas de EPI e ferramentas | % | 3 | 13.74 | 0.42
ET 50.05.0300 (/) | ET50050300 | EVE000050 | 3% incidente sobre mao de obra direta com Encargos Sociais para cobrir despesas de EPI e ferramentas | % | 3 | 5.85 | 0.18
ET 55.05.0050 (/) | ET55050050 | EVE000050 | 3% incidente sobre mao de obra direta com Encargos Sociais para cobrir despesas de EPI e ferramentas | % | 3 | 13.18 | 0.4
ET 55.05.0100 (B) | ET55050100B | EVE000050 | 3% incidente sobre mao de obra direta com Encargos Sociais para cobrir despesas de EPI e ferramentas | % | 3 | 7.51 | 0.23
ET 55.05.0103 (B) | ET55050103B | EVE000050 | 3% incidente sobre mao de obra direta com Encargos Sociais para cobrir despesas de EPI e ferramentas | % | 3 | 8.36 | 0.26
ET 55.05.0150 (B) | ET55050150B | EVE000050 | 3% incidente sobre mao de obra direta com Encargos Sociais para cobrir despesas de EPI e ferramentas | % | 3 | 7.51 | 0.23
ET 55.05.0156 (A) | ET55050156A | EVE000050 | 3% incidente sobre mao de obra direta com Encargos Sociais para cobrir despesas de EPI e ferramentas | % | 3 | 9.42 | 0.29
ET 55.05.0159 (B) | ET55050159B | EVE000050 | 3% incidente sobre mao de obra direta com Encargos Sociais para cobrir despesas de EPI e ferramentas | % | 3 | 11.23 | 0.34
ET 55.05.0165 (B) | ET55050165B | EVE000050 | 3% incidente sobre mao de obra direta com Encargos Sociais para cobrir despesas de EPI e ferramentas | % | 3 | 9.79 | 0.3
ET 55.05.0171 (B) | ET55050171B | EVE000050 | 3% incidente sobre mao de obra direta com Encargos Sociais para cobrir despesas de EPI e ferramentas | % | 3 | 14.98 | 0.45
ET 55.10.0100 (A) | ET55100100A | EVE000050 | 3% incidente sobre mao de obra direta com Encargos Sociais para cobrir despesas de EPI e ferramentas | % | 3 | 17.21 | 0.52
ET 55.10.0150 (A) | ET55100150A | EVE000050 | 3% incidente sobre mao de obra direta com Encargos Sociais para cobrir despesas de EPI e ferramentas | % | 3 | 14.26 | 0.43
ET 65.05.0050 (/) | ET65050050 | EVE000050 | 3% incidente sobre mao de obra direta com Encargos Sociais para cobrir despesas de EPI e ferramentas | % | 3 | 5.21 | 0.16
ET 65.05.0103 (/) | ET65050103 | EVE000050 | 3% incidente sobre mao de obra direta com Encargos Sociais para cobrir despesas de EPI e ferramentas | % | 3 | 6.25 | 0.19
ET 65.05.0106 (A) | ET65050106A | EVE000050 | 3% incidente sobre mao de obra direta com Encargos Sociais para cobrir despesas de EPI e ferramentas | % | 3 | 7.26 | 0.22
ET 65.05.0150 (/) | ET65050150 | EVE000050 | 3% incidente sobre mao de obra direta com Encargos Sociais para cobrir despesas de EPI e ferramentas | % | 3 | 37.47 | 1.13
ET 65.05.0153 (/) | ET65050153 | EVE000050 | 3% incidente sobre mao de obra direta com Encargos Sociais para cobrir despesas de EPI e ferramentas | % | 3 | 37.47 | 1.13
ET 65.05.0156 (/) | ET65050156 | EVE000050 | 3% incidente sobre mao de obra direta com Encargos Sociais para cobrir despesas de EPI e ferramentas | % | 3 | 6.2 | 0.19
ET 65.05.0200 (/) | ET65050200 | EVE000050 | 3% incidente sobre mao de obra direta com Encargos Sociais para cobrir despesas de EPI e ferramentas | % | 3 | 3.95 | 0.12
ET 70.05.0100 (/) | ET70050100 | EVE000050 | 3% incidente sobre mao de obra direta com Encargos Sociais para cobrir despesas de EPI e ferramentas | % | 3 | 1.66 | 0.05
ET 75.05.0050 (/) | ET75050050 | EVE000050 | 3% incidente sobre mao de obra direta com Encargos Sociais para cobrir despesas de EPI e ferramentas | % | 3 | 111.43 | 3.35
ET 75.05.0100 (/) | ET75050100 | EVE000050 | 3% incidente sobre mao de obra direta com Encargos Sociais para cobrir despesas de EPI e ferramentas | % | 3 | 4.5 | 0.14
ET 75.05.0150 (/) | ET75050150 | EVE000050 | 3% incidente sobre mao de obra direta com Encargos Sociais para cobrir despesas de EPI e ferramentas | % | 3 | 7.9 | 0.24
ET 75.05.0200 (/) | ET75050200 | EVE000050 | 3% incidente sobre mao de obra direta com Encargos Sociais para cobrir despesas de EPI e ferramentas | % | 3 | 45.28 | 1.36
ET 75.05.0203 (/) | ET75050203 | EVE000050 | 3% incidente sobre mao de obra direta com Encargos Sociais para cobrir despesas de EPI e ferramentas | % | 3 | 22.64 | 0.68
ET 75.05.0206 (/) | ET75050206 | EVE000050 | 3% incidente sobre mao de obra direta com Encargos Sociais para cobrir despesas de EPI e ferramentas | % | 3 | 11.33 | 0.34
ET 75.05.0250 (/) | ET75050250 | EVE000050 | 3% incidente sobre mao de obra direta com Encargos Sociais para cobrir despesas de EPI e ferramentas | % | 3 | 4.17 | 0.13
ET 75.05.0300 (/) | ET75050300 | EVE000050 | 3% incidente sobre mao de obra direta com Encargos Sociais para cobrir despesas de EPI e ferramentas | % | 3 | 4.87 | 0.15
ET 75.05.0350 (/) | ET75050350 | EVE000050 | 3% incidente sobre mao de obra direta com Encargos Sociais para cobrir despesas de EPI e ferramentas | % | 3 | 0.77 | 0.03
ET 80.05.0050 (/) | ET80050050 | EVE000050 | 3% incidente sobre mao de obra direta com Encargos Sociais para cobrir despesas de EPI e ferramentas | % | 3 | 2.61 | 0.08
ET 80.05.0100 (/) | ET80050100 | EVE000050 | 3% incidente sobre mao de obra direta com Encargos Sociais para cobrir despesas de EPI e ferramentas | % | 3 | 88.57 | 2.66
ET 90.05.0053 (/) | ET90050053 | EVE000050 | 3% incidente sobre mao de obra direta com Encargos Sociais para cobrir despesas de EPI e ferramentas | % | 3 | 6.87 | 0.21
ET 90.10.0500 (B) | ET90100500B | EVE000050 | 3% incidente sobre mao de obra direta com Encargos Sociais para cobrir despesas de EPI e ferramentas | % | 3 | 120.45 | 3.62
ET 99.99.0050 (A) | ET99990050A | EVE000050 | 3% incidente sobre mao de obra direta com Encargos Sociais para cobrir despesas de EPI e ferramentas | % | 3 | 6.94 | 0.21
FD 05.05.0050 (A) | FD05050050A | EVE000050 | 3% incidente sobre mao de obra direta com Encargos Sociais para cobrir despesas de EPI e ferramentas | % | 3 | 7.73 | 0.24
FD 05.05.0100 (/) | FD05050100 | EVE000050 | 3% incidente sobre mao de obra direta com Encargos Sociais para cobrir despesas de EPI e ferramentas | % | 3 | 12.9 | 0.39
FD 05.05.0150 (A) | FD05050150A | EVE000050 | 3% incidente sobre mao de obra direta com Encargos Sociais para cobrir despesas de EPI e ferramentas | % | 3 | 10.46 | 0.32
FD 05.05.0200 (A) | FD05050200A | EVE000050 | 3% incidente sobre mao de obra direta com Encargos Sociais para cobrir despesas de EPI e ferramentas | % | 3 | 7.71 | 0.24
FD 05.10.0200 (/) | FD05100200 | EVE000050 | 3% incidente sobre mao de obra direta com Encargos Sociais para cobrir despesas de EPI e ferramentas | % | 3 | 4.28 | 0.13
FD 05.10.0250 (/) | FD05100250 | EVE000050 | 3% incidente sobre mao de obra direta com Encargos Sociais para cobrir despesas de EPI e ferramentas | % | 3 | 5.58 | 0.17
FD 05.10.0300 (/) | FD05100300 | EVE000050 | 3% incidente sobre mao de obra direta com Encargos Sociais para cobrir despesas de EPI e ferramentas | % | 3 | 7.06 | 0.22
FD 05.15.0050 (A) | FD05150050A | EVE000050 | 3% incidente sobre mao de obra direta com Encargos Sociais para cobrir despesas de EPI e ferramentas | % | 3 | 4.43 | 0.14
FD 05.15.0100 (A) | FD05150100A | EVE000050 | 3% incidente sobre mao de obra direta com Encargos Sociais para cobrir despesas de EPI e ferramentas | % | 3 | 4.43 | 0.14
FD 05.20.0050 (A) | FD05200050A | EVE000050 | 3% incidente sobre mao de obra direta com Encargos Sociais para cobrir despesas de EPI e ferramentas | % | 3 | 16.92 | 0.51
FD 05.20.0100 (/) | FD05200100 | EVE000050 | 3% incidente sobre mao de obra direta com Encargos Sociais para cobrir despesas de EPI e ferramentas | % | 3 | 16.84 | 0.51
FD 05.23.0025 (/) | FD05230025 | EVE000050 | 3% incidente sobre mao de obra direta com Encargos Sociais para cobrir despesas de EPI e ferramentas | % | 3 | 5.89 | 0.18
FD 05.23.0028 (/) | FD05230028 | EVE000050 | 3% incidente sobre mao de obra direta com Encargos Sociais para cobrir despesas de EPI e ferramentas | % | 3 | 6.75 | 0.21
FD 05.25.0100 (A) | FD05250100A | EVE000050 | 3% incidente sobre mao de obra direta com Encargos Sociais para cobrir despesas de EPI e ferramentas | % | 3 | 194.49 | 5.84
FD 05.25.0200 (B) | FD05250200B | EVE000050 | 3% incidente sobre mao de obra direta com Encargos Sociais para cobrir despesas de EPI e ferramentas | % | 3 | 16.87 | 0.51
FD 05.25.0250 (/) | FD05250250 | EVE000050 | 3% incidente sobre mao de obra direta com Encargos Sociais para cobrir despesas de EPI e ferramentas | % | 3 | 287.37 | 8.63
FD 05.25.0300 (/) | FD05250300 | EVE000050 | 3% incidente sobre mao de obra direta com Encargos Sociais para cobrir despesas de EPI e ferramentas | % | 3 | 359.52 | 10.79
FD 05.25.0350 (/) | FD05250350 | EVE000050 | 3% incidente sobre mao de obra direta com Encargos Sociais para cobrir despesas de EPI e ferramentas | % | 3 | 364.73 | 10.95
FD 05.30.0050 (A) | FD05300050A | EVE000050 | 3% incidente sobre mao de obra direta com Encargos Sociais para cobrir despesas de EPI e ferramentas | % | 3 | 314.95 | 9.45
FD 05.35.0050 (/) | FD05350050 | EVE000050 | 3% incidente sobre mao de obra direta com Encargos Sociais para cobrir despesas de EPI e ferramentas | % | 3 | 15.73 | 0.48
FD 05.35.0100 (/) | FD05350100 | EVE000050 | 3% incidente sobre mao de obra direta com Encargos Sociais para cobrir despesas de EPI e ferramentas | % | 3 | 18.27 | 0.55
FD 05.35.0150 (/) | FD05350150 | EVE000050 | 3% incidente sobre mao de obra direta com Encargos Sociais para cobrir despesas de EPI e ferramentas | % | 3 | 32.08 | 0.97
FD 05.35.0200 (/) | FD05350200 | EVE000050 | 3% incidente sobre mao de obra direta com Encargos Sociais para cobrir despesas de EPI e ferramentas | % | 3 | 40.86 | 1.23
FD 05.40.0050 (A) | FD05400050A | EVE000050 | 3% incidente sobre mao de obra direta com Encargos Sociais para cobrir despesas de EPI e ferramentas | % | 3 | 14.06 | 0.43
FD 05.40.0100 (B) | FD05400100B | EVE000050 | 3% incidente sobre mao de obra direta com Encargos Sociais para cobrir despesas de EPI e ferramentas | % | 3 | 27.09 | 0.82
FD 05.40.0150 (B) | FD05400150B | EVE000050 | 3% incidente sobre mao de obra direta com Encargos Sociais para cobrir despesas de EPI e ferramentas | % | 3 | 41.15 | 1.24
FD 05.40.0200 (B) | FD05400200B | EVE000050 | 3% incidente sobre mao de obra direta com Encargos Sociais para cobrir despesas de EPI e ferramentas | % | 3 | 55.21 | 1.66
FD 05.45.0050 (/) | FD05450050 | EVE000050 | 3% incidente sobre mao de obra direta com Encargos Sociais para cobrir despesas de EPI e ferramentas | % | 3 | 14.56 | 0.44
FD 05.55.0051 (/) | FD05550051 | EVE000050 | 3% incidente sobre mao de obra direta com Encargos Sociais para cobrir despesas de EPI e ferramentas | % | 3 | 12.76 | 0.39
FD 05.60.0050 (/) | FD05600050 | EVE000050 | 3% incidente sobre mao de obra direta com Encargos Sociais para cobrir despesas de EPI e ferramentas | % | 3 | 28.92 | 0.87
FD 10.05.0050 (/) | FD10050050 | EVE000050 | 3% incidente sobre mao de obra direta com Encargos Sociais para cobrir despesas de EPI e ferramentas | % | 3 | 36.89 | 1.11
FD 10.05.0100 (/) | FD10050100 | EVE000050 | 3% incidente sobre mao de obra direta com Encargos Sociais para cobrir despesas de EPI e ferramentas | % | 3 | 33.44 | 1.01
FD 10.10.0050 (/) | FD10100050 | EVE000050 | 3% incidente sobre mao de obra direta com Encargos Sociais para cobrir despesas de EPI e ferramentas | % | 3 | 34.87 | 1.05
FD 10.15.0050 (/) | FD10150050 | EVE000050 | 3% incidente sobre mao de obra direta com Encargos Sociais para cobrir despesas de EPI e ferramentas | % | 3 | 32.07 | 0.97
FD 10.20.0050 (A) | FD10200050A | EVE000050 | 3% incidente sobre mao de obra direta com Encargos Sociais para cobrir despesas de EPI e ferramentas | % | 3 | 15.63 | 0.47
FD 10.25.0050 (/) | FD10250050 | EVE000050 | 3% incidente sobre mao de obra direta com Encargos Sociais para cobrir despesas de EPI e ferramentas | % | 3 | 1.41 | 0.05
FD 10.30.0050 (/) | FD10300050 | EVE000050 | 3% incidente sobre mao de obra direta com Encargos Sociais para cobrir despesas de EPI e ferramentas | % | 3 | 18.82 | 0.57
FD 10.30.0100 (/) | FD10300100 | EVE000050 | 3% incidente sobre mao de obra direta com Encargos Sociais para cobrir despesas de EPI e ferramentas | % | 3 | 17.29 | 0.52
FD 10.30.0151 (/) | FD10300151 | EVE000050 | 3% incidente sobre mao de obra direta com Encargos Sociais para cobrir despesas de EPI e ferramentas | % | 3 | 3.23 | 0.1
FD 15.05.0050 (C) | FD15050050C | EVE000050 | 3% incidente sobre mao de obra direta com Encargos Sociais para cobrir despesas de EPI e ferramentas | % | 3 | 61.19 | 1.84
FD 15.05.0100 (/) | FD15050100 | EVE000050 | 3% incidente sobre mao de obra direta com Encargos Sociais para cobrir despesas de EPI e ferramentas | % | 3 | 1.06 | 0.04
FD 20.05.0050 (/) | FD20050050 | EVE000050 | 3% incidente sobre mao de obra direta com Encargos Sociais para cobrir despesas de EPI e ferramentas | % | 3 | 85.36 | 2.57
FD 20.05.0100 (/) | FD20050100 | EVE000050 | 3% incidente sobre mao de obra direta com Encargos Sociais para cobrir despesas de EPI e ferramentas | % | 3 | 110.34 | 3.32
IP 05.25.0050 (/) | IP05250050 | EVE000050 | 3% incidente sobre mao de obra direta com Encargos Sociais para cobrir despesas de EPI e ferramentas | % | 3 | 56.1 | 1.69
IP 05.25.0100 (/) | IP05250100 | EVE000050 | 3% incidente sobre mao de obra direta com Encargos Sociais para cobrir despesas de EPI e ferramentas | % | 3 | 44.88 | 1.35
IP 05.25.0150 (/) | IP05250150 | EVE000050 | 3% incidente sobre mao de obra direta com Encargos Sociais para cobrir despesas de EPI e ferramentas | % | 3 | 56.1 | 1.69
IP 05.25.0200 (/) | IP05250200 | EVE000050 | 3% incidente sobre mao de obra direta com Encargos Sociais para cobrir despesas de EPI e ferramentas | % | 3 | 112.2 | 3.37
IP 05.25.0250 (/) | IP05250250 | EVE000050 | 3% incidente sobre mao de obra direta com Encargos Sociais para cobrir despesas de EPI e ferramentas | % | 3 | 224.4 | 6.74
IP 05.25.0300 (/) | IP05250300 | EVE000050 | 3% incidente sobre mao de obra direta com Encargos Sociais para cobrir despesas de EPI e ferramentas | % | 3 | 112.2 | 3.37
IP 05.25.0350 (/) | IP05250350 | EVE000050 | 3% incidente sobre mao de obra direta com Encargos Sociais para cobrir despesas de EPI e ferramentas | % | 3 | 134.64 | 4.04
IP 05.25.0356 (/) | IP05250356 | EVE000050 | 3% incidente sobre mao de obra direta com Encargos Sociais para cobrir despesas de EPI e ferramentas | % | 3 | 112.2 | 3.37
IP 05.25.0400 (/) | IP05250400 | EVE000050 | 3% incidente sobre mao de obra direta com Encargos Sociais para cobrir despesas de EPI e ferramentas | % | 3 | 56.1 | 1.69
IP 05.25.0500 (/) | IP05250500 | EVE000050 | 3% incidente sobre mao de obra direta com Encargos Sociais para cobrir despesas de EPI e ferramentas | % | 3 | 26.05 | 0.79
IP 05.25.0550 (A) | IP05250550A | EVE000050 | 3% incidente sobre mao de obra direta com Encargos Sociais para cobrir despesas de EPI e ferramentas | % | 3 | 28.66 | 0.86
IP 05.25.0556 (A) | IP05250556A | EVE000050 | 3% incidente sobre mao de obra direta com Encargos Sociais para cobrir despesas de EPI e ferramentas | % | 3 | 28.66 | 0.86
IP 05.25.0559 (A) | IP05250559A | EVE000050 | 3% incidente sobre mao de obra direta com Encargos Sociais para cobrir despesas de EPI e ferramentas | % | 3 | 31.26 | 0.94
IP 05.25.0600 (/) | IP05250600 | EVE000050 | 3% incidente sobre mao de obra direta com Encargos Sociais para cobrir despesas de EPI e ferramentas | % | 3 | 112.2 | 3.37
IP 05.25.0650 (/) | IP05250650 | EVE000050 | 3% incidente sobre mao de obra direta com Encargos Sociais para cobrir despesas de EPI e ferramentas | % | 3 | 123.42 | 3.71
IP 05.25.0700 (/) | IP05250700 | EVE000050 | 3% incidente sobre mao de obra direta com Encargos Sociais para cobrir despesas de EPI e ferramentas | % | 3 | 134.64 | 4.04
IP 05.25.0750 (/) | IP05250750 | EVE000050 | 3% incidente sobre mao de obra direta com Encargos Sociais para cobrir despesas de EPI e ferramentas | % | 3 | 168.3 | 5.05
IP 05.25.0800 (/) | IP05250800 | EVE000050 | 3% incidente sobre mao de obra direta com Encargos Sociais para cobrir despesas de EPI e ferramentas | % | 3 | 224.4 | 6.74
IP 05.25.0950 (/) | IP05250950 | EVE000050 | 3% incidente sobre mao de obra direta com Encargos Sociais para cobrir despesas de EPI e ferramentas | % | 3 | 84.15 | 2.53
IP 05.25.0956 (/) | IP05250956 | EVE000050 | 3% incidente sobre mao de obra direta com Encargos Sociais para cobrir despesas de EPI e ferramentas | % | 3 | 84.15 | 2.53
IP 05.30.0200 (/) | IP05300200 | EVE000050 | 3% incidente sobre mao de obra direta com Encargos Sociais para cobrir despesas de EPI e ferramentas | % | 3 | 56.1 | 1.69
IP 05.30.0250 (/) | IP05300250 | EVE000050 | 3% incidente sobre mao de obra direta com Encargos Sociais para cobrir despesas de EPI e ferramentas | % | 3 | 84.15 | 2.53
IP 05.30.0300 (/) | IP05300300 | EVE000050 | 3% incidente sobre mao de obra direta com Encargos Sociais para cobrir despesas de EPI e ferramentas | % | 3 | 112.2 | 3.37
IP 05.30.0500 (/) | IP05300500 | EVE000050 | 3% incidente sobre mao de obra direta com Encargos Sociais para cobrir despesas de EPI e ferramentas | % | 3 | 56.1 | 1.69
IP 05.30.0506 (/) | IP05300506 | EVE000050 | 3% incidente sobre mao de obra direta com Encargos Sociais para cobrir despesas de EPI e ferramentas | % | 3 | 67.32 | 2.02
IP 05.30.0550 (/) | IP05300550 | EVE000050 | 3% incidente sobre mao de obra direta com Encargos Sociais para cobrir despesas de EPI e ferramentas | % | 3 | 89.76 | 2.7
IP 05.30.0700 (/) | IP05300700 | EVE000050 | 3% incidente sobre mao de obra direta com Encargos Sociais para cobrir despesas de EPI e ferramentas | % | 3 | 280.5 | 8.42
IP 05.35.0050 (/) | IP05350050 | EVE000050 | 3% incidente sobre mao de obra direta com Encargos Sociais para cobrir despesas de EPI e ferramentas | % | 3 | 56.1 | 1.69
IP 05.35.0100 (/) | IP05350100 | EVE000050 | 3% incidente sobre mao de obra direta com Encargos Sociais para cobrir despesas de EPI e ferramentas | % | 3 | 56.1 | 1.69
IP 05.35.0150 (/) | IP05350150 | EVE000050 | 3% incidente sobre mao de obra direta com Encargos Sociais para cobrir despesas de EPI e ferramentas | % | 3 | 56.1 | 1.69
IP 05.35.0200 (/) | IP05350200 | EVE000050 | 3% incidente sobre mao de obra direta com Encargos Sociais para cobrir despesas de EPI e ferramentas | % | 3 | 56.1 | 1.69
IP 05.35.0250 (/) | IP05350250 | EVE000050 | 3% incidente sobre mao de obra direta com Encargos Sociais para cobrir despesas de EPI e ferramentas | % | 3 | 89.76 | 2.7
IP 05.35.0300 (/) | IP05350300 | EVE000050 | 3% incidente sobre mao de obra direta com Encargos Sociais para cobrir despesas de EPI e ferramentas | % | 3 | 112.2 | 3.37
IP 05.35.0350 (/) | IP05350350 | EVE000050 | 3% incidente sobre mao de obra direta com Encargos Sociais para cobrir despesas de EPI e ferramentas | % | 3 | 56.1 | 1.69
IP 05.35.0400 (/) | IP05350400 | EVE000050 | 3% incidente sobre mao de obra direta com Encargos Sociais para cobrir despesas de EPI e ferramentas | % | 3 | 89.76 | 2.7
IP 05.40.0200 (/) | IP05400200 | EVE000050 | 3% incidente sobre mao de obra direta com Encargos Sociais para cobrir despesas de EPI e ferramentas | % | 3 | 112.2 | 3.37
IP 05.40.0206 (/) | IP05400206 | EVE000050 | 3% incidente sobre mao de obra direta com Encargos Sociais para cobrir despesas de EPI e ferramentas | % | 3 | 112.2 | 3.37
IP 05.40.0400 (/) | IP05400400 | EVE000050 | 3% incidente sobre mao de obra direta com Encargos Sociais para cobrir despesas de EPI e ferramentas | % | 3 | 280.5 | 8.42
IP 05.40.0500 (/) | IP05400500 | EVE000050 | 3% incidente sobre mao de obra direta com Encargos Sociais para cobrir despesas de EPI e ferramentas | % | 3 | 336.6 | 10.1
IP 05.40.0506 (/) | IP05400506 | EVE000050 | 3% incidente sobre mao de obra direta com Encargos Sociais para cobrir despesas de EPI e ferramentas | % | 3 | 392.7 | 11.79
IP 05.40.0550 (/) | IP05400550 | EVE000050 | 3% incidente sobre mao de obra direta com Encargos Sociais para cobrir despesas de EPI e ferramentas | % | 3 | 224.4 | 6.74
IP 05.55.0050 (/) | IP05550050 | EVE000050 | 3% incidente sobre mao de obra direta com Encargos Sociais para cobrir despesas de EPI e ferramentas | % | 3 | 11.22 | 0.34
IP 05.55.0100 (/) | IP05550100 | EVE000050 | 3% incidente sobre mao de obra direta com Encargos Sociais para cobrir despesas de EPI e ferramentas | % | 3 | 5.61 | 0.17
IP 05.55.0150 (/) | IP05550150 | EVE000050 | 3% incidente sobre mao de obra direta com Encargos Sociais para cobrir despesas de EPI e ferramentas | % | 3 | 11.22 | 0.34
IP 05.55.0200 (/) | IP05550200 | EVE000050 | 3% incidente sobre mao de obra direta com Encargos Sociais para cobrir despesas de EPI e ferramentas | % | 3 | 22.44 | 0.68
IP 05.55.0300 (/) | IP05550300 | EVE000050 | 3% incidente sobre mao de obra direta com Encargos Sociais para cobrir despesas de EPI e ferramentas | % | 3 | 16.83 | 0.51
IP 05.60.0050 (/) | IP05600050 | EVE000050 | 3% incidente sobre mao de obra direta com Encargos Sociais para cobrir despesas de EPI e ferramentas | % | 3 | 5.61 | 0.17
IP 05.60.0100 (A) | IP05600100A | EVE000050 | 3% incidente sobre mao de obra direta com Encargos Sociais para cobrir despesas de EPI e ferramentas | % | 3 | 8.42 | 0.26
IP 05.60.0103 (/) | IP05600103 | EVE000050 | 3% incidente sobre mao de obra direta com Encargos Sociais para cobrir despesas de EPI e ferramentas | % | 3 | 8.42 | 0.26
IP 05.60.0106 (/) | IP05600106 | EVE000050 | 3% incidente sobre mao de obra direta com Encargos Sociais para cobrir despesas de EPI e ferramentas | % | 3 | 16.83 | 0.51
IP 05.60.0109 (/) | IP05600109 | EVE000050 | 3% incidente sobre mao de obra direta com Encargos Sociais para cobrir despesas de EPI e ferramentas | % | 3 | 28.05 | 0.85
IP 05.60.0112 (/) | IP05600112 | EVE000050 | 3% incidente sobre mao de obra direta com Encargos Sociais para cobrir despesas de EPI e ferramentas | % | 3 | 44.88 | 1.35
IP 05.60.0150 (/) | IP05600150 | EVE000050 | 3% incidente sobre mao de obra direta com Encargos Sociais para cobrir despesas de EPI e ferramentas | % | 3 | 28.05 | 0.85
IP 05.60.0153 (/) | IP05600153 | EVE000050 | 3% incidente sobre mao de obra direta com Encargos Sociais para cobrir despesas de EPI e ferramentas | % | 3 | 39.27 | 1.18
IP 05.60.0200 (/) | IP05600200 | EVE000050 | 3% incidente sobre mao de obra direta com Encargos Sociais para cobrir despesas de EPI e ferramentas | % | 3 | 39.27 | 1.18
IP 05.60.0203 (/) | IP05600203 | EVE000050 | 3% incidente sobre mao de obra direta com Encargos Sociais para cobrir despesas de EPI e ferramentas | % | 3 | 50.49 | 1.52
IP 05.60.0256 (/) | IP05600256 | EVE000050 | 3% incidente sobre mao de obra direta com Encargos Sociais para cobrir despesas de EPI e ferramentas | % | 3 | 13.03 | 0.4
IP 05.60.0259 (/) | IP05600259 | EVE000050 | 3% incidente sobre mao de obra direta com Encargos Sociais para cobrir despesas de EPI e ferramentas | % | 3 | 15.63 | 0.47
IP 05.60.0262 (/) | IP05600262 | EVE000050 | 3% incidente sobre mao de obra direta com Encargos Sociais para cobrir despesas de EPI e ferramentas | % | 3 | 26.05 | 0.79
IP 10.05.0050 (/) | IP10050050 | EVE000050 | 3% incidente sobre mao de obra direta com Encargos Sociais para cobrir despesas de EPI e ferramentas | % | 3 | 5.61 | 0.17
IP 10.05.0106 (/) | IP10050106 | EVE000050 | 3% incidente sobre mao de obra direta com Encargos Sociais para cobrir despesas de EPI e ferramentas | % | 3 | 5.61 | 0.17
IP 10.05.0203 (A) | IP10050203A | EVE000050 | 3% incidente sobre mao de obra direta com Encargos Sociais para cobrir despesas de EPI e ferramentas | % | 3 | 5.61 | 0.17
IP 10.10.0050 (/) | IP10100050 | EVE000050 | 3% incidente sobre mao de obra direta com Encargos Sociais para cobrir despesas de EPI e ferramentas | % | 3 | 44.88 | 1.35
IP 10.10.0156 (/) | IP10100156 | EVE000050 | 3% incidente sobre mao de obra direta com Encargos Sociais para cobrir despesas de EPI e ferramentas | % | 3 | 22.44 | 0.68
IP 10.10.0300 (A) | IP10100300A | EVE000050 | 3% incidente sobre mao de obra direta com Encargos Sociais para cobrir despesas de EPI e ferramentas | % | 3 | 22.44 | 0.68
IP 10.10.0400 (A) | IP10100400A | EVE000050 | 3% incidente sobre mao de obra direta com Encargos Sociais para cobrir despesas de EPI e ferramentas | % | 3 | 22.44 | 0.68
IP 10.10.0503 (/) | IP10100503 | EVE000050 | 3% incidente sobre mao de obra direta com Encargos Sociais para cobrir despesas de EPI e ferramentas | % | 3 | 39.27 | 1.18
IP 10.10.0550 (/) | IP10100550 | EVE000050 | 3% incidente sobre mao de obra direta com Encargos Sociais para cobrir despesas de EPI e ferramentas | % | 3 | 44.88 | 1.35
IP 10.10.0553 (/) | IP10100553 | EVE000050 | 3% incidente sobre mao de obra direta com Encargos Sociais para cobrir despesas de EPI e ferramentas | % | 3 | 44.88 | 1.35
IP 10.15.0100 (/) | IP10150100 | EVE000050 | 3% incidente sobre mao de obra direta com Encargos Sociais para cobrir despesas de EPI e ferramentas | % | 3 | 44.88 | 1.35
IP 10.20.0050 (/) | IP10200050 | EVE000050 | 3% incidente sobre mao de obra direta com Encargos Sociais para cobrir despesas de EPI e ferramentas | % | 3 | 33.66 | 1.01
IP 10.20.0100 (/) | IP10200100 | EVE000050 | 3% incidente sobre mao de obra direta com Encargos Sociais para cobrir despesas de EPI e ferramentas | % | 3 | 44.88 | 1.35
IP 10.25.0050 (/) | IP10250050 | EVE000050 | 3% incidente sobre mao de obra direta com Encargos Sociais para cobrir despesas de EPI e ferramentas | % | 3 | 1.12 | 0.04
IP 10.25.0100 (/) | IP10250100 | EVE000050 | 3% incidente sobre mao de obra direta com Encargos Sociais para cobrir despesas de EPI e ferramentas | % | 3 | 1.12 | 0.04
IP 10.25.0150 (/) | IP10250150 | EVE000050 | 3% incidente sobre mao de obra direta com Encargos Sociais para cobrir despesas de EPI e ferramentas | % | 3 | 1.12 | 0.04
IP 10.25.0200 (/) | IP10250200 | EVE000050 | 3% incidente sobre mao de obra direta com Encargos Sociais para cobrir despesas de EPI e ferramentas | % | 3 | 1.12 | 0.04
IP 10.30.0050 (/) | IP10300050 | EVE000050 | 3% incidente sobre mao de obra direta com Encargos Sociais para cobrir despesas de EPI e ferramentas | % | 3 | 1.68 | 0.06
IP 10.30.0150 (/) | IP10300150 | EVE000050 | 3% incidente sobre mao de obra direta com Encargos Sociais para cobrir despesas de EPI e ferramentas | % | 3 | 0.56 | 0.02
IP 10.30.0200 (/) | IP10300200 | EVE000050 | 3% incidente sobre mao de obra direta com Encargos Sociais para cobrir despesas de EPI e ferramentas | % | 3 | 1.68 | 0.06
IP 10.30.0500 (/) | IP10300500 | EVE000050 | 3% incidente sobre mao de obra direta com Encargos Sociais para cobrir despesas de EPI e ferramentas | % | 3 | 1.68 | 0.06
IP 10.30.0503 (/) | IP10300503 | EVE000050 | 3% incidente sobre mao de obra direta com Encargos Sociais para cobrir despesas de EPI e ferramentas | % | 3 | 1.68 | 0.06
IP 10.30.0506 (/) | IP10300506 | EVE000050 | 3% incidente sobre mao de obra direta com Encargos Sociais para cobrir despesas de EPI e ferramentas | % | 3 | 1.68 | 0.06
IP 10.30.0509 (/) | IP10300509 | EVE000050 | 3% incidente sobre mao de obra direta com Encargos Sociais para cobrir despesas de EPI e ferramentas | % | 3 | 1.68 | 0.06
IP 10.30.0512 (/) | IP10300512 | EVE000050 | 3% incidente sobre mao de obra direta com Encargos Sociais para cobrir despesas de EPI e ferramentas | % | 3 | 1.68 | 0.06
IP 10.30.0515 (/) | IP10300515 | EVE000050 | 3% incidente sobre mao de obra direta com Encargos Sociais para cobrir despesas de EPI e ferramentas | % | 3 | 1.68 | 0.06
IP 10.30.0518 (/) | IP10300518 | EVE000050 | 3% incidente sobre mao de obra direta com Encargos Sociais para cobrir despesas de EPI e ferramentas | % | 3 | 1.68 | 0.06
IP 10.30.0521 (/) | IP10300521 | EVE000050 | 3% incidente sobre mao de obra direta com Encargos Sociais para cobrir despesas de EPI e ferramentas | % | 3 | 1.68 | 0.06
IP 10.30.0524 (/) | IP10300524 | EVE000050 | 3% incidente sobre mao de obra direta com Encargos Sociais para cobrir despesas de EPI e ferramentas | % | 3 | 1.68 | 0.06
IP 10.30.0527 (/) | IP10300527 | EVE000050 | 3% incidente sobre mao de obra direta com Encargos Sociais para cobrir despesas de EPI e ferramentas | % | 3 | 1.68 | 0.06
IP 10.30.0530 (/) | IP10300530 | EVE000050 | 3% incidente sobre mao de obra direta com Encargos Sociais para cobrir despesas de EPI e ferramentas | % | 3 | 1.68 | 0.06
IP 10.30.0532 (/) | IP10300532 | EVE000050 | 3% incidente sobre mao de obra direta com Encargos Sociais para cobrir despesas de EPI e ferramentas | % | 3 | 1.68 | 0.06
IP 10.30.0535 (/) | IP10300535 | EVE000050 | 3% incidente sobre mao de obra direta com Encargos Sociais para cobrir despesas de EPI e ferramentas | % | 3 | 1.68 | 0.06
IP 10.30.0538 (/) | IP10300538 | EVE000050 | 3% incidente sobre mao de obra direta com Encargos Sociais para cobrir despesas de EPI e ferramentas | % | 3 | 1.68 | 0.06
IP 10.30.1050 (/) | IP10301050 | EVE000050 | 3% incidente sobre mao de obra direta com Encargos Sociais para cobrir despesas de EPI e ferramentas | % | 3 | 1.12 | 0.04
IP 10.35.0100 (/) | IP10350100 | EVE000050 | 3% incidente sobre mao de obra direta com Encargos Sociais para cobrir despesas de EPI e ferramentas | % | 3 | 2.81 | 0.09
IP 10.35.0200 (/) | IP10350200 | EVE000050 | 3% incidente sobre mao de obra direta com Encargos Sociais para cobrir despesas de EPI e ferramentas | % | 3 | 2.81 | 0.09
IP 10.35.0400 (/) | IP10350400 | EVE000050 | 3% incidente sobre mao de obra direta com Encargos Sociais para cobrir despesas de EPI e ferramentas | % | 3 | 2.81 | 0.09
IP 10.40.0050 (/) | IP10400050 | EVE000050 | 3% incidente sobre mao de obra direta com Encargos Sociais para cobrir despesas de EPI e ferramentas | % | 3 | 1.4 | 0.05
IP 10.40.0100 (/) | IP10400100 | EVE000050 | 3% incidente sobre mao de obra direta com Encargos Sociais para cobrir despesas de EPI e ferramentas | % | 3 | 1.4 | 0.05
IP 15.05.0050 (/) | IP15050050 | EVE000050 | 3% incidente sobre mao de obra direta com Encargos Sociais para cobrir despesas de EPI e ferramentas | % | 3 | 11.22 | 0.34
IP 15.05.0100 (/) | IP15050100 | EVE000050 | 3% incidente sobre mao de obra direta com Encargos Sociais para cobrir despesas de EPI e ferramentas | % | 3 | 16.83 | 0.51
IP 15.05.0150 (/) | IP15050150 | EVE000050 | 3% incidente sobre mao de obra direta com Encargos Sociais para cobrir despesas de EPI e ferramentas | % | 3 | 3.25 | 0.1
IP 15.05.0200 (/) | IP15050200 | EVE000050 | 3% incidente sobre mao de obra direta com Encargos Sociais para cobrir despesas de EPI e ferramentas | % | 3 | 28.05 | 0.85
IP 15.05.0250 (/) | IP15050250 | EVE000050 | 3% incidente sobre mao de obra direta com Encargos Sociais para cobrir despesas de EPI e ferramentas | % | 3 | 33.66 | 1.01
IP 15.05.0300 (/) | IP15050300 | EVE000050 | 3% incidente sobre mao de obra direta com Encargos Sociais para cobrir despesas de EPI e ferramentas | % | 3 | 36.47 | 1.1
IP 15.05.0350 (/) | IP15050350 | EVE000050 | 3% incidente sobre mao de obra direta com Encargos Sociais para cobrir despesas de EPI e ferramentas | % | 3 | 56.1 | 1.69
IP 15.10.0050 (/) | IP15100050 | EVE000050 | 3% incidente sobre mao de obra direta com Encargos Sociais para cobrir despesas de EPI e ferramentas | % | 3 | 35.34 | 1.07
IP 15.10.0100 (/) | IP15100100 | EVE000050 | 3% incidente sobre mao de obra direta com Encargos Sociais para cobrir despesas de EPI e ferramentas | % | 3 | 44.88 | 1.35
IP 15.10.0150 (/) | IP15100150 | EVE000050 | 3% incidente sobre mao de obra direta com Encargos Sociais para cobrir despesas de EPI e ferramentas | % | 3 | 39.27 | 1.18
IP 15.10.0200 (/) | IP15100200 | EVE000050 | 3% incidente sobre mao de obra direta com Encargos Sociais para cobrir despesas de EPI e ferramentas | % | 3 | 67.32 | 2.02
IP 15.10.0250 (/) | IP15100250 | EVE000050 | 3% incidente sobre mao de obra direta com Encargos Sociais para cobrir despesas de EPI e ferramentas | % | 3 | 56.1 | 1.69
IP 15.20.0100 (/) | IP15200100 | EVE000050 | 3% incidente sobre mao de obra direta com Encargos Sociais para cobrir despesas de EPI e ferramentas | % | 3 | 14.03 | 0.43
IP 15.30.0062 (/) | IP15300062 | EVE000050 | 3% incidente sobre mao de obra direta com Encargos Sociais para cobrir despesas de EPI e ferramentas | % | 3 | 4.03 | 0.13
IP 15.45.0050 (/) | IP15450050 | EVE000050 | 3% incidente sobre mao de obra direta com Encargos Sociais para cobrir despesas de EPI e ferramentas | % | 3 | 0.56 | 0.02
IP 15.45.0100 (/) | IP15450100 | EVE000050 | 3% incidente sobre mao de obra direta com Encargos Sociais para cobrir despesas de EPI e ferramentas | % | 3 | 1.12 | 0.04
IP 15.45.0106 (/) | IP15450106 | EVE000050 | 3% incidente sobre mao de obra direta com Encargos Sociais para cobrir despesas de EPI e ferramentas | % | 3 | 1.68 | 0.06
IP 15.45.0109 (/) | IP15450109 | EVE000050 | 3% incidente sobre mao de obra direta com Encargos Sociais para cobrir despesas de EPI e ferramentas | % | 3 | 2.24 | 0.07
IP 15.45.0112 (/) | IP15450112 | EVE000050 | 3% incidente sobre mao de obra direta com Encargos Sociais para cobrir despesas de EPI e ferramentas | % | 3 | 2.81 | 0.09
IP 15.45.0200 (/) | IP15450200 | EVE000050 | 3% incidente sobre mao de obra direta com Encargos Sociais para cobrir despesas de EPI e ferramentas | % | 3 | 1.68 | 0.06
IP 15.45.0300 (/) | IP15450300 | EVE000050 | 3% incidente sobre mao de obra direta com Encargos Sociais para cobrir despesas de EPI e ferramentas | % | 3 | 1.68 | 0.06
IP 15.60.0100 (/) | IP15600100 | EVE000050 | 3% incidente sobre mao de obra direta com Encargos Sociais para cobrir despesas de EPI e ferramentas | % | 3 | 89.76 | 2.7
IP 20.05.0050 (/) | IP20050050 | EVE000050 | 3% incidente sobre mao de obra direta com Encargos Sociais para cobrir despesas de EPI e ferramentas | % | 3 | 5.61 | 0.17
IP 20.05.0053 (/) | IP20050053 | EVE000050 | 3% incidente sobre mao de obra direta com Encargos Sociais para cobrir despesas de EPI e ferramentas | % | 3 | 2.81 | 0.09
IP 20.05.0056 (A) | IP20050056A | EVE000050 | 3% incidente sobre mao de obra direta com Encargos Sociais para cobrir despesas de EPI e ferramentas | % | 3 | 2.81 | 0.09
IP 20.05.0106 (/) | IP20050106 | EVE000050 | 3% incidente sobre mao de obra direta com Encargos Sociais para cobrir despesas de EPI e ferramentas | % | 3 | 2.81 | 0.09
IP 20.05.0150 (/) | IP20050150 | EVE000050 | 3% incidente sobre mao de obra direta com Encargos Sociais para cobrir despesas de EPI e ferramentas | % | 3 | 50.49 | 1.52
IP 20.05.0153 (/) | IP20050153 | EVE000050 | 3% incidente sobre mao de obra direta com Encargos Sociais para cobrir despesas de EPI e ferramentas | % | 3 | 56.1 | 1.69
IP 20.05.0156 (/) | IP20050156 | EVE000050 | 3% incidente sobre mao de obra direta com Encargos Sociais para cobrir despesas de EPI e ferramentas | % | 3 | 50.49 | 1.52
IP 20.05.0200 (/) | IP20050200 | EVE000050 | 3% incidente sobre mao de obra direta com Encargos Sociais para cobrir despesas de EPI e ferramentas | % | 3 | 2.81 | 0.09
IP 20.05.0203 (/) | IP20050203 | EVE000050 | 3% incidente sobre mao de obra direta com Encargos Sociais para cobrir despesas de EPI e ferramentas | % | 3 | 33.66 | 1.01
IP 25.10.0025 (/) | IP25100025 | EVE000050 | 3% incidente sobre mao de obra direta com Encargos Sociais para cobrir despesas de EPI e ferramentas | % | 3 | 20.84 | 0.63
IP 25.10.0050 (A) | IP25100050A | EVE000050 | 3% incidente sobre mao de obra direta com Encargos Sociais para cobrir despesas de EPI e ferramentas | % | 3 | 28.05 | 0.85
IP 25.10.0059 (A) | IP25100059A | EVE000050 | 3% incidente sobre mao de obra direta com Encargos Sociais para cobrir despesas de EPI e ferramentas | % | 3 | 39.27 | 1.18
IP 25.10.0100 (/) | IP25100100 | EVE000050 | 3% incidente sobre mao de obra direta com Encargos Sociais para cobrir despesas de EPI e ferramentas | % | 3 | 33.66 | 1.01
IP 25.10.0150 (/) | IP25100150 | EVE000050 | 3% incidente sobre mao de obra direta com Encargos Sociais para cobrir despesas de EPI e ferramentas | % | 3 | 44.88 | 1.35
IP 25.10.0153 (/) | IP25100153 | EVE000050 | 3% incidente sobre mao de obra direta com Encargos Sociais para cobrir despesas de EPI e ferramentas | % | 3 | 44.88 | 1.35
IP 25.10.0159 (/) | IP25100159 | EVE000050 | 3% incidente sobre mao de obra direta com Encargos Sociais para cobrir despesas de EPI e ferramentas | % | 3 | 33.66 | 1.01
IP 25.10.0162 (/) | IP25100162 | EVE000050 | 3% incidente sobre mao de obra direta com Encargos Sociais para cobrir despesas de EPI e ferramentas | % | 3 | 56.1 | 1.69
IP 25.10.0165 (/) | IP25100165 | EVE000050 | 3% incidente sobre mao de obra direta com Encargos Sociais para cobrir despesas de EPI e ferramentas | % | 3 | 56.1 | 1.69
IP 25.10.0200 (A) | IP25100200A | EVE000050 | 3% incidente sobre mao de obra direta com Encargos Sociais para cobrir despesas de EPI e ferramentas | % | 3 | 20.84 | 0.63
IP 25.10.0203 (/) | IP25100203 | EVE000050 | 3% incidente sobre mao de obra direta com Encargos Sociais para cobrir despesas de EPI e ferramentas | % | 3 | 20.84 | 0.63
IP 25.10.0206 (/) | IP25100206 | EVE000050 | 3% incidente sobre mao de obra direta com Encargos Sociais para cobrir despesas de EPI e ferramentas | % | 3 | 33.66 | 1.01
IP 25.10.0250 (/) | IP25100250 | EVE000050 | 3% incidente sobre mao de obra direta com Encargos Sociais para cobrir despesas de EPI e ferramentas | % | 3 | 41.68 | 1.26
IP 25.10.0259 (/) | IP25100259 | EVE000050 | 3% incidente sobre mao de obra direta com Encargos Sociais para cobrir despesas de EPI e ferramentas | % | 3 | 41.68 | 1.26
IP 25.10.0500 (/) | IP25100500 | EVE000050 | 3% incidente sobre mao de obra direta com Encargos Sociais para cobrir despesas de EPI e ferramentas | % | 3 | 1.4 | 0.05
IP 25.15.0050 (/) | IP25150050 | EVE000050 | 3% incidente sobre mao de obra direta com Encargos Sociais para cobrir despesas de EPI e ferramentas | % | 3 | 5.61 | 0.17
IP 30.10.0050 (/) | IP30100050 | EVE000050 | 3% incidente sobre mao de obra direta com Encargos Sociais para cobrir despesas de EPI e ferramentas | % | 3 | 2.81 | 0.09
IP 30.25.0053 (/) | IP30250053 | EVE000050 | 3% incidente sobre mao de obra direta com Encargos Sociais para cobrir despesas de EPI e ferramentas | % | 3 | 2.81 | 0.09
IP 35.20.0200 (/) | IP35200200 | EVE000050 | 3% incidente sobre mao de obra direta com Encargos Sociais para cobrir despesas de EPI e ferramentas | % | 3 | 39.27 | 1.18
IP 35.20.0203 (/) | IP35200203 | EVE000050 | 3% incidente sobre mao de obra direta com Encargos Sociais para cobrir despesas de EPI e ferramentas | % | 3 | 39.27 | 1.18
IP 45.10.0050 (/) | IP45100050 | EVE000050 | 3% incidente sobre mao de obra direta com Encargos Sociais para cobrir despesas de EPI e ferramentas | % | 3 | 8.42 | 0.26
IP 45.10.0100 (/) | IP45100100 | EVE000050 | 3% incidente sobre mao de obra direta com Encargos Sociais para cobrir despesas de EPI e ferramentas | % | 3 | 8.42 | 0.26
IP 45.10.0150 (/) | IP45100150 | EVE000050 | 3% incidente sobre mao de obra direta com Encargos Sociais para cobrir despesas de EPI e ferramentas | % | 3 | 8.42 | 0.26
IP 50.35.0050 (/) | IP50350050 | EVE000050 | 3% incidente sobre mao de obra direta com Encargos Sociais para cobrir despesas de EPI e ferramentas | % | 3 | 44.88 | 1.35
IP 50.35.0100 (/) | IP50350100 | EVE000050 | 3% incidente sobre mao de obra direta com Encargos Sociais para cobrir despesas de EPI e ferramentas | % | 3 | 44.88 | 1.35
IP 50.35.0150 (/) | IP50350150 | EVE000050 | 3% incidente sobre mao de obra direta com Encargos Sociais para cobrir despesas de EPI e ferramentas | % | 3 | 33.61 | 1.01
IP 50.35.0200 (/) | IP50350200 | EVE000050 | 3% incidente sobre mao de obra direta com Encargos Sociais para cobrir despesas de EPI e ferramentas | % | 3 | 16.83 | 0.51
IP 50.35.0203 (/) | IP50350203 | EVE000050 | 3% incidente sobre mao de obra direta com Encargos Sociais para cobrir despesas de EPI e ferramentas | % | 3 | 16.83 | 0.51
IP 50.35.0250 (/) | IP50350250 | EVE000050 | 3% incidente sobre mao de obra direta com Encargos Sociais para cobrir despesas de EPI e ferramentas | % | 3 | 28.05 | 0.85
IP 50.35.0300 (/) | IP50350300 | EVE000050 | 3% incidente sobre mao de obra direta com Encargos Sociais para cobrir despesas de EPI e ferramentas | % | 3 | 33.66 | 1.01
IP 50.35.0500 (/) | IP50350500 | EVE000050 | 3% incidente sobre mao de obra direta com Encargos Sociais para cobrir despesas de EPI e ferramentas | % | 3 | 1.96 | 0.06
IP 50.40.0050 (/) | IP50400050 | EVE000050 | 3% incidente sobre mao de obra direta com Encargos Sociais para cobrir despesas de EPI e ferramentas | % | 3 | 5.61 | 0.17
IP 50.40.0100 (/) | IP50400100 | EVE000050 | 3% incidente sobre mao de obra direta com Encargos Sociais para cobrir despesas de EPI e ferramentas | % | 3 | 5.61 | 0.17
IP 50.40.0103 (/) | IP50400103 | EVE000050 | 3% incidente sobre mao de obra direta com Encargos Sociais para cobrir despesas de EPI e ferramentas | % | 3 | 11.22 | 0.34
IP 50.40.0106 (/) | IP50400106 | EVE000050 | 3% incidente sobre mao de obra direta com Encargos Sociais para cobrir despesas de EPI e ferramentas | % | 3 | 8.42 | 0.26
IP 50.40.0150 (/) | IP50400150 | EVE000050 | 3% incidente sobre mao de obra direta com Encargos Sociais para cobrir despesas de EPI e ferramentas | % | 3 | 28.05 | 0.85
IP 50.40.0200 (/) | IP50400200 | EVE000050 | 3% incidente sobre mao de obra direta com Encargos Sociais para cobrir despesas de EPI e ferramentas | % | 3 | 11.22 | 0.34
IP 50.40.0206 (/) | IP50400206 | EVE000050 | 3% incidente sobre mao de obra direta com Encargos Sociais para cobrir despesas de EPI e ferramentas | % | 3 | 16.83 | 0.51
IP 50.45.0050 (/) | IP50450050 | EVE000050 | 3% incidente sobre mao de obra direta com Encargos Sociais para cobrir despesas de EPI e ferramentas | % | 3 | 11.22 | 0.34
IP 50.45.0100 (/) | IP50450100 | EVE000050 | 3% incidente sobre mao de obra direta com Encargos Sociais para cobrir despesas de EPI e ferramentas | % | 3 | 11.22 | 0.34
IP 50.45.0150 (/) | IP50450150 | EVE000050 | 3% incidente sobre mao de obra direta com Encargos Sociais para cobrir despesas de EPI e ferramentas | % | 3 | 11.22 | 0.34
IP 50.45.0500 (/) | IP50450500 | EVE000050 | 3% incidente sobre mao de obra direta com Encargos Sociais para cobrir despesas de EPI e ferramentas | % | 3 | 1.17 | 0.04
IP 55.15.0050 (/) | IP55150050 | EVE000050 | 3% incidente sobre mao de obra direta com Encargos Sociais para cobrir despesas de EPI e ferramentas | % | 3 | 2.81 | 0.09
IP 55.15.0100 (/) | IP55150100 | EVE000050 | 3% incidente sobre mao de obra direta com Encargos Sociais para cobrir despesas de EPI e ferramentas | % | 3 | 9.73 | 0.3
IP 60.05.0050 (/) | IP60050050 | EVE000050 | 3% incidente sobre mao de obra direta com Encargos Sociais para cobrir despesas de EPI e ferramentas | % | 3 | 5.61 | 0.17
IP 60.05.0100 (/) | IP60050100 | EVE000050 | 3% incidente sobre mao de obra direta com Encargos Sociais para cobrir despesas de EPI e ferramentas | % | 3 | 10.35 | 0.32
IP 60.05.0150 (/) | IP60050150 | EVE000050 | 3% incidente sobre mao de obra direta com Encargos Sociais para cobrir despesas de EPI e ferramentas | % | 3 | 11.22 | 0.34
IP 60.10.0050 (/) | IP60100050 | EVE000050 | 3% incidente sobre mao de obra direta com Encargos Sociais para cobrir despesas de EPI e ferramentas | % | 3 | 11.22 | 0.34
IP 60.10.0100 (/) | IP60100100 | EVE000050 | 3% incidente sobre mao de obra direta com Encargos Sociais para cobrir despesas de EPI e ferramentas | % | 3 | 16.83 | 0.51
IP 60.20.0050 (/) | IP60200050 | EVE000050 | 3% incidente sobre mao de obra direta com Encargos Sociais para cobrir despesas de EPI e ferramentas | % | 3 | 5.61 | 0.17
IP 60.20.0100 (/) | IP60200100 | EVE000050 | 3% incidente sobre mao de obra direta com Encargos Sociais para cobrir despesas de EPI e ferramentas | % | 3 | 2.81 | 0.09
IP 60.20.0106 (/) | IP60200106 | EVE000050 | 3% incidente sobre mao de obra direta com Encargos Sociais para cobrir despesas de EPI e ferramentas | % | 3 | 2.81 | 0.09
IP 60.20.0112 (/) | IP60200112 | EVE000050 | 3% incidente sobre mao de obra direta com Encargos Sociais para cobrir despesas de EPI e ferramentas | % | 3 | 11.22 | 0.34
IP 60.20.0150 (/) | IP60200150 | EVE000050 | 3% incidente sobre mao de obra direta com Encargos Sociais para cobrir despesas de EPI e ferramentas | % | 3 | 1.12 | 0.04
IP 60.20.0200 (/) | IP60200200 | EVE000050 | 3% incidente sobre mao de obra direta com Encargos Sociais para cobrir despesas de EPI e ferramentas | % | 3 | 11.22 | 0.34
IP 60.20.0250 (/) | IP60200250 | EVE000050 | 3% incidente sobre mao de obra direta com Encargos Sociais para cobrir despesas de EPI e ferramentas | % | 3 | 8.42 | 0.26
IP 60.20.0300 (/) | IP60200300 | EVE000050 | 3% incidente sobre mao de obra direta com Encargos Sociais para cobrir despesas de EPI e ferramentas | % | 3 | 2.81 | 0.09
IP 60.20.0350 (/) | IP60200350 | EVE000050 | 3% incidente sobre mao de obra direta com Encargos Sociais para cobrir despesas de EPI e ferramentas | % | 3 | 2.81 | 0.09
IP 60.20.0356 (/) | IP60200356 | EVE000050 | 3% incidente sobre mao de obra direta com Encargos Sociais para cobrir despesas de EPI e ferramentas | % | 3 | 8.42 | 0.26
IP 60.20.0362 (/) | IP60200362 | EVE000050 | 3% incidente sobre mao de obra direta com Encargos Sociais para cobrir despesas de EPI e ferramentas | % | 3 | 11.22 | 0.34
IP 60.20.0368 (/) | IP60200368 | EVE000050 | 3% incidente sobre mao de obra direta com Encargos Sociais para cobrir despesas de EPI e ferramentas | % | 3 | 16.83 | 0.51
IP 60.20.0374 (/) | IP60200374 | EVE000050 | 3% incidente sobre mao de obra direta com Encargos Sociais para cobrir despesas de EPI e ferramentas | % | 3 | 33.66 | 1.01
IP 60.20.0400 (/) | IP60200400 | EVE000050 | 3% incidente sobre mao de obra direta com Encargos Sociais para cobrir despesas de EPI e ferramentas | % | 3 | 11.22 | 0.34
IP 60.20.0450 (/) | IP60200450 | EVE000050 | 3% incidente sobre mao de obra direta com Encargos Sociais para cobrir despesas de EPI e ferramentas | % | 3 | 5.61 | 0.17
IP 60.20.0456 (/) | IP60200456 | EVE000050 | 3% incidente sobre mao de obra direta com Encargos Sociais para cobrir despesas de EPI e ferramentas | % | 3 | 16.83 | 0.51
IP 60.20.0462 (/) | IP60200462 | EVE000050 | 3% incidente sobre mao de obra direta com Encargos Sociais para cobrir despesas de EPI e ferramentas | % | 3 | 22.44 | 0.68
IP 60.20.0468 (/) | IP60200468 | EVE000050 | 3% incidente sobre mao de obra direta com Encargos Sociais para cobrir despesas de EPI e ferramentas | % | 3 | 33.66 | 1.01
IP 60.20.0500 (/) | IP60200500 | EVE000050 | 3% incidente sobre mao de obra direta com Encargos Sociais para cobrir despesas de EPI e ferramentas | % | 3 | 44.88 | 1.35
IP 60.20.0506 (/) | IP60200506 | EVE000050 | 3% incidente sobre mao de obra direta com Encargos Sociais para cobrir despesas de EPI e ferramentas | % | 3 | 56.1 | 1.69
IP 60.20.0512 (/) | IP60200512 | EVE000050 | 3% incidente sobre mao de obra direta com Encargos Sociais para cobrir despesas de EPI e ferramentas | % | 3 | 112.2 | 3.37
IP 60.20.0518 (/) | IP60200518 | EVE000050 | 3% incidente sobre mao de obra direta com Encargos Sociais para cobrir despesas de EPI e ferramentas | % | 3 | 140.25 | 4.21
IP 60.20.0550 (/) | IP60200550 | EVE000050 | 3% incidente sobre mao de obra direta com Encargos Sociais para cobrir despesas de EPI e ferramentas | % | 3 | 44.88 | 1.35
IP 60.20.0600 (/) | IP60200600 | EVE000050 | 3% incidente sobre mao de obra direta com Encargos Sociais para cobrir despesas de EPI e ferramentas | % | 3 | 8.42 | 0.26
IP 60.20.0650 (/) | IP60200650 | EVE000050 | 3% incidente sobre mao de obra direta com Encargos Sociais para cobrir despesas de EPI e ferramentas | % | 3 | 22.44 | 0.68
IP 60.20.0700 (/) | IP60200700 | EVE000050 | 3% incidente sobre mao de obra direta com Encargos Sociais para cobrir despesas de EPI e ferramentas | % | 3 | 2.81 | 0.09
IP 60.20.0706 (/) | IP60200706 | EVE000050 | 3% incidente sobre mao de obra direta com Encargos Sociais para cobrir despesas de EPI e ferramentas | % | 3 | 5.61 | 0.17
IP 60.20.0712 (/) | IP60200712 | EVE000050 | 3% incidente sobre mao de obra direta com Encargos Sociais para cobrir despesas de EPI e ferramentas | % | 3 | 2.81 | 0.09
IP 60.20.0750 (/) | IP60200750 | EVE000050 | 3% incidente sobre mao de obra direta com Encargos Sociais para cobrir despesas de EPI e ferramentas | % | 3 | 2.81 | 0.09
IP 60.20.0800 (/) | IP60200800 | EVE000050 | 3% incidente sobre mao de obra direta com Encargos Sociais para cobrir despesas de EPI e ferramentas | % | 3 | 44.88 | 1.35
IP 60.20.0850 (/) | IP60200850 | EVE000050 | 3% incidente sobre mao de obra direta com Encargos Sociais para cobrir despesas de EPI e ferramentas | % | 3 | 2.81 | 0.09
IP 60.20.0856 (/) | IP60200856 | EVE000050 | 3% incidente sobre mao de obra direta com Encargos Sociais para cobrir despesas de EPI e ferramentas | % | 3 | 2.81 | 0.09
IP 99.99.0150 (/) | IP99990150 | EVE000050 | 3% incidente sobre mao de obra direta com Encargos Sociais para cobrir despesas de EPI e ferramentas | % | 3 | 1.68 | 0.06
IP 99.99.0200 (/) | IP99990200 | EVE000050 | 3% incidente sobre mao de obra direta com Encargos Sociais para cobrir despesas de EPI e ferramentas | % | 3 | 39.54 | 1.19
IT 02.05.0100 (/) | IT02050100 | EVE000050 | 3% incidente sobre mao de obra direta com Encargos Sociais para cobrir despesas de EPI e ferramentas | % | 3 | 12.69 | 0.39
IT 02.05.0201 (/) | IT02050201 | EVE000050 | 3% incidente sobre mao de obra direta com Encargos Sociais para cobrir despesas de EPI e ferramentas | % | 3 | 25.22 | 0.76
IT 05.05.0050 (/) | IT05050050 | EVE000050 | 3% incidente sobre mao de obra direta com Encargos Sociais para cobrir despesas de EPI e ferramentas | % | 3 | 3.9 | 0.12
IT 05.05.0053 (/) | IT05050053 | EVE000050 | 3% incidente sobre mao de obra direta com Encargos Sociais para cobrir despesas de EPI e ferramentas | % | 3 | 6.2 | 0.19
IT 05.05.0056 (/) | IT05050056 | EVE000050 | 3% incidente sobre mao de obra direta com Encargos Sociais para cobrir despesas de EPI e ferramentas | % | 3 | 8.85 | 0.27
IT 05.05.0100 (/) | IT05050100 | EVE000050 | 3% incidente sobre mao de obra direta com Encargos Sociais para cobrir despesas de EPI e ferramentas | % | 3 | 19.52 | 0.59
IT 05.05.0103 (/) | IT05050103 | EVE000050 | 3% incidente sobre mao de obra direta com Encargos Sociais para cobrir despesas de EPI e ferramentas | % | 3 | 30.98 | 0.93
IT 05.05.0106 (/) | IT05050106 | EVE000050 | 3% incidente sobre mao de obra direta com Encargos Sociais para cobrir despesas de EPI e ferramentas | % | 3 | 44.25 | 1.33
IT 05.10.0100 (A) | IT05100100A | EVE000050 | 3% incidente sobre mao de obra direta com Encargos Sociais para cobrir despesas de EPI e ferramentas | % | 3 | 1.3 | 0.04
IT 05.10.0103 (A) | IT05100103A | EVE000050 | 3% incidente sobre mao de obra direta com Encargos Sociais para cobrir despesas de EPI e ferramentas | % | 3 | 1.57 | 0.05
IT 05.10.0106 (A) | IT05100106A | EVE000050 | 3% incidente sobre mao de obra direta com Encargos Sociais para cobrir despesas de EPI e ferramentas | % | 3 | 1.83 | 0.06
IT 05.10.0109 (A) | IT05100109A | EVE000050 | 3% incidente sobre mao de obra direta com Encargos Sociais para cobrir despesas de EPI e ferramentas | % | 3 | 2.08 | 0.07
IT 05.10.0112 (A) | IT05100112A | EVE000050 | 3% incidente sobre mao de obra direta com Encargos Sociais para cobrir despesas de EPI e ferramentas | % | 3 | 2.35 | 0.08
IT 05.10.0115 (A) | IT05100115A | EVE000050 | 3% incidente sobre mao de obra direta com Encargos Sociais para cobrir despesas de EPI e ferramentas | % | 3 | 2.87 | 0.09
IT 05.10.0118 (A) | IT05100118A | EVE000050 | 3% incidente sobre mao de obra direta com Encargos Sociais para cobrir despesas de EPI e ferramentas | % | 3 | 3.39 | 0.11
IT 05.10.0121 (A) | IT05100121A | EVE000050 | 3% incidente sobre mao de obra direta com Encargos Sociais para cobrir despesas de EPI e ferramentas | % | 3 | 3.91 | 0.12
IT 05.10.0124 (A) | IT05100124A | EVE000050 | 3% incidente sobre mao de obra direta com Encargos Sociais para cobrir despesas de EPI e ferramentas | % | 3 | 3.91 | 0.12
IT 05.10.0150 (A) | IT05100150A | EVE000050 | 3% incidente sobre mao de obra direta com Encargos Sociais para cobrir despesas de EPI e ferramentas | % | 3 | 1.3 | 0.04
IT 05.10.0153 (A) | IT05100153A | EVE000050 | 3% incidente sobre mao de obra direta com Encargos Sociais para cobrir despesas de EPI e ferramentas | % | 3 | 1.57 | 0.05
IT 05.10.0156 (A) | IT05100156A | EVE000050 | 3% incidente sobre mao de obra direta com Encargos Sociais para cobrir despesas de EPI e ferramentas | % | 3 | 1.83 | 0.06
IT 05.10.0159 (A) | IT05100159A | EVE000050 | 3% incidente sobre mao de obra direta com Encargos Sociais para cobrir despesas de EPI e ferramentas | % | 3 | 2.08 | 0.07
IT 05.10.0162 (A) | IT05100162A | EVE000050 | 3% incidente sobre mao de obra direta com Encargos Sociais para cobrir despesas de EPI e ferramentas | % | 3 | 2.35 | 0.08
IT 05.10.0165 (A) | IT05100165A | EVE000050 | 3% incidente sobre mao de obra direta com Encargos Sociais para cobrir despesas de EPI e ferramentas | % | 3 | 3.91 | 0.12
IT 05.10.0168 (A) | IT05100168A | EVE000050 | 3% incidente sobre mao de obra direta com Encargos Sociais para cobrir despesas de EPI e ferramentas | % | 3 | 3.91 | 0.12
IT 05.15.0220 (/) | IT05150220 | EVE000050 | 3% incidente sobre mao de obra direta com Encargos Sociais para cobrir despesas de EPI e ferramentas | % | 3 | 1.05 | 0.04
IT 05.15.0223 (/) | IT05150223 | EVE000050 | 3% incidente sobre mao de obra direta com Encargos Sociais para cobrir despesas de EPI e ferramentas | % | 3 | 1.05 | 0.04
IT 05.15.0270 (/) | IT05150270 | EVE000050 | 3% incidente sobre mao de obra direta com Encargos Sociais para cobrir despesas de EPI e ferramentas | % | 3 | 4.68 | 0.15
IT 05.15.0600 (/) | IT05150600 | EVE000050 | 3% incidente sobre mao de obra direta com Encargos Sociais para cobrir despesas de EPI e ferramentas | % | 3 | 1.05 | 0.04
IT 05.15.0603 (/) | IT05150603 | EVE000050 | 3% incidente sobre mao de obra direta com Encargos Sociais para cobrir despesas de EPI e ferramentas | % | 3 | 1.05 | 0.04
IT 05.15.0670 (/) | IT05150670 | EVE000050 | 3% incidente sobre mao de obra direta com Encargos Sociais para cobrir despesas de EPI e ferramentas | % | 3 | 1.05 | 0.04
IT 05.15.0673 (/) | IT05150673 | EVE000050 | 3% incidente sobre mao de obra direta com Encargos Sociais para cobrir despesas de EPI e ferramentas | % | 3 | 1.05 | 0.04
IT 05.15.0700 (/) | IT05150700 | EVE000050 | 3% incidente sobre mao de obra direta com Encargos Sociais para cobrir despesas de EPI e ferramentas | % | 3 | 1.05 | 0.04
IT 05.15.0800 (/) | IT05150800 | EVE000050 | 3% incidente sobre mao de obra direta com Encargos Sociais para cobrir despesas de EPI e ferramentas | % | 3 | 3.26 | 0.1
IT 05.20.0050 (/) | IT05200050 | EVE000050 | 3% incidente sobre mao de obra direta com Encargos Sociais para cobrir despesas de EPI e ferramentas | % | 3 | 104.29 | 3.13
IT 05.20.0100 (/) | IT05200100 | EVE000050 | 3% incidente sobre mao de obra direta com Encargos Sociais para cobrir despesas de EPI e ferramentas | % | 3 | 122.54 | 3.68
IT 05.20.0500 (/) | IT05200500 | EVE000050 | 3% incidente sobre mao de obra direta com Encargos Sociais para cobrir despesas de EPI e ferramentas | % | 3 | 730 | 21.9
IT 05.25.0050 (/) | IT05250050 | EVE000050 | 3% incidente sobre mao de obra direta com Encargos Sociais para cobrir despesas de EPI e ferramentas | % | 3 | 9.52 | 0.29
IT 05.25.0053 (A) | IT05250053A | EVE000050 | 3% incidente sobre mao de obra direta com Encargos Sociais para cobrir despesas de EPI e ferramentas | % | 3 | 10.43 | 0.32
IT 05.25.0056 (/) | IT05250056 | EVE000050 | 3% incidente sobre mao de obra direta com Encargos Sociais para cobrir despesas de EPI e ferramentas | % | 3 | 11.34 | 0.35
IT 05.25.0059 (/) | IT05250059 | EVE000050 | 3% incidente sobre mao de obra direta com Encargos Sociais para cobrir despesas de EPI e ferramentas | % | 3 | 11.34 | 0.35
IT 05.25.0062 (/) | IT05250062 | EVE000050 | 3% incidente sobre mao de obra direta com Encargos Sociais para cobrir despesas de EPI e ferramentas | % | 3 | 13.69 | 0.42
IT 05.25.0065 (/) | IT05250065 | EVE000050 | 3% incidente sobre mao de obra direta com Encargos Sociais para cobrir despesas de EPI e ferramentas | % | 3 | 15.52 | 0.47
IT 05.50.0050 (A) | IT05500050A | EVE000050 | 3% incidente sobre mao de obra direta com Encargos Sociais para cobrir despesas de EPI e ferramentas | % | 3 | 2.61 | 0.08
IT 05.50.0100 (A) | IT05500100A | EVE000050 | 3% incidente sobre mao de obra direta com Encargos Sociais para cobrir despesas de EPI e ferramentas | % | 3 | 2.87 | 0.09
IT 05.50.0150 (A) | IT05500150A | EVE000050 | 3% incidente sobre mao de obra direta com Encargos Sociais para cobrir despesas de EPI e ferramentas | % | 3 | 3 | 0.09
IT 05.55.0050 (A) | IT05550050A | EVE000050 | 3% incidente sobre mao de obra direta com Encargos Sociais para cobrir despesas de EPI e ferramentas | % | 3 | 1.57 | 0.05
IT 05.55.0053 (A) | IT05550053A | EVE000050 | 3% incidente sobre mao de obra direta com Encargos Sociais para cobrir despesas de EPI e ferramentas | % | 3 | 1.83 | 0.06
IT 05.55.0056 (A) | IT05550056A | EVE000050 | 3% incidente sobre mao de obra direta com Encargos Sociais para cobrir despesas de EPI e ferramentas | % | 3 | 2.08 | 0.07
IT 05.55.0059 (A) | IT05550059A | EVE000050 | 3% incidente sobre mao de obra direta com Encargos Sociais para cobrir despesas de EPI e ferramentas | % | 3 | 2.35 | 0.08
IT 05.55.0062 (A) | IT05550062A | EVE000050 | 3% incidente sobre mao de obra direta com Encargos Sociais para cobrir despesas de EPI e ferramentas | % | 3 | 2.61 | 0.08
IT 05.55.0065 (A) | IT05550065A | EVE000050 | 3% incidente sobre mao de obra direta com Encargos Sociais para cobrir despesas de EPI e ferramentas | % | 3 | 3.26 | 0.1
IT 05.55.0068 (A) | IT05550068A | EVE000050 | 3% incidente sobre mao de obra direta com Encargos Sociais para cobrir despesas de EPI e ferramentas | % | 3 | 3.65 | 0.11
IT 05.55.0071 (A) | IT05550071A | EVE000050 | 3% incidente sobre mao de obra direta com Encargos Sociais para cobrir despesas de EPI e ferramentas | % | 3 | 3.91 | 0.12
IT 05.55.0074 (A) | IT05550074A | EVE000050 | 3% incidente sobre mao de obra direta com Encargos Sociais para cobrir despesas de EPI e ferramentas | % | 3 | 3.91 | 0.12
IT 05.60.0050 (B) | IT05600050B | EVE000050 | 3% incidente sobre mao de obra direta com Encargos Sociais para cobrir despesas de EPI e ferramentas | % | 3 | 1.57 | 0.05
IT 05.60.0053 (B) | IT05600053B | EVE000050 | 3% incidente sobre mao de obra direta com Encargos Sociais para cobrir despesas de EPI e ferramentas | % | 3 | 1.83 | 0.06
IT 05.60.0056 (B) | IT05600056B | EVE000050 | 3% incidente sobre mao de obra direta com Encargos Sociais para cobrir despesas de EPI e ferramentas | % | 3 | 2.08 | 0.07
IT 05.60.0059 (B) | IT05600059B | EVE000050 | 3% incidente sobre mao de obra direta com Encargos Sociais para cobrir despesas de EPI e ferramentas | % | 3 | 2.35 | 0.08
IT 05.60.0062 (B) | IT05600062B | EVE000050 | 3% incidente sobre mao de obra direta com Encargos Sociais para cobrir despesas de EPI e ferramentas | % | 3 | 2.61 | 0.08
IT 05.60.0065 (B) | IT05600065B | EVE000050 | 3% incidente sobre mao de obra direta com Encargos Sociais para cobrir despesas de EPI e ferramentas | % | 3 | 3.26 | 0.1
IT 05.60.0068 (B) | IT05600068B | EVE000050 | 3% incidente sobre mao de obra direta com Encargos Sociais para cobrir despesas de EPI e ferramentas | % | 3 | 3.65 | 0.11
IT 05.60.0071 (B) | IT05600071B | EVE000050 | 3% incidente sobre mao de obra direta com Encargos Sociais para cobrir despesas de EPI e ferramentas | % | 3 | 3.91 | 0.12
IT 05.60.0074 (B) | IT05600074B | EVE000050 | 3% incidente sobre mao de obra direta com Encargos Sociais para cobrir despesas de EPI e ferramentas | % | 3 | 3.91 | 0.12
IT 05.65.0515 (/) | IT05650515 | EVE000050 | 3% incidente sobre mao de obra direta com Encargos Sociais para cobrir despesas de EPI e ferramentas | % | 3 | 8.93 | 0.27
IT 05.65.0518 (/) | IT05650518 | EVE000050 | 3% incidente sobre mao de obra direta com Encargos Sociais para cobrir despesas de EPI e ferramentas | % | 3 | 10.39 | 0.32
IT 05.65.0521 (/) | IT05650521 | EVE000050 | 3% incidente sobre mao de obra direta com Encargos Sociais para cobrir despesas de EPI e ferramentas | % | 3 | 14.39 | 0.44
IT 05.65.0562 (/) | IT05650562 | EVE000050 | 3% incidente sobre mao de obra direta com Encargos Sociais para cobrir despesas de EPI e ferramentas | % | 3 | 9.13 | 0.28
IT 05.65.0600 (/) | IT05650600 | EVE000050 | 3% incidente sobre mao de obra direta com Encargos Sociais para cobrir despesas de EPI e ferramentas | % | 3 | 3.78 | 0.12
IT 05.65.0650 (/) | IT05650650 | EVE000050 | 3% incidente sobre mao de obra direta com Encargos Sociais para cobrir despesas de EPI e ferramentas | % | 3 | 3.39 | 0.11
IT 05.65.0660 (/) | IT05650660 | EVE000050 | 3% incidente sobre mao de obra direta com Encargos Sociais para cobrir despesas de EPI e ferramentas | % | 3 | 4.56 | 0.14
IT 05.65.0721 (/) | IT05650721 | EVE000050 | 3% incidente sobre mao de obra direta com Encargos Sociais para cobrir despesas de EPI e ferramentas | % | 3 | 7.69 | 0.24
IT 05.65.0750 (/) | IT05650750 | EVE000050 | 3% incidente sobre mao de obra direta com Encargos Sociais para cobrir despesas de EPI e ferramentas | % | 3 | 4.56 | 0.14
IT 05.65.0762 (/) | IT05650762 | EVE000050 | 3% incidente sobre mao de obra direta com Encargos Sociais para cobrir despesas de EPI e ferramentas | % | 3 | 6.53 | 0.2
IT 05.65.0800 (/) | IT05650800 | EVE000050 | 3% incidente sobre mao de obra direta com Encargos Sociais para cobrir despesas de EPI e ferramentas | % | 3 | 8.21 | 0.25
IT 05.70.0100 (/) | IT05700100 | EVE000050 | 3% incidente sobre mao de obra direta com Encargos Sociais para cobrir despesas de EPI e ferramentas | % | 3 | 13.16 | 0.4
IT 05.70.0103 (/) | IT05700103 | EVE000050 | 3% incidente sobre mao de obra direta com Encargos Sociais para cobrir despesas de EPI e ferramentas | % | 3 | 14.08 | 0.43
IT 05.70.0106 (/) | IT05700106 | EVE000050 | 3% incidente sobre mao de obra direta com Encargos Sociais para cobrir despesas de EPI e ferramentas | % | 3 | 16.17 | 0.49
IT 05.95.0053 (/) | IT05950053 | EVE000050 | 3% incidente sobre mao de obra direta com Encargos Sociais para cobrir despesas de EPI e ferramentas | % | 3 | 4.56 | 0.14
IT 05.95.0100 (/) | IT05950100 | EVE000050 | 3% incidente sobre mao de obra direta com Encargos Sociais para cobrir despesas de EPI e ferramentas | % | 3 | 3.91 | 0.12
IT 05.95.0103 (/) | IT05950103 | EVE000050 | 3% incidente sobre mao de obra direta com Encargos Sociais para cobrir despesas de EPI e ferramentas | % | 3 | 4.56 | 0.14
IT 05.95.0106 (/) | IT05950106 | EVE000050 | 3% incidente sobre mao de obra direta com Encargos Sociais para cobrir despesas de EPI e ferramentas | % | 3 | 5.61 | 0.17
IT 05.95.0109 (/) | IT05950109 | EVE000050 | 3% incidente sobre mao de obra direta com Encargos Sociais para cobrir despesas de EPI e ferramentas | % | 3 | 6.26 | 0.19
IT 05.95.0112 (/) | IT05950112 | EVE000050 | 3% incidente sobre mao de obra direta com Encargos Sociais para cobrir despesas de EPI e ferramentas | % | 3 | 8.48 | 0.26
IT 05.95.0115 (/) | IT05950115 | EVE000050 | 3% incidente sobre mao de obra direta com Encargos Sociais para cobrir despesas de EPI e ferramentas | % | 3 | 13.81 | 0.42
IT 05.95.0118 (/) | IT05950118 | EVE000050 | 3% incidente sobre mao de obra direta com Encargos Sociais para cobrir despesas de EPI e ferramentas | % | 3 | 23.47 | 0.71
IT 05.95.0121 (/) | IT05950121 | EVE000050 | 3% incidente sobre mao de obra direta com Encargos Sociais para cobrir despesas de EPI e ferramentas | % | 3 | 26.34 | 0.8
IT 05.95.0124 (/) | IT05950124 | EVE000050 | 3% incidente sobre mao de obra direta com Encargos Sociais para cobrir despesas de EPI e ferramentas | % | 3 | 33.12 | 1
IT 05.98.0050 (/) | IT05980050 | EVE000050 | 3% incidente sobre mao de obra direta com Encargos Sociais para cobrir despesas de EPI e ferramentas | % | 3 | 1.05 | 0.04
IT 05.98.0100 (/) | IT05980100 | EVE000050 | 3% incidente sobre mao de obra direta com Encargos Sociais para cobrir despesas de EPI e ferramentas | % | 3 | 1.05 | 0.04
IT 05.98.0162 (/) | IT05980162 | EVE000050 | 3% incidente sobre mao de obra direta com Encargos Sociais para cobrir despesas de EPI e ferramentas | % | 3 | 2.19 | 0.07
IT 05.98.0200 (/) | IT05980200 | EVE000050 | 3% incidente sobre mao de obra direta com Encargos Sociais para cobrir despesas de EPI e ferramentas | % | 3 | 3.91 | 0.12
IT 05.98.0262 (/) | IT05980262 | EVE000050 | 3% incidente sobre mao de obra direta com Encargos Sociais para cobrir despesas de EPI e ferramentas | % | 3 | 9.13 | 0.28
IT 05.98.0265 (/) | IT05980265 | EVE000050 | 3% incidente sobre mao de obra direta com Encargos Sociais para cobrir despesas de EPI e ferramentas | % | 3 | 11.09 | 0.34
IT 05.98.0268 (/) | IT05980268 | EVE000050 | 3% incidente sobre mao de obra direta com Encargos Sociais para cobrir despesas de EPI e ferramentas | % | 3 | 13.04 | 0.4
IT 10.05.0050 (/) | IT10050050 | EVE000050 | 3% incidente sobre mao de obra direta com Encargos Sociais para cobrir despesas de EPI e ferramentas | % | 3 | 12.49 | 0.38
IT 10.05.0100 (/) | IT10050100 | EVE000050 | 3% incidente sobre mao de obra direta com Encargos Sociais para cobrir despesas de EPI e ferramentas | % | 3 | 12.49 | 0.38
IT 10.10.0050 (/) | IT10100050 | EVE000050 | 3% incidente sobre mao de obra direta com Encargos Sociais para cobrir despesas de EPI e ferramentas | % | 3 | 7.83 | 0.24
IT 10.10.0100 (/) | IT10100100 | EVE000050 | 3% incidente sobre mao de obra direta com Encargos Sociais para cobrir despesas de EPI e ferramentas | % | 3 | 10.43 | 0.32
IT 10.10.0150 (/) | IT10100150 | EVE000050 | 3% incidente sobre mao de obra direta com Encargos Sociais para cobrir despesas de EPI e ferramentas | % | 3 | 6.53 | 0.2
IT 10.10.0200 (/) | IT10100200 | EVE000050 | 3% incidente sobre mao de obra direta com Encargos Sociais para cobrir despesas de EPI e ferramentas | % | 3 | 5.21 | 0.16
IT 10.15.0050 (/) | IT10150050 | EVE000050 | 3% incidente sobre mao de obra direta com Encargos Sociais para cobrir despesas de EPI e ferramentas | % | 3 | 18.3 | 0.55
IT 10.15.0100 (/) | IT10150100 | EVE000050 | 3% incidente sobre mao de obra direta com Encargos Sociais para cobrir despesas de EPI e ferramentas | % | 3 | 6.53 | 0.2
IT 10.15.0150 (/) | IT10150150 | EVE000050 | 3% incidente sobre mao de obra direta com Encargos Sociais para cobrir despesas de EPI e ferramentas | % | 3 | 6.53 | 0.2
IT 10.15.0200 (/) | IT10150200 | EVE000050 | 3% incidente sobre mao de obra direta com Encargos Sociais para cobrir despesas de EPI e ferramentas | % | 3 | 6.53 | 0.2
IT 10.15.0203 (/) | IT10150203 | EVE000050 | 3% incidente sobre mao de obra direta com Encargos Sociais para cobrir despesas de EPI e ferramentas | % | 3 | 6.53 | 0.2
IT 10.15.0250 (A) | IT10150250A | EVE000050 | 3% incidente sobre mao de obra direta com Encargos Sociais para cobrir despesas de EPI e ferramentas | % | 3 | 490.08 | 14.71
IT 10.15.0300 (B) | IT10150300B | EVE000050 | 3% incidente sobre mao de obra direta com Encargos Sociais para cobrir despesas de EPI e ferramentas | % | 3 | 258.01 | 7.75
IT 10.15.0500 (A) | IT10150500A | EVE000050 | 3% incidente sobre mao de obra direta com Encargos Sociais para cobrir despesas de EPI e ferramentas | % | 3 | 52.91 | 1.59
IT 10.20.0050 (A) | IT10200050A | EVE000050 | 3% incidente sobre mao de obra direta com Encargos Sociais para cobrir despesas de EPI e ferramentas | % | 3 | 49.96 | 1.5
IT 10.20.0100 (/) | IT10200100 | EVE000050 | 3% incidente sobre mao de obra direta com Encargos Sociais para cobrir despesas de EPI e ferramentas | % | 3 | 91.57 | 2.75
IT 10.25.0300 (/) | IT10250300 | EVE000050 | 3% incidente sobre mao de obra direta com Encargos Sociais para cobrir despesas de EPI e ferramentas | % | 3 | 115.45 | 3.47
IT 10.25.0303 (/) | IT10250303 | EVE000050 | 3% incidente sobre mao de obra direta com Encargos Sociais para cobrir despesas de EPI e ferramentas | % | 3 | 238.34 | 7.16
IT 10.25.0306 (/) | IT10250306 | EVE000050 | 3% incidente sobre mao de obra direta com Encargos Sociais para cobrir despesas de EPI e ferramentas | % | 3 | 108.2 | 3.25
IT 10.25.0350 (/) | IT10250350 | EVE000050 | 3% incidente sobre mao de obra direta com Encargos Sociais para cobrir despesas de EPI e ferramentas | % | 3 | 238.34 | 7.16
IT 10.25.0400 (/) | IT10250400 | EVE000050 | 3% incidente sobre mao de obra direta com Encargos Sociais para cobrir despesas de EPI e ferramentas | % | 3 | 250.83 | 7.53
IT 10.25.0450 (/) | IT10250450 | EVE000050 | 3% incidente sobre mao de obra direta com Encargos Sociais para cobrir despesas de EPI e ferramentas | % | 3 | 240.95 | 7.23
IT 10.30.0050 (/) | IT10300050 | EVE000050 | 3% incidente sobre mao de obra direta com Encargos Sociais para cobrir despesas de EPI e ferramentas | % | 3 | 7.83 | 0.24
IT 10.30.0053 (/) | IT10300053 | EVE000050 | 3% incidente sobre mao de obra direta com Encargos Sociais para cobrir despesas de EPI e ferramentas | % | 3 | 7.83 | 0.24
IT 10.30.0056 (/) | IT10300056 | EVE000050 | 3% incidente sobre mao de obra direta com Encargos Sociais para cobrir despesas de EPI e ferramentas | % | 3 | 7.83 | 0.24
IT 10.30.0059 (/) | IT10300059 | EVE000050 | 3% incidente sobre mao de obra direta com Encargos Sociais para cobrir despesas de EPI e ferramentas | % | 3 | 7.83 | 0.24
IT 10.30.0062 (/) | IT10300062 | EVE000050 | 3% incidente sobre mao de obra direta com Encargos Sociais para cobrir despesas de EPI e ferramentas | % | 3 | 9.13 | 0.28
IT 10.30.0065 (/) | IT10300065 | EVE000050 | 3% incidente sobre mao de obra direta com Encargos Sociais para cobrir despesas de EPI e ferramentas | % | 3 | 9.13 | 0.28
IT 10.30.0068 (/) | IT10300068 | EVE000050 | 3% incidente sobre mao de obra direta com Encargos Sociais para cobrir despesas de EPI e ferramentas | % | 3 | 10.43 | 0.32
IT 10.30.0071 (/) | IT10300071 | EVE000050 | 3% incidente sobre mao de obra direta com Encargos Sociais para cobrir despesas de EPI e ferramentas | % | 3 | 10.43 | 0.32
IT 10.30.0074 (/) | IT10300074 | EVE000050 | 3% incidente sobre mao de obra direta com Encargos Sociais para cobrir despesas de EPI e ferramentas | % | 3 | 13.04 | 0.4
IT 10.30.0109 (A) | IT10300109A | EVE000050 | 3% incidente sobre mao de obra direta com Encargos Sociais para cobrir despesas de EPI e ferramentas | % | 3 | 6.53 | 0.2
IT 10.30.0112 (A) | IT10300112A | EVE000050 | 3% incidente sobre mao de obra direta com Encargos Sociais para cobrir despesas de EPI e ferramentas | % | 3 | 6.53 | 0.2
IT 10.30.0150 (/) | IT10300150 | EVE000050 | 3% incidente sobre mao de obra direta com Encargos Sociais para cobrir despesas de EPI e ferramentas | % | 3 | 5.74 | 0.18
IT 10.30.0153 (/) | IT10300153 | EVE000050 | 3% incidente sobre mao de obra direta com Encargos Sociais para cobrir despesas de EPI e ferramentas | % | 3 | 7.18 | 0.22
IT 10.30.0156 (/) | IT10300156 | EVE000050 | 3% incidente sobre mao de obra direta com Encargos Sociais para cobrir despesas de EPI e ferramentas | % | 3 | 17.22 | 0.52
IT 10.30.0215 (/) | IT10300215 | EVE000050 | 3% incidente sobre mao de obra direta com Encargos Sociais para cobrir despesas de EPI e ferramentas | % | 3 | 15.65 | 0.47
IT 10.35.0050 (/) | IT10350050 | EVE000050 | 3% incidente sobre mao de obra direta com Encargos Sociais para cobrir despesas de EPI e ferramentas | % | 3 | 3.43 | 0.11
IT 10.35.0303 (/) | IT10350303 | EVE000050 | 3% incidente sobre mao de obra direta com Encargos Sociais para cobrir despesas de EPI e ferramentas | % | 3 | 7.83 | 0.24
IT 10.35.0306 (/) | IT10350306 | EVE000050 | 3% incidente sobre mao de obra direta com Encargos Sociais para cobrir despesas de EPI e ferramentas | % | 3 | 7.83 | 0.24
IT 10.35.0309 (/) | IT10350309 | EVE000050 | 3% incidente sobre mao de obra direta com Encargos Sociais para cobrir despesas de EPI e ferramentas | % | 3 | 7.83 | 0.24
IT 10.35.0312 (/) | IT10350312 | EVE000050 | 3% incidente sobre mao de obra direta com Encargos Sociais para cobrir despesas de EPI e ferramentas | % | 3 | 9.13 | 0.28
IT 10.35.0315 (/) | IT10350315 | EVE000050 | 3% incidente sobre mao de obra direta com Encargos Sociais para cobrir despesas de EPI e ferramentas | % | 3 | 9.13 | 0.28
IT 10.35.0321 (/) | IT10350321 | EVE000050 | 3% incidente sobre mao de obra direta com Encargos Sociais para cobrir despesas de EPI e ferramentas | % | 3 | 10.43 | 0.32
IT 10.35.0324 (/) | IT10350324 | EVE000050 | 3% incidente sobre mao de obra direta com Encargos Sociais para cobrir despesas de EPI e ferramentas | % | 3 | 13.04 | 0.4
IT 10.35.0503 (/) | IT10350503 | EVE000050 | 3% incidente sobre mao de obra direta com Encargos Sociais para cobrir despesas de EPI e ferramentas | % | 3 | 7.83 | 0.24
IT 10.35.0506 (/) | IT10350506 | EVE000050 | 3% incidente sobre mao de obra direta com Encargos Sociais para cobrir despesas de EPI e ferramentas | % | 3 | 7.83 | 0.24
IT 10.35.0512 (/) | IT10350512 | EVE000050 | 3% incidente sobre mao de obra direta com Encargos Sociais para cobrir despesas de EPI e ferramentas | % | 3 | 9.13 | 0.28
IT 10.35.0515 (/) | IT10350515 | EVE000050 | 3% incidente sobre mao de obra direta com Encargos Sociais para cobrir despesas de EPI e ferramentas | % | 3 | 9.13 | 0.28
IT 10.35.0550 (/) | IT10350550 | EVE000050 | 3% incidente sobre mao de obra direta com Encargos Sociais para cobrir despesas de EPI e ferramentas | % | 3 | 15.65 | 0.47
IT 10.35.0603 (/) | IT10350603 | EVE000050 | 3% incidente sobre mao de obra direta com Encargos Sociais para cobrir despesas de EPI e ferramentas | % | 3 | 7.83 | 0.24
IT 10.35.0606 (/) | IT10350606 | EVE000050 | 3% incidente sobre mao de obra direta com Encargos Sociais para cobrir despesas de EPI e ferramentas | % | 3 | 7.83 | 0.24
IT 10.35.0609 (/) | IT10350609 | EVE000050 | 3% incidente sobre mao de obra direta com Encargos Sociais para cobrir despesas de EPI e ferramentas | % | 3 | 7.83 | 0.24
IT 10.35.0612 (/) | IT10350612 | EVE000050 | 3% incidente sobre mao de obra direta com Encargos Sociais para cobrir despesas de EPI e ferramentas | % | 3 | 9.13 | 0.28
IT 10.35.0615 (/) | IT10350615 | EVE000050 | 3% incidente sobre mao de obra direta com Encargos Sociais para cobrir despesas de EPI e ferramentas | % | 3 | 9.13 | 0.28
IT 10.35.0618 (/) | IT10350618 | EVE000050 | 3% incidente sobre mao de obra direta com Encargos Sociais para cobrir despesas de EPI e ferramentas | % | 3 | 10.43 | 0.32
IT 10.35.0621 (/) | IT10350621 | EVE000050 | 3% incidente sobre mao de obra direta com Encargos Sociais para cobrir despesas de EPI e ferramentas | % | 3 | 10.43 | 0.32
IT 10.35.0624 (/) | IT10350624 | EVE000050 | 3% incidente sobre mao de obra direta com Encargos Sociais para cobrir despesas de EPI e ferramentas | % | 3 | 13.04 | 0.4
IT 10.40.0050 (/) | IT10400050 | EVE000050 | 3% incidente sobre mao de obra direta com Encargos Sociais para cobrir despesas de EPI e ferramentas | % | 3 | 15.8 | 0.48
IT 10.45.0050 (/) | IT10450050 | EVE000050 | 3% incidente sobre mao de obra direta com Encargos Sociais para cobrir despesas de EPI e ferramentas | % | 3 | 120.69 | 3.63
IT 10.45.0100 (/) | IT10450100 | EVE000050 | 3% incidente sobre mao de obra direta com Encargos Sociais para cobrir despesas de EPI e ferramentas | % | 3 | 144.1 | 4.33
IT 10.50.0050 (A) | IT10500050A | EVE000050 | 3% incidente sobre mao de obra direta com Encargos Sociais para cobrir despesas de EPI e ferramentas | % | 3 | 117.36 | 3.53
IT 10.50.0100 (A) | IT10500100A | EVE000050 | 3% incidente sobre mao de obra direta com Encargos Sociais para cobrir despesas de EPI e ferramentas | % | 3 | 78.24 | 2.35
IT 10.50.0150 (A) | IT10500150A | EVE000050 | 3% incidente sobre mao de obra direta com Encargos Sociais para cobrir despesas de EPI e ferramentas | % | 3 | 39.12 | 1.18
IT 10.99.0050 (/) | IT10990050 | EVE000050 | 3% incidente sobre mao de obra direta com Encargos Sociais para cobrir despesas de EPI e ferramentas | % | 3 | 2.5 | 0.08
IT 10.99.0500 (/) | IT10990500 | EVE000050 | 3% incidente sobre mao de obra direta com Encargos Sociais para cobrir despesas de EPI e ferramentas | % | 3 | 645.12 | 19.36
IT 15.05.0050 (/) | IT15050050 | EVE000050 | 3% incidente sobre mao de obra direta com Encargos Sociais para cobrir despesas de EPI e ferramentas | % | 3 | 13.04 | 0.4
IT 15.05.0100 (A) | IT15050100A | EVE000050 | 3% incidente sobre mao de obra direta com Encargos Sociais para cobrir despesas de EPI e ferramentas | % | 3 | 2.08 | 0.07
IT 15.05.0103 (/) | IT15050103 | EVE000050 | 3% incidente sobre mao de obra direta com Encargos Sociais para cobrir despesas de EPI e ferramentas | % | 3 | 4.96 | 0.15
IT 15.05.0106 (A) | IT15050106A | EVE000050 | 3% incidente sobre mao de obra direta com Encargos Sociais para cobrir despesas de EPI e ferramentas | % | 3 | 3.91 | 0.12
IT 15.05.0109 (A) | IT15050109A | EVE000050 | 3% incidente sobre mao de obra direta com Encargos Sociais para cobrir despesas de EPI e ferramentas | % | 3 | 3.91 | 0.12
IT 15.05.0112 (B) | IT15050112B | EVE000050 | 3% incidente sobre mao de obra direta com Encargos Sociais para cobrir despesas de EPI e ferramentas | % | 3 | 4.56 | 0.14
IT 15.05.0115 (A) | IT15050115A | EVE000050 | 3% incidente sobre mao de obra direta com Encargos Sociais para cobrir despesas de EPI e ferramentas | % | 3 | 5.21 | 0.16
IT 15.05.0165 (A) | IT15050165A | EVE000050 | 3% incidente sobre mao de obra direta com Encargos Sociais para cobrir despesas de EPI e ferramentas | % | 3 | 2.35 | 0.08
IT 15.10.0050 (/) | IT15100050 | EVE000050 | 3% incidente sobre mao de obra direta com Encargos Sociais para cobrir despesas de EPI e ferramentas | % | 3 | 1.05 | 0.04
IT 15.10.0100 (/) | IT15100100 | EVE000050 | 3% incidente sobre mao de obra direta com Encargos Sociais para cobrir despesas de EPI e ferramentas | % | 3 | 3.26 | 0.1
IT 15.10.0150 (/) | IT15100150 | EVE000050 | 3% incidente sobre mao de obra direta com Encargos Sociais para cobrir despesas de EPI e ferramentas | % | 3 | 3.91 | 0.12
IT 15.10.0203 (/) | IT15100203 | EVE000050 | 3% incidente sobre mao de obra direta com Encargos Sociais para cobrir despesas de EPI e ferramentas | % | 3 | 3.91 | 0.12
IT 15.10.0206 (/) | IT15100206 | EVE000050 | 3% incidente sobre mao de obra direta com Encargos Sociais para cobrir despesas de EPI e ferramentas | % | 3 | 3.91 | 0.12
IT 15.10.0209 (/) | IT15100209 | EVE000050 | 3% incidente sobre mao de obra direta com Encargos Sociais para cobrir despesas de EPI e ferramentas | % | 3 | 3.91 | 0.12
IT 15.10.0250 (/) | IT15100250 | EVE000050 | 3% incidente sobre mao de obra direta com Encargos Sociais para cobrir despesas de EPI e ferramentas | % | 3 | 3.91 | 0.12
IT 15.10.0253 (/) | IT15100253 | EVE000050 | 3% incidente sobre mao de obra direta com Encargos Sociais para cobrir despesas de EPI e ferramentas | % | 3 | 4.05 | 0.13
IT 15.10.0256 (/) | IT15100256 | EVE000050 | 3% incidente sobre mao de obra direta com Encargos Sociais para cobrir despesas de EPI e ferramentas | % | 3 | 3.91 | 0.12
IT 15.10.0303 (/) | IT15100303 | EVE000050 | 3% incidente sobre mao de obra direta com Encargos Sociais para cobrir despesas de EPI e ferramentas | % | 3 | 3.91 | 0.12
IT 15.10.0306 (/) | IT15100306 | EVE000050 | 3% incidente sobre mao de obra direta com Encargos Sociais para cobrir despesas de EPI e ferramentas | % | 3 | 3.91 | 0.12
IT 15.10.0309 (/) | IT15100309 | EVE000050 | 3% incidente sobre mao de obra direta com Encargos Sociais para cobrir despesas de EPI e ferramentas | % | 3 | 3.91 | 0.12
IT 15.10.0318 (/) | IT15100318 | EVE000050 | 3% incidente sobre mao de obra direta com Encargos Sociais para cobrir despesas de EPI e ferramentas | % | 3 | 3.91 | 0.12
IT 15.10.0350 (/) | IT15100350 | EVE000050 | 3% incidente sobre mao de obra direta com Encargos Sociais para cobrir despesas de EPI e ferramentas | % | 3 | 3.91 | 0.12
IT 15.10.0400 (/) | IT15100400 | EVE000050 | 3% incidente sobre mao de obra direta com Encargos Sociais para cobrir despesas de EPI e ferramentas | % | 3 | 3.65 | 0.11
IT 15.10.0403 (/) | IT15100403 | EVE000050 | 3% incidente sobre mao de obra direta com Encargos Sociais para cobrir despesas de EPI e ferramentas | % | 3 | 3.78 | 0.12
IT 15.10.0450 (/) | IT15100450 | EVE000050 | 3% incidente sobre mao de obra direta com Encargos Sociais para cobrir despesas de EPI e ferramentas | % | 3 | 4.05 | 0.13
IT 15.10.0500 (/) | IT15100500 | EVE000050 | 3% incidente sobre mao de obra direta com Encargos Sociais para cobrir despesas de EPI e ferramentas | % | 3 | 3.91 | 0.12
IT 15.10.0556 (/) | IT15100556 | EVE000050 | 3% incidente sobre mao de obra direta com Encargos Sociais para cobrir despesas de EPI e ferramentas | % | 3 | 6.53 | 0.2
IT 15.10.0559 (/) | IT15100559 | EVE000050 | 3% incidente sobre mao de obra direta com Encargos Sociais para cobrir despesas de EPI e ferramentas | % | 3 | 6.53 | 0.2
IT 15.10.0600 (/) | IT15100600 | EVE000050 | 3% incidente sobre mao de obra direta com Encargos Sociais para cobrir despesas de EPI e ferramentas | % | 3 | 6.53 | 0.2
IT 15.10.0603 (/) | IT15100603 | EVE000050 | 3% incidente sobre mao de obra direta com Encargos Sociais para cobrir despesas de EPI e ferramentas | % | 3 | 6.53 | 0.2
IT 15.20.0100 (/) | IT15200100 | EVE000050 | 3% incidente sobre mao de obra direta com Encargos Sociais para cobrir despesas de EPI e ferramentas | % | 3 | 5.86 | 0.18
IT 15.20.0150 (/) | IT15200150 | EVE000050 | 3% incidente sobre mao de obra direta com Encargos Sociais para cobrir despesas de EPI e ferramentas | % | 3 | 9.13 | 0.28
IT 15.20.0200 (/) | IT15200200 | EVE000050 | 3% incidente sobre mao de obra direta com Encargos Sociais para cobrir despesas de EPI e ferramentas | % | 3 | 9.13 | 0.28
IT 15.20.0250 (/) | IT15200250 | EVE000050 | 3% incidente sobre mao de obra direta com Encargos Sociais para cobrir despesas de EPI e ferramentas | % | 3 | 7.83 | 0.24
IT 15.20.0500 (/) | IT15200500 | EVE000050 | 3% incidente sobre mao de obra direta com Encargos Sociais para cobrir despesas de EPI e ferramentas | % | 3 | 7.83 | 0.24
IT 15.25.0050 (A) | IT15250050A | EVE000050 | 3% incidente sobre mao de obra direta com Encargos Sociais para cobrir despesas de EPI e ferramentas | % | 3 | 3.91 | 0.12
IT 15.25.0053 (A) | IT15250053A | EVE000050 | 3% incidente sobre mao de obra direta com Encargos Sociais para cobrir despesas de EPI e ferramentas | % | 3 | 6.53 | 0.2
IT 15.25.0056 (B) | IT15250056B | EVE000050 | 3% incidente sobre mao de obra direta com Encargos Sociais para cobrir despesas de EPI e ferramentas | % | 3 | 7.83 | 0.24
IT 15.25.0100 (A) | IT15250100A | EVE000050 | 3% incidente sobre mao de obra direta com Encargos Sociais para cobrir despesas de EPI e ferramentas | % | 3 | 2.61 | 0.08
IT 15.25.0103 (A) | IT15250103A | EVE000050 | 3% incidente sobre mao de obra direta com Encargos Sociais para cobrir despesas de EPI e ferramentas | % | 3 | 5.21 | 0.16
IT 15.25.0150 (A) | IT15250150A | EVE000050 | 3% incidente sobre mao de obra direta com Encargos Sociais para cobrir despesas de EPI e ferramentas | % | 3 | 7.83 | 0.24
IT 15.30.0050 (/) | IT15300050 | EVE000050 | 3% incidente sobre mao de obra direta com Encargos Sociais para cobrir despesas de EPI e ferramentas | % | 3 | 37.47 | 1.13
IT 15.30.0100 (/) | IT15300100 | EVE000050 | 3% incidente sobre mao de obra direta com Encargos Sociais para cobrir despesas de EPI e ferramentas | % | 3 | 9.89 | 0.3
IT 15.30.0103 (/) | IT15300103 | EVE000050 | 3% incidente sobre mao de obra direta com Encargos Sociais para cobrir despesas de EPI e ferramentas | % | 3 | 15.09 | 0.46
IT 15.30.0106 (/) | IT15300106 | EVE000050 | 3% incidente sobre mao de obra direta com Encargos Sociais para cobrir despesas de EPI e ferramentas | % | 3 | 19.77 | 0.6
IT 15.35.0050 (/) | IT15350050 | EVE000050 | 3% incidente sobre mao de obra direta com Encargos Sociais para cobrir despesas de EPI e ferramentas | % | 3 | 26.08 | 0.79
IT 15.35.0100 (/) | IT15350100 | EVE000050 | 3% incidente sobre mao de obra direta com Encargos Sociais para cobrir despesas de EPI e ferramentas | % | 3 | 26.08 | 0.79
IT 15.35.0150 (A) | IT15350150A | EVE000050 | 3% incidente sobre mao de obra direta com Encargos Sociais para cobrir despesas de EPI e ferramentas | % | 3 | 133.95 | 4.02
IT 15.35.0153 (A) | IT15350153A | EVE000050 | 3% incidente sobre mao de obra direta com Encargos Sociais para cobrir despesas de EPI e ferramentas | % | 3 | 287.41 | 8.63
IT 15.40.0050 (A) | IT15400050A | EVE000050 | 3% incidente sobre mao de obra direta com Encargos Sociais para cobrir despesas de EPI e ferramentas | % | 3 | 13.04 | 0.4
IT 15.40.0100 (A) | IT15400100A | EVE000050 | 3% incidente sobre mao de obra direta com Encargos Sociais para cobrir despesas de EPI e ferramentas | % | 3 | 26.08 | 0.79
IT 15.45.0050 (/) | IT15450050 | EVE000050 | 3% incidente sobre mao de obra direta com Encargos Sociais para cobrir despesas de EPI e ferramentas | % | 3 | 545.56 | 16.37
IT 15.45.0100 (/) | IT15450100 | EVE000050 | 3% incidente sobre mao de obra direta com Encargos Sociais para cobrir despesas de EPI e ferramentas | % | 3 | 681.95 | 20.46
IT 15.45.0150 (/) | IT15450150 | EVE000050 | 3% incidente sobre mao de obra direta com Encargos Sociais para cobrir despesas de EPI e ferramentas | % | 3 | 1343.2 | 40.3
IT 15.45.0200 (A) | IT15450200A | EVE000050 | 3% incidente sobre mao de obra direta com Encargos Sociais para cobrir despesas de EPI e ferramentas | % | 3 | 1466.24 | 43.99
IT 15.50.0200 (A) | IT15500200A | EVE000050 | 3% incidente sobre mao de obra direta com Encargos Sociais para cobrir despesas de EPI e ferramentas | % | 3 | 1097.75 | 32.94
IT 15.55.0050 (/) | IT15550050 | EVE000050 | 3% incidente sobre mao de obra direta com Encargos Sociais para cobrir despesas de EPI e ferramentas | % | 3 | 708 | 21.24
IT 15.60.0050 (/) | IT15600050 | EVE000050 | 3% incidente sobre mao de obra direta com Encargos Sociais para cobrir despesas de EPI e ferramentas | % | 3 | 81.28 | 2.44
IT 15.60.0053 (/) | IT15600053 | EVE000050 | 3% incidente sobre mao de obra direta com Encargos Sociais para cobrir despesas de EPI e ferramentas | % | 3 | 18.74 | 0.57
IT 15.60.0056 (/) | IT15600056 | EVE000050 | 3% incidente sobre mao de obra direta com Encargos Sociais para cobrir despesas de EPI e ferramentas | % | 3 | 14.13 | 0.43
IT 15.60.0059 (/) | IT15600059 | EVE000050 | 3% incidente sobre mao de obra direta com Encargos Sociais para cobrir despesas de EPI e ferramentas | % | 3 | 14.99 | 0.45
IT 15.60.0062 (/) | IT15600062 | EVE000050 | 3% incidente sobre mao de obra direta com Encargos Sociais para cobrir despesas de EPI e ferramentas | % | 3 | 26.79 | 0.81
IT 15.60.0065 (/) | IT15600065 | EVE000050 | 3% incidente sobre mao de obra direta com Encargos Sociais para cobrir despesas de EPI e ferramentas | % | 3 | 17.65 | 0.53
IT 15.60.0100 (/) | IT15600100 | EVE000050 | 3% incidente sobre mao de obra direta com Encargos Sociais para cobrir despesas de EPI e ferramentas | % | 3 | 237.49 | 7.13
IT 15.60.0103 (B) | IT15600103B | EVE000050 | 3% incidente sobre mao de obra direta com Encargos Sociais para cobrir despesas de EPI e ferramentas | % | 3 | 49.78 | 1.5
IT 15.60.0106 (/) | IT15600106 | EVE000050 | 3% incidente sobre mao de obra direta com Encargos Sociais para cobrir despesas de EPI e ferramentas | % | 3 | 195.45 | 5.87
IT 15.60.0109 (/) | IT15600109 | EVE000050 | 3% incidente sobre mao de obra direta com Encargos Sociais para cobrir despesas de EPI e ferramentas | % | 3 | 46.31 | 1.39
IT 15.60.0150 (/) | IT15600150 | EVE000050 | 3% incidente sobre mao de obra direta com Encargos Sociais para cobrir despesas de EPI e ferramentas | % | 3 | 252.58 | 7.58
IT 15.60.0153 (/) | IT15600153 | EVE000050 | 3% incidente sobre mao de obra direta com Encargos Sociais para cobrir despesas de EPI e ferramentas | % | 3 | 226.74 | 6.81
IT 15.60.0156 (/) | IT15600156 | EVE000050 | 3% incidente sobre mao de obra direta com Encargos Sociais para cobrir despesas de EPI e ferramentas | % | 3 | 273.92 | 8.22
IT 15.60.0500 (/) | IT15600500 | EVE000050 | 3% incidente sobre mao de obra direta com Encargos Sociais para cobrir despesas de EPI e ferramentas | % | 3 | 44.15 | 1.33
IT 15.60.0550 (/) | IT15600550 | EVE000050 | 3% incidente sobre mao de obra direta com Encargos Sociais para cobrir despesas de EPI e ferramentas | % | 3 | 19.88 | 0.6
IT 15.65.0050 (/) | IT15650050 | EVE000050 | 3% incidente sobre mao de obra direta com Encargos Sociais para cobrir despesas de EPI e ferramentas | % | 3 | 2.46 | 0.08
IT 15.65.0053 (/) | IT15650053 | EVE000050 | 3% incidente sobre mao de obra direta com Encargos Sociais para cobrir despesas de EPI e ferramentas | % | 3 | 2.46 | 0.08
IT 15.65.0100 (/) | IT15650100 | EVE000050 | 3% incidente sobre mao de obra direta com Encargos Sociais para cobrir despesas de EPI e ferramentas | % | 3 | 2.46 | 0.08
IT 15.65.0150 (/) | IT15650150 | EVE000050 | 3% incidente sobre mao de obra direta com Encargos Sociais para cobrir despesas de EPI e ferramentas | % | 3 | 2.46 | 0.08
IT 20.05.0050 (/) | IT20050050 | EVE000050 | 3% incidente sobre mao de obra direta com Encargos Sociais para cobrir despesas de EPI e ferramentas | % | 3 | 182.56 | 5.48
IT 20.05.0100 (/) | IT20050100 | EVE000050 | 3% incidente sobre mao de obra direta com Encargos Sociais para cobrir despesas de EPI e ferramentas | % | 3 | 65.2 | 1.96
IT 20.05.0150 (/) | IT20050150 | EVE000050 | 3% incidente sobre mao de obra direta com Encargos Sociais para cobrir despesas de EPI e ferramentas | % | 3 | 148.68 | 4.47
IT 20.05.0200 (/) | IT20050200 | EVE000050 | 3% incidente sobre mao de obra direta com Encargos Sociais para cobrir despesas de EPI e ferramentas | % | 3 | 65.2 | 1.96
IT 20.05.0209 (/) | IT20050209 | EVE000050 | 3% incidente sobre mao de obra direta com Encargos Sociais para cobrir despesas de EPI e ferramentas | % | 3 | 40.68 | 1.23
IT 20.05.0250 (/) | IT20050250 | EVE000050 | 3% incidente sobre mao de obra direta com Encargos Sociais para cobrir despesas de EPI e ferramentas | % | 3 | 65.2 | 1.96
IT 20.05.0300 (/) | IT20050300 | EVE000050 | 3% incidente sobre mao de obra direta com Encargos Sociais para cobrir despesas de EPI e ferramentas | % | 3 | 1.95 | 0.06
IT 20.05.0350 (/) | IT20050350 | EVE000050 | 3% incidente sobre mao de obra direta com Encargos Sociais para cobrir despesas de EPI e ferramentas | % | 3 | 45.65 | 1.37
IT 20.05.0353 (/) | IT20050353 | EVE000050 | 3% incidente sobre mao de obra direta com Encargos Sociais para cobrir despesas de EPI e ferramentas | % | 3 | 52.16 | 1.57
IT 20.05.0403 (/) | IT20050403 | EVE000050 | 3% incidente sobre mao de obra direta com Encargos Sociais para cobrir despesas de EPI e ferramentas | % | 3 | 30 | 0.9
IT 20.05.0453 (/) | IT20050453 | EVE000050 | 3% incidente sobre mao de obra direta com Encargos Sociais para cobrir despesas de EPI e ferramentas | % | 3 | 106.93 | 3.21
IT 20.05.0500 (/) | IT20050500 | EVE000050 | 3% incidente sobre mao de obra direta com Encargos Sociais para cobrir despesas de EPI e ferramentas | % | 3 | 63.9 | 1.92
IT 20.05.0550 (/) | IT20050550 | EVE000050 | 3% incidente sobre mao de obra direta com Encargos Sociais para cobrir despesas de EPI e ferramentas | % | 3 | 65.2 | 1.96
IT 20.05.0553 (/) | IT20050553 | EVE000050 | 3% incidente sobre mao de obra direta com Encargos Sociais para cobrir despesas de EPI e ferramentas | % | 3 | 58.69 | 1.77
IT 20.05.0650 (/) | IT20050650 | EVE000050 | 3% incidente sobre mao de obra direta com Encargos Sociais para cobrir despesas de EPI e ferramentas | % | 3 | 65.2 | 1.96
IT 20.05.0750 (/) | IT20050750 | EVE000050 | 3% incidente sobre mao de obra direta com Encargos Sociais para cobrir despesas de EPI e ferramentas | % | 3 | 52.16 | 1.57
IT 20.05.0759 (/) | IT20050759 | EVE000050 | 3% incidente sobre mao de obra direta com Encargos Sociais para cobrir despesas de EPI e ferramentas | % | 3 | 104.32 | 3.13
IT 20.05.0800 (/) | IT20050800 | EVE000050 | 3% incidente sobre mao de obra direta com Encargos Sociais para cobrir despesas de EPI e ferramentas | % | 3 | 15.65 | 0.47
IT 20.05.0850 (/) | IT20050850 | EVE000050 | 3% incidente sobre mao de obra direta com Encargos Sociais para cobrir despesas de EPI e ferramentas | % | 3 | 13.04 | 0.4
IT 20.05.0853 (/) | IT20050853 | EVE000050 | 3% incidente sobre mao de obra direta com Encargos Sociais para cobrir despesas de EPI e ferramentas | % | 3 | 26.08 | 0.79
IT 20.05.0860 (A) | IT20050860A | EVE000050 | 3% incidente sobre mao de obra direta com Encargos Sociais para cobrir despesas de EPI e ferramentas | % | 3 | 13.04 | 0.4
IT 20.05.0900 (/) | IT20050900 | EVE000050 | 3% incidente sobre mao de obra direta com Encargos Sociais para cobrir despesas de EPI e ferramentas | % | 3 | 10.93 | 0.33
IT 20.05.0903 (/) | IT20050903 | EVE000050 | 3% incidente sobre mao de obra direta com Encargos Sociais para cobrir despesas de EPI e ferramentas | % | 3 | 11.97 | 0.36
IT 20.05.0950 (/) | IT20050950 | EVE000050 | 3% incidente sobre mao de obra direta com Encargos Sociais para cobrir despesas de EPI e ferramentas | % | 3 | 7.83 | 0.24
IT 20.05.1000 (/) | IT20051000 | EVE000050 | 3% incidente sobre mao de obra direta com Encargos Sociais para cobrir despesas de EPI e ferramentas | % | 3 | 63.9 | 1.92
IT 20.05.1050 (/) | IT20051050 | EVE000050 | 3% incidente sobre mao de obra direta com Encargos Sociais para cobrir despesas de EPI e ferramentas | % | 3 | 91.28 | 2.74
IT 20.05.1100 (/) | IT20051100 | EVE000050 | 3% incidente sobre mao de obra direta com Encargos Sociais para cobrir despesas de EPI e ferramentas | % | 3 | 143.44 | 4.31
IT 20.05.1103 (/) | IT20051103 | EVE000050 | 3% incidente sobre mao de obra direta com Encargos Sociais para cobrir despesas de EPI e ferramentas | % | 3 | 143.44 | 4.31
IT 20.05.1106 (/) | IT20051106 | EVE000050 | 3% incidente sobre mao de obra direta com Encargos Sociais para cobrir despesas de EPI e ferramentas | % | 3 | 130.4 | 3.92
IT 20.05.1109 (/) | IT20051109 | EVE000050 | 3% incidente sobre mao de obra direta com Encargos Sociais para cobrir despesas de EPI e ferramentas | % | 3 | 130.4 | 3.92
IT 20.05.1150 (/) | IT20051150 | EVE000050 | 3% incidente sobre mao de obra direta com Encargos Sociais para cobrir despesas de EPI e ferramentas | % | 3 | 109.53 | 3.29
IT 20.05.1153 (/) | IT20051153 | EVE000050 | 3% incidente sobre mao de obra direta com Encargos Sociais para cobrir despesas de EPI e ferramentas | % | 3 | 104.32 | 3.13
IT 20.05.1156 (/) | IT20051156 | EVE000050 | 3% incidente sobre mao de obra direta com Encargos Sociais para cobrir despesas de EPI e ferramentas | % | 3 | 121.27 | 3.64
IT 20.05.1159 (/) | IT20051159 | EVE000050 | 3% incidente sobre mao de obra direta com Encargos Sociais para cobrir despesas de EPI e ferramentas | % | 3 | 71.73 | 2.16
IT 20.05.1162 (/) | IT20051162 | EVE000050 | 3% incidente sobre mao de obra direta com Encargos Sociais para cobrir despesas de EPI e ferramentas | % | 3 | 117.36 | 3.53
IT 20.10.0050 (/) | IT20100050 | EVE000050 | 3% incidente sobre mao de obra direta com Encargos Sociais para cobrir despesas de EPI e ferramentas | % | 3 | 53.2 | 1.6
IT 25.02.0050 (/) | IT25020050 | EVE000050 | 3% incidente sobre mao de obra direta com Encargos Sociais para cobrir despesas de EPI e ferramentas | % | 3 | 3.64 | 0.11
IT 25.02.0100 (/) | IT25020100 | EVE000050 | 3% incidente sobre mao de obra direta com Encargos Sociais para cobrir despesas de EPI e ferramentas | % | 3 | 7.28 | 0.22
IT 25.02.0150 (/) | IT25020150 | EVE000050 | 3% incidente sobre mao de obra direta com Encargos Sociais para cobrir despesas de EPI e ferramentas | % | 3 | 14.56 | 0.44
IT 25.02.0200 (/) | IT25020200 | EVE000050 | 3% incidente sobre mao de obra direta com Encargos Sociais para cobrir despesas de EPI e ferramentas | % | 3 | 32.76 | 0.99
IT 25.04.0050 (A) | IT25040050A | EVE000050 | 3% incidente sobre mao de obra direta com Encargos Sociais para cobrir despesas de EPI e ferramentas | % | 3 | 1.57 | 0.05
IT 25.04.0053 (A) | IT25040053A | EVE000050 | 3% incidente sobre mao de obra direta com Encargos Sociais para cobrir despesas de EPI e ferramentas | % | 3 | 1.57 | 0.05
IT 25.04.0056 (A) | IT25040056A | EVE000050 | 3% incidente sobre mao de obra direta com Encargos Sociais para cobrir despesas de EPI e ferramentas | % | 3 | 1.83 | 0.06
IT 25.04.0059 (A) | IT25040059A | EVE000050 | 3% incidente sobre mao de obra direta com Encargos Sociais para cobrir despesas de EPI e ferramentas | % | 3 | 2.08 | 0.07
IT 25.04.0062 (A) | IT25040062A | EVE000050 | 3% incidente sobre mao de obra direta com Encargos Sociais para cobrir despesas de EPI e ferramentas | % | 3 | 2.35 | 0.08
IT 25.04.0065 (A) | IT25040065A | EVE000050 | 3% incidente sobre mao de obra direta com Encargos Sociais para cobrir despesas de EPI e ferramentas | % | 3 | 2.61 | 0.08
IT 25.04.0068 (A) | IT25040068A | EVE000050 | 3% incidente sobre mao de obra direta com Encargos Sociais para cobrir despesas de EPI e ferramentas | % | 3 | 3.91 | 0.12
IT 25.04.0071 (A) | IT25040071A | EVE000050 | 3% incidente sobre mao de obra direta com Encargos Sociais para cobrir despesas de EPI e ferramentas | % | 3 | 3.91 | 0.12
IT 25.06.0053 (/) | IT25060053 | EVE000050 | 3% incidente sobre mao de obra direta com Encargos Sociais para cobrir despesas de EPI e ferramentas | % | 3 | 1.57 | 0.05
IT 25.06.0056 (/) | IT25060056 | EVE000050 | 3% incidente sobre mao de obra direta com Encargos Sociais para cobrir despesas de EPI e ferramentas | % | 3 | 1.7 | 0.06
IT 25.08.0050 (A) | IT25080050A | EVE000050 | 3% incidente sobre mao de obra direta com Encargos Sociais para cobrir despesas de EPI e ferramentas | % | 3 | 0.78 | 0.03
IT 25.08.0053 (A) | IT25080053A | EVE000050 | 3% incidente sobre mao de obra direta com Encargos Sociais para cobrir despesas de EPI e ferramentas | % | 3 | 1.05 | 0.04
IT 25.08.0056 (A) | IT25080056A | EVE000050 | 3% incidente sobre mao de obra direta com Encargos Sociais para cobrir despesas de EPI e ferramentas | % | 3 | 1.3 | 0.04
IT 25.10.0106 (/) | IT25100106 | EVE000050 | 3% incidente sobre mao de obra direta com Encargos Sociais para cobrir despesas de EPI e ferramentas | % | 3 | 2.34 | 0.08
IT 25.10.0112 (/) | IT25100112 | EVE000050 | 3% incidente sobre mao de obra direta com Encargos Sociais para cobrir despesas de EPI e ferramentas | % | 3 | 2.34 | 0.08
IT 25.10.0115 (/) | IT25100115 | EVE000050 | 3% incidente sobre mao de obra direta com Encargos Sociais para cobrir despesas de EPI e ferramentas | % | 3 | 2.34 | 0.08
IT 25.10.0118 (/) | IT25100118 | EVE000050 | 3% incidente sobre mao de obra direta com Encargos Sociais para cobrir despesas de EPI e ferramentas | % | 3 | 2.34 | 0.08
IT 25.10.0121 (/) | IT25100121 | EVE000050 | 3% incidente sobre mao de obra direta com Encargos Sociais para cobrir despesas de EPI e ferramentas | % | 3 | 2.34 | 0.08
IT 25.10.0156 (/) | IT25100156 | EVE000050 | 3% incidente sobre mao de obra direta com Encargos Sociais para cobrir despesas de EPI e ferramentas | % | 3 | 3.02 | 0.1
IT 25.10.0159 (/) | IT25100159 | EVE000050 | 3% incidente sobre mao de obra direta com Encargos Sociais para cobrir despesas de EPI e ferramentas | % | 3 | 3.02 | 0.1
IT 25.10.0162 (/) | IT25100162 | EVE000050 | 3% incidente sobre mao de obra direta com Encargos Sociais para cobrir despesas de EPI e ferramentas | % | 3 | 13.91 | 0.42
IT 25.10.0165 (/) | IT25100165 | EVE000050 | 3% incidente sobre mao de obra direta com Encargos Sociais para cobrir despesas de EPI e ferramentas | % | 3 | 13.91 | 0.42
IT 25.12.0050 (/) | IT25120050 | EVE000050 | 3% incidente sobre mao de obra direta com Encargos Sociais para cobrir despesas de EPI e ferramentas | % | 3 | 5.25 | 0.16
IT 25.12.0100 (/) | IT25120100 | EVE000050 | 3% incidente sobre mao de obra direta com Encargos Sociais para cobrir despesas de EPI e ferramentas | % | 3 | 10.57 | 0.32
IT 25.12.0150 (/) | IT25120150 | EVE000050 | 3% incidente sobre mao de obra direta com Encargos Sociais para cobrir despesas de EPI e ferramentas | % | 3 | 15.74 | 0.48
IT 25.12.0200 (/) | IT25120200 | EVE000050 | 3% incidente sobre mao de obra direta com Encargos Sociais para cobrir despesas de EPI e ferramentas | % | 3 | 21 | 0.63
IT 25.12.0300 (/) | IT25120300 | EVE000050 | 3% incidente sobre mao de obra direta com Encargos Sociais para cobrir despesas de EPI e ferramentas | % | 3 | 31.49 | 0.95
IT 25.14.0053 (A) | IT25140053A | EVE000050 | 3% incidente sobre mao de obra direta com Encargos Sociais para cobrir despesas de EPI e ferramentas | % | 3 | 1.83 | 0.06
IT 25.14.0056 (A) | IT25140056A | EVE000050 | 3% incidente sobre mao de obra direta com Encargos Sociais para cobrir despesas de EPI e ferramentas | % | 3 | 2.08 | 0.07
IT 25.14.0059 (A) | IT25140059A | EVE000050 | 3% incidente sobre mao de obra direta com Encargos Sociais para cobrir despesas de EPI e ferramentas | % | 3 | 2.61 | 0.08
IT 25.14.0062 (A) | IT25140062A | EVE000050 | 3% incidente sobre mao de obra direta com Encargos Sociais para cobrir despesas de EPI e ferramentas | % | 3 | 2.87 | 0.09
IT 25.14.0065 (/) | IT25140065 | EVE000050 | 3% incidente sobre mao de obra direta com Encargos Sociais para cobrir despesas de EPI e ferramentas | % | 3 | 3.26 | 0.1
IT 25.14.0068 (A) | IT25140068A | EVE000050 | 3% incidente sobre mao de obra direta com Encargos Sociais para cobrir despesas de EPI e ferramentas | % | 3 | 3.26 | 0.1
IT 25.14.0071 (/) | IT25140071 | EVE000050 | 3% incidente sobre mao de obra direta com Encargos Sociais para cobrir despesas de EPI e ferramentas | % | 3 | 3.91 | 0.12
IT 25.14.0074 (A) | IT25140074A | EVE000050 | 3% incidente sobre mao de obra direta com Encargos Sociais para cobrir despesas de EPI e ferramentas | % | 3 | 3.65 | 0.11
IT 25.14.0077 (A) | IT25140077A | EVE000050 | 3% incidente sobre mao de obra direta com Encargos Sociais para cobrir despesas de EPI e ferramentas | % | 3 | 4.18 | 0.13
IT 25.14.0109 (A) | IT25140109A | EVE000050 | 3% incidente sobre mao de obra direta com Encargos Sociais para cobrir despesas de EPI e ferramentas | % | 3 | 2.35 | 0.08
IT 25.16.0050 (/) | IT25160050 | EVE000050 | 3% incidente sobre mao de obra direta com Encargos Sociais para cobrir despesas de EPI e ferramentas | % | 3 | 2.81 | 0.09
IT 25.16.0150 (/) | IT25160150 | EVE000050 | 3% incidente sobre mao de obra direta com Encargos Sociais para cobrir despesas de EPI e ferramentas | % | 3 | 2.81 | 0.09
IT 25.18.0050 (A) | IT25180050A | EVE000050 | 3% incidente sobre mao de obra direta com Encargos Sociais para cobrir despesas de EPI e ferramentas | % | 3 | 9.78 | 0.3
IT 25.18.0100 (A) | IT25180100A | EVE000050 | 3% incidente sobre mao de obra direta com Encargos Sociais para cobrir despesas de EPI e ferramentas | % | 3 | 13.04 | 0.4
IT 25.20.0050 (/) | IT25200050 | EVE000050 | 3% incidente sobre mao de obra direta com Encargos Sociais para cobrir despesas de EPI e ferramentas | % | 3 | 3.13 | 0.1
IT 25.20.0100 (/) | IT25200100 | EVE000050 | 3% incidente sobre mao de obra direta com Encargos Sociais para cobrir despesas de EPI e ferramentas | % | 3 | 50.86 | 1.53
IT 25.20.0103 (/) | IT25200103 | EVE000050 | 3% incidente sobre mao de obra direta com Encargos Sociais para cobrir despesas de EPI e ferramentas | % | 3 | 50.86 | 1.53
IT 25.20.0106 (/) | IT25200106 | EVE000050 | 3% incidente sobre mao de obra direta com Encargos Sociais para cobrir despesas de EPI e ferramentas | % | 3 | 57.37 | 1.73
IT 25.20.0150 (A) | IT25200150A | EVE000050 | 3% incidente sobre mao de obra direta com Encargos Sociais para cobrir despesas de EPI e ferramentas | % | 3 | 23.49 | 0.71
IT 25.20.0200 (/) | IT25200200 | EVE000050 | 3% incidente sobre mao de obra direta com Encargos Sociais para cobrir despesas de EPI e ferramentas | % | 3 | 91.28 | 2.74
IT 25.20.0250 (/) | IT25200250 | EVE000050 | 3% incidente sobre mao de obra direta com Encargos Sociais para cobrir despesas de EPI e ferramentas | % | 3 | 119.97 | 3.6
IT 25.20.0300 (/) | IT25200300 | EVE000050 | 3% incidente sobre mao de obra direta com Encargos Sociais para cobrir despesas de EPI e ferramentas | % | 3 | 158.56 | 4.76
IT 25.20.0303 (/) | IT25200303 | EVE000050 | 3% incidente sobre mao de obra direta com Encargos Sociais para cobrir despesas de EPI e ferramentas | % | 3 | 158.71 | 4.77
IT 25.20.0350 (/) | IT25200350 | EVE000050 | 3% incidente sobre mao de obra direta com Encargos Sociais para cobrir despesas de EPI e ferramentas | % | 3 | 130.66 | 3.92
IT 25.20.0353 (/) | IT25200353 | EVE000050 | 3% incidente sobre mao de obra direta com Encargos Sociais para cobrir despesas de EPI e ferramentas | % | 3 | 138.22 | 4.15
IT 25.20.0400 (/) | IT25200400 | EVE000050 | 3% incidente sobre mao de obra direta com Encargos Sociais para cobrir despesas de EPI e ferramentas | % | 3 | 163.53 | 4.91
IT 25.20.0403 (/) | IT25200403 | EVE000050 | 3% incidente sobre mao de obra direta com Encargos Sociais para cobrir despesas de EPI e ferramentas | % | 3 | 151.53 | 4.55
IT 25.20.0450 (/) | IT25200450 | EVE000050 | 3% incidente sobre mao de obra direta com Encargos Sociais para cobrir despesas de EPI e ferramentas | % | 3 | 187.77 | 5.64
IT 25.20.0501 (/) | IT25200501 | EVE000050 | 3% incidente sobre mao de obra direta com Encargos Sociais para cobrir despesas de EPI e ferramentas | % | 3 | 52.16 | 1.57
IT 25.20.0504 (/) | IT25200504 | EVE000050 | 3% incidente sobre mao de obra direta com Encargos Sociais para cobrir despesas de EPI e ferramentas | % | 3 | 39.12 | 1.18
IT 25.22.0050 (/) | IT25220050 | EVE000050 | 3% incidente sobre mao de obra direta com Encargos Sociais para cobrir despesas de EPI e ferramentas | % | 3 | 130.4 | 3.92
IT 25.22.0053 (/) | IT25220053 | EVE000050 | 3% incidente sobre mao de obra direta com Encargos Sociais para cobrir despesas de EPI e ferramentas | % | 3 | 117.36 | 3.53
IT 25.22.0100 (/) | IT25220100 | EVE000050 | 3% incidente sobre mao de obra direta com Encargos Sociais para cobrir despesas de EPI e ferramentas | % | 3 | 143.44 | 4.31
IT 25.22.0150 (A) | IT25220150A | EVE000050 | 3% incidente sobre mao de obra direta com Encargos Sociais para cobrir despesas de EPI e ferramentas | % | 3 | 104.32 | 3.13
IT 25.22.0500 (A) | IT25220500A | EVE000050 | 3% incidente sobre mao de obra direta com Encargos Sociais para cobrir despesas de EPI e ferramentas | % | 3 | 104.32 | 3.13
IT 25.22.0550 (/) | IT25220550 | EVE000050 | 3% incidente sobre mao de obra direta com Encargos Sociais para cobrir despesas de EPI e ferramentas | % | 3 | 221.68 | 6.66
IT 25.24.0050 (A) | IT25240050A | EVE000050 | 3% incidente sobre mao de obra direta com Encargos Sociais para cobrir despesas de EPI e ferramentas | % | 3 | 39.12 | 1.18
IT 25.26.0050 (/) | IT25260050 | EVE000050 | 3% incidente sobre mao de obra direta com Encargos Sociais para cobrir despesas de EPI e ferramentas | % | 3 | 44.33 | 1.33
IT 25.26.0100 (/) | IT25260100 | EVE000050 | 3% incidente sobre mao de obra direta com Encargos Sociais para cobrir despesas de EPI e ferramentas | % | 3 | 50.86 | 1.53
IT 25.26.0103 (/) | IT25260103 | EVE000050 | 3% incidente sobre mao de obra direta com Encargos Sociais para cobrir despesas de EPI e ferramentas | % | 3 | 63.9 | 1.92
IT 25.26.0106 (/) | IT25260106 | EVE000050 | 3% incidente sobre mao de obra direta com Encargos Sociais para cobrir despesas de EPI e ferramentas | % | 3 | 50.86 | 1.53
IT 25.26.0109 (/) | IT25260109 | EVE000050 | 3% incidente sobre mao de obra direta com Encargos Sociais para cobrir despesas de EPI e ferramentas | % | 3 | 63.9 | 1.92
IT 25.26.0112 (/) | IT25260112 | EVE000050 | 3% incidente sobre mao de obra direta com Encargos Sociais para cobrir despesas de EPI e ferramentas | % | 3 | 1.57 | 0.05
IT 25.26.0115 (/) | IT25260115 | EVE000050 | 3% incidente sobre mao de obra direta com Encargos Sociais para cobrir despesas de EPI e ferramentas | % | 3 | 2.22 | 0.07
IT 25.26.0118 (/) | IT25260118 | EVE000050 | 3% incidente sobre mao de obra direta com Encargos Sociais para cobrir despesas de EPI e ferramentas | % | 3 | 50.86 | 1.53
IT 25.26.0150 (A) | IT25260150A | EVE000050 | 3% incidente sobre mao de obra direta com Encargos Sociais para cobrir despesas de EPI e ferramentas | % | 3 | 23.49 | 0.71
IT 25.26.0200 (/) | IT25260200 | EVE000050 | 3% incidente sobre mao de obra direta com Encargos Sociais para cobrir despesas de EPI e ferramentas | % | 3 | 3.92 | 0.12
IT 25.26.0250 (/) | IT25260250 | EVE000050 | 3% incidente sobre mao de obra direta com Encargos Sociais para cobrir despesas de EPI e ferramentas | % | 3 | 89.98 | 2.7
IT 25.26.0300 (/) | IT25260300 | EVE000050 | 3% incidente sobre mao de obra direta com Encargos Sociais para cobrir despesas de EPI e ferramentas | % | 3 | 103.02 | 3.1
IT 25.26.0350 (/) | IT25260350 | EVE000050 | 3% incidente sobre mao de obra direta com Encargos Sociais para cobrir despesas de EPI e ferramentas | % | 3 | 65.2 | 1.96
IT 25.26.0353 (/) | IT25260353 | EVE000050 | 3% incidente sobre mao de obra direta com Encargos Sociais para cobrir despesas de EPI e ferramentas | % | 3 | 6.53 | 0.2
IT 25.26.0500 (/) | IT25260500 | EVE000050 | 3% incidente sobre mao de obra direta com Encargos Sociais para cobrir despesas de EPI e ferramentas | % | 3 | 2.22 | 0.07
IT 25.28.0050 (/) | IT25280050 | EVE000050 | 3% incidente sobre mao de obra direta com Encargos Sociais para cobrir despesas de EPI e ferramentas | % | 3 | 4.05 | 0.13
IT 25.28.0053 (/) | IT25280053 | EVE000050 | 3% incidente sobre mao de obra direta com Encargos Sociais para cobrir despesas de EPI e ferramentas | % | 3 | 1.96 | 0.06
IT 25.28.0056 (/) | IT25280056 | EVE000050 | 3% incidente sobre mao de obra direta com Encargos Sociais para cobrir despesas de EPI e ferramentas | % | 3 | 2.35 | 0.08
IT 25.28.0059 (/) | IT25280059 | EVE000050 | 3% incidente sobre mao de obra direta com Encargos Sociais para cobrir despesas de EPI e ferramentas | % | 3 | 2.22 | 0.07
IT 25.28.0100 (A) | IT25280100A | EVE000050 | 3% incidente sobre mao de obra direta com Encargos Sociais para cobrir despesas de EPI e ferramentas | % | 3 | 23.49 | 0.71
IT 25.28.0150 (/) | IT25280150 | EVE000050 | 3% incidente sobre mao de obra direta com Encargos Sociais para cobrir despesas de EPI e ferramentas | % | 3 | 37.8 | 1.14
IT 25.28.0200 (/) | IT25280200 | EVE000050 | 3% incidente sobre mao de obra direta com Encargos Sociais para cobrir despesas de EPI e ferramentas | % | 3 | 2.61 | 0.08
IT 25.32.0053 (/) | IT25320053 | EVE000050 | 3% incidente sobre mao de obra direta com Encargos Sociais para cobrir despesas de EPI e ferramentas | % | 3 | 0.52 | 0.02
IT 25.32.0056 (/) | IT25320056 | EVE000050 | 3% incidente sobre mao de obra direta com Encargos Sociais para cobrir despesas de EPI e ferramentas | % | 3 | 0.65 | 0.02
IT 25.32.0059 (/) | IT25320059 | EVE000050 | 3% incidente sobre mao de obra direta com Encargos Sociais para cobrir despesas de EPI e ferramentas | % | 3 | 0.8 | 0.03
IT 25.32.0062 (/) | IT25320062 | EVE000050 | 3% incidente sobre mao de obra direta com Encargos Sociais para cobrir despesas de EPI e ferramentas | % | 3 | 1.17 | 0.04
IT 25.32.0065 (/) | IT25320065 | EVE000050 | 3% incidente sobre mao de obra direta com Encargos Sociais para cobrir despesas de EPI e ferramentas | % | 3 | 1.7 | 0.06
IT 25.32.0068 (/) | IT25320068 | EVE000050 | 3% incidente sobre mao de obra direta com Encargos Sociais para cobrir despesas de EPI e ferramentas | % | 3 | 2.61 | 0.08
IT 25.32.0074 (/) | IT25320074 | EVE000050 | 3% incidente sobre mao de obra direta com Encargos Sociais para cobrir despesas de EPI e ferramentas | % | 3 | 5.21 | 0.16
IT 25.32.0080 (/) | IT25320080 | EVE000050 | 3% incidente sobre mao de obra direta com Encargos Sociais para cobrir despesas de EPI e ferramentas | % | 3 | 7.83 | 0.24
IT 25.32.0083 (/) | IT25320083 | EVE000050 | 3% incidente sobre mao de obra direta com Encargos Sociais para cobrir despesas de EPI e ferramentas | % | 3 | 9.13 | 0.28
IT 25.32.0503 (A) | IT25320503A | EVE000050 | 3% incidente sobre mao de obra direta com Encargos Sociais para cobrir despesas de EPI e ferramentas | % | 3 | 1.17 | 0.04
IT 25.34.0053 (/) | IT25340053 | EVE000050 | 3% incidente sobre mao de obra direta com Encargos Sociais para cobrir despesas de EPI e ferramentas | % | 3 | 0.52 | 0.02
IT 25.34.0059 (/) | IT25340059 | EVE000050 | 3% incidente sobre mao de obra direta com Encargos Sociais para cobrir despesas de EPI e ferramentas | % | 3 | 0.65 | 0.02
IT 25.34.0068 (/) | IT25340068 | EVE000050 | 3% incidente sobre mao de obra direta com Encargos Sociais para cobrir despesas de EPI e ferramentas | % | 3 | 1.7 | 0.06
IT 25.34.0071 (/) | IT25340071 | EVE000050 | 3% incidente sobre mao de obra direta com Encargos Sociais para cobrir despesas de EPI e ferramentas | % | 3 | 2.61 | 0.08
IT 25.34.0077 (A) | IT25340077A | EVE000050 | 3% incidente sobre mao de obra direta com Encargos Sociais para cobrir despesas de EPI e ferramentas | % | 3 | 4.18 | 0.13
IT 25.34.0080 (/) | IT25340080 | EVE000050 | 3% incidente sobre mao de obra direta com Encargos Sociais para cobrir despesas de EPI e ferramentas | % | 3 | 7.83 | 0.24
IT 25.34.0086 (/) | IT25340086 | EVE000050 | 3% incidente sobre mao de obra direta com Encargos Sociais para cobrir despesas de EPI e ferramentas | % | 3 | 14.34 | 0.44
IT 25.34.0089 (A) | IT25340089A | EVE000050 | 3% incidente sobre mao de obra direta com Encargos Sociais para cobrir despesas de EPI e ferramentas | % | 3 | 14.99 | 0.45
IT 25.34.0092 (A) | IT25340092A | EVE000050 | 3% incidente sobre mao de obra direta com Encargos Sociais para cobrir despesas de EPI e ferramentas | % | 3 | 15.26 | 0.46
IT 25.34.0095 (A) | IT25340095A | EVE000050 | 3% incidente sobre mao de obra direta com Encargos Sociais para cobrir despesas de EPI e ferramentas | % | 3 | 15.65 | 0.47
IT 25.34.0098 (A) | IT25340098A | EVE000050 | 3% incidente sobre mao de obra direta com Encargos Sociais para cobrir despesas de EPI e ferramentas | % | 3 | 16.3 | 0.49
IT 25.34.0101 (A) | IT25340101A | EVE000050 | 3% incidente sobre mao de obra direta com Encargos Sociais para cobrir despesas de EPI e ferramentas | % | 3 | 16.95 | 0.51
IT 25.34.0265 (/) | IT25340265 | EVE000050 | 3% incidente sobre mao de obra direta com Encargos Sociais para cobrir despesas de EPI e ferramentas | % | 3 | 6.53 | 0.2
IT 25.34.0357 (/) | IT25340357 | EVE000050 | 3% incidente sobre mao de obra direta com Encargos Sociais para cobrir despesas de EPI e ferramentas | % | 3 | 0.8 | 0.03
IT 25.34.0358 (/) | IT25340358 | EVE000050 | 3% incidente sobre mao de obra direta com Encargos Sociais para cobrir despesas de EPI e ferramentas | % | 3 | 1.17 | 0.04
IT 25.34.0359 (/) | IT25340359 | EVE000050 | 3% incidente sobre mao de obra direta com Encargos Sociais para cobrir despesas de EPI e ferramentas | % | 3 | 2.45 | 0.08
IT 25.34.0361 (/) | IT25340361 | EVE000050 | 3% incidente sobre mao de obra direta com Encargos Sociais para cobrir despesas de EPI e ferramentas | % | 3 | 1.7 | 0.06
IT 25.34.0364 (/) | IT25340364 | EVE000050 | 3% incidente sobre mao de obra direta com Encargos Sociais para cobrir despesas de EPI e ferramentas | % | 3 | 2.61 | 0.08
IT 25.34.0367 (/) | IT25340367 | EVE000050 | 3% incidente sobre mao de obra direta com Encargos Sociais para cobrir despesas de EPI e ferramentas | % | 3 | 6.29 | 0.19
IT 25.34.0370 (/) | IT25340370 | EVE000050 | 3% incidente sobre mao de obra direta com Encargos Sociais para cobrir despesas de EPI e ferramentas | % | 3 | 7.83 | 0.24
IT 25.34.0373 (/) | IT25340373 | EVE000050 | 3% incidente sobre mao de obra direta com Encargos Sociais para cobrir despesas de EPI e ferramentas | % | 3 | 9.13 | 0.28
IT 25.34.0376 (/) | IT25340376 | EVE000050 | 3% incidente sobre mao de obra direta com Encargos Sociais para cobrir despesas de EPI e ferramentas | % | 3 | 14.34 | 0.44
IT 25.34.0379 (A) | IT25340379A | EVE000050 | 3% incidente sobre mao de obra direta com Encargos Sociais para cobrir despesas de EPI e ferramentas | % | 3 | 14.99 | 0.45
IT 25.34.0382 (A) | IT25340382A | EVE000050 | 3% incidente sobre mao de obra direta com Encargos Sociais para cobrir despesas de EPI e ferramentas | % | 3 | 15.26 | 0.46
IT 25.34.0388 (A) | IT25340388A | EVE000050 | 3% incidente sobre mao de obra direta com Encargos Sociais para cobrir despesas de EPI e ferramentas | % | 3 | 16.3 | 0.49
IT 25.36.0050 (/) | IT25360050 | EVE000050 | 3% incidente sobre mao de obra direta com Encargos Sociais para cobrir despesas de EPI e ferramentas | % | 3 | 3.91 | 0.12
IT 25.38.0059 (A) | IT25380059A | EVE000050 | 3% incidente sobre mao de obra direta com Encargos Sociais para cobrir despesas de EPI e ferramentas | % | 3 | 0.78 | 0.03
IT 25.38.0071 (A) | IT25380071A | EVE000050 | 3% incidente sobre mao de obra direta com Encargos Sociais para cobrir despesas de EPI e ferramentas | % | 3 | 0.91 | 0.03
IT 25.38.0100 (A) | IT25380100A | EVE000050 | 3% incidente sobre mao de obra direta com Encargos Sociais para cobrir despesas de EPI e ferramentas | % | 3 | 0.26 | 0.01
IT 25.38.0103 (A) | IT25380103A | EVE000050 | 3% incidente sobre mao de obra direta com Encargos Sociais para cobrir despesas de EPI e ferramentas | % | 3 | 0.39 | 0.02
IT 25.38.0166 (A) | IT25380166A | EVE000050 | 3% incidente sobre mao de obra direta com Encargos Sociais para cobrir despesas de EPI e ferramentas | % | 3 | 0.78 | 0.03
IT 25.38.0300 (/) | IT25380300 | EVE000050 | 3% incidente sobre mao de obra direta com Encargos Sociais para cobrir despesas de EPI e ferramentas | % | 3 | 16.95 | 0.51
IT 25.40.0062 (/) | IT25400062 | EVE000050 | 3% incidente sobre mao de obra direta com Encargos Sociais para cobrir despesas de EPI e ferramentas | % | 3 | 1.17 | 0.04
IT 25.40.0068 (/) | IT25400068 | EVE000050 | 3% incidente sobre mao de obra direta com Encargos Sociais para cobrir despesas de EPI e ferramentas | % | 3 | 2.22 | 0.07
IT 25.40.0071 (/) | IT25400071 | EVE000050 | 3% incidente sobre mao de obra direta com Encargos Sociais para cobrir despesas de EPI e ferramentas | % | 3 | 2.48 | 0.08
IT 25.40.0074 (/) | IT25400074 | EVE000050 | 3% incidente sobre mao de obra direta com Encargos Sociais para cobrir despesas de EPI e ferramentas | % | 3 | 2.61 | 0.08
IT 25.40.0077 (/) | IT25400077 | EVE000050 | 3% incidente sobre mao de obra direta com Encargos Sociais para cobrir despesas de EPI e ferramentas | % | 3 | 3.26 | 0.1
IT 25.42.0053 (/) | IT25420053 | EVE000050 | 3% incidente sobre mao de obra direta com Encargos Sociais para cobrir despesas de EPI e ferramentas | % | 3 | 0.39 | 0.02
IT 25.42.0056 (/) | IT25420056 | EVE000050 | 3% incidente sobre mao de obra direta com Encargos Sociais para cobrir despesas de EPI e ferramentas | % | 3 | 0.52 | 0.02
IT 25.42.0059 (/) | IT25420059 | EVE000050 | 3% incidente sobre mao de obra direta com Encargos Sociais para cobrir despesas de EPI e ferramentas | % | 3 | 0.65 | 0.02
IT 25.42.0062 (/) | IT25420062 | EVE000050 | 3% incidente sobre mao de obra direta com Encargos Sociais para cobrir despesas de EPI e ferramentas | % | 3 | 0.8 | 0.03
IT 25.42.0065 (/) | IT25420065 | EVE000050 | 3% incidente sobre mao de obra direta com Encargos Sociais para cobrir despesas de EPI e ferramentas | % | 3 | 1.17 | 0.04
IT 25.42.0068 (/) | IT25420068 | EVE000050 | 3% incidente sobre mao de obra direta com Encargos Sociais para cobrir despesas de EPI e ferramentas | % | 3 | 1.7 | 0.06
IT 25.42.0106 (/) | IT25420106 | EVE000050 | 3% incidente sobre mao de obra direta com Encargos Sociais para cobrir despesas de EPI e ferramentas | % | 3 | 0.65 | 0.02
IT 25.42.0109 (/) | IT25420109 | EVE000050 | 3% incidente sobre mao de obra direta com Encargos Sociais para cobrir despesas de EPI e ferramentas | % | 3 | 0.8 | 0.03
IT 25.42.0112 (/) | IT25420112 | EVE000050 | 3% incidente sobre mao de obra direta com Encargos Sociais para cobrir despesas de EPI e ferramentas | % | 3 | 1.17 | 0.04
IT 25.44.0053 (/) | IT25440053 | EVE000050 | 3% incidente sobre mao de obra direta com Encargos Sociais para cobrir despesas de EPI e ferramentas | % | 3 | 0.39 | 0.02
IT 25.44.0056 (/) | IT25440056 | EVE000050 | 3% incidente sobre mao de obra direta com Encargos Sociais para cobrir despesas de EPI e ferramentas | % | 3 | 0.52 | 0.02
IT 25.44.0059 (/) | IT25440059 | EVE000050 | 3% incidente sobre mao de obra direta com Encargos Sociais para cobrir despesas de EPI e ferramentas | % | 3 | 0.65 | 0.02
IT 25.44.0062 (/) | IT25440062 | EVE000050 | 3% incidente sobre mao de obra direta com Encargos Sociais para cobrir despesas de EPI e ferramentas | % | 3 | 0.8 | 0.03
IT 25.44.0065 (/) | IT25440065 | EVE000050 | 3% incidente sobre mao de obra direta com Encargos Sociais para cobrir despesas de EPI e ferramentas | % | 3 | 1.17 | 0.04
IT 25.44.0068 (/) | IT25440068 | EVE000050 | 3% incidente sobre mao de obra direta com Encargos Sociais para cobrir despesas de EPI e ferramentas | % | 3 | 1.7 | 0.06
IT 25.44.0071 (/) | IT25440071 | EVE000050 | 3% incidente sobre mao de obra direta com Encargos Sociais para cobrir despesas de EPI e ferramentas | % | 3 | 2.61 | 0.08
IT 25.46.0050 (/) | IT25460050 | EVE000050 | 3% incidente sobre mao de obra direta com Encargos Sociais para cobrir despesas de EPI e ferramentas | % | 3 | 3.26 | 0.1
IT 25.46.0053 (/) | IT25460053 | EVE000050 | 3% incidente sobre mao de obra direta com Encargos Sociais para cobrir despesas de EPI e ferramentas | % | 3 | 3.26 | 0.1
IT 25.46.0056 (/) | IT25460056 | EVE000050 | 3% incidente sobre mao de obra direta com Encargos Sociais para cobrir despesas de EPI e ferramentas | % | 3 | 3.26 | 0.1
IT 25.46.0100 (/) | IT25460100 | EVE000050 | 3% incidente sobre mao de obra direta com Encargos Sociais para cobrir despesas de EPI e ferramentas | % | 3 | 2.22 | 0.07
IT 25.46.0103 (/) | IT25460103 | EVE000050 | 3% incidente sobre mao de obra direta com Encargos Sociais para cobrir despesas de EPI e ferramentas | % | 3 | 3.26 | 0.1
IT 25.46.0106 (/) | IT25460106 | EVE000050 | 3% incidente sobre mao de obra direta com Encargos Sociais para cobrir despesas de EPI e ferramentas | % | 3 | 16.3 | 0.49
IT 25.46.0109 (/) | IT25460109 | EVE000050 | 3% incidente sobre mao de obra direta com Encargos Sociais para cobrir despesas de EPI e ferramentas | % | 3 | 5.48 | 0.17
IT 25.46.0112 (/) | IT25460112 | EVE000050 | 3% incidente sobre mao de obra direta com Encargos Sociais para cobrir despesas de EPI e ferramentas | % | 3 | 5.87 | 0.18
IT 25.46.0115 (/) | IT25460115 | EVE000050 | 3% incidente sobre mao de obra direta com Encargos Sociais para cobrir despesas de EPI e ferramentas | % | 3 | 6.26 | 0.19
IT 25.46.0118 (/) | IT25460118 | EVE000050 | 3% incidente sobre mao de obra direta com Encargos Sociais para cobrir despesas de EPI e ferramentas | % | 3 | 6.66 | 0.2
IT 25.46.0121 (/) | IT25460121 | EVE000050 | 3% incidente sobre mao de obra direta com Encargos Sociais para cobrir despesas de EPI e ferramentas | % | 3 | 7.05 | 0.22
IT 25.46.0124 (/) | IT25460124 | EVE000050 | 3% incidente sobre mao de obra direta com Encargos Sociais para cobrir despesas de EPI e ferramentas | % | 3 | 7.83 | 0.24
IT 25.46.0200 (A) | IT25460200A | EVE000050 | 3% incidente sobre mao de obra direta com Encargos Sociais para cobrir despesas de EPI e ferramentas | % | 3 | 3.65 | 0.11
IT 25.46.0400 (A) | IT25460400A | EVE000050 | 3% incidente sobre mao de obra direta com Encargos Sociais para cobrir despesas de EPI e ferramentas | % | 3 | 2.35 | 0.08
IT 25.46.0403 (A) | IT25460403A | EVE000050 | 3% incidente sobre mao de obra direta com Encargos Sociais para cobrir despesas de EPI e ferramentas | % | 3 | 2.35 | 0.08
IT 25.46.0406 (A) | IT25460406A | EVE000050 | 3% incidente sobre mao de obra direta com Encargos Sociais para cobrir despesas de EPI e ferramentas | % | 3 | 2.35 | 0.08
IT 25.46.0409 (A) | IT25460409A | EVE000050 | 3% incidente sobre mao de obra direta com Encargos Sociais para cobrir despesas de EPI e ferramentas | % | 3 | 2.35 | 0.08
IT 25.46.0412 (A) | IT25460412A | EVE000050 | 3% incidente sobre mao de obra direta com Encargos Sociais para cobrir despesas de EPI e ferramentas | % | 3 | 2.35 | 0.08
IT 25.46.0415 (A) | IT25460415A | EVE000050 | 3% incidente sobre mao de obra direta com Encargos Sociais para cobrir despesas de EPI e ferramentas | % | 3 | 2.35 | 0.08
IT 25.46.0418 (A) | IT25460418A | EVE000050 | 3% incidente sobre mao de obra direta com Encargos Sociais para cobrir despesas de EPI e ferramentas | % | 3 | 2.35 | 0.08
IT 25.48.0050 (/) | IT25480050 | EVE000050 | 3% incidente sobre mao de obra direta com Encargos Sociais para cobrir despesas de EPI e ferramentas | % | 3 | 26.08 | 0.79
IT 25.48.0100 (/) | IT25480100 | EVE000050 | 3% incidente sobre mao de obra direta com Encargos Sociais para cobrir despesas de EPI e ferramentas | % | 3 | 26.08 | 0.79
IT 25.48.0106 (/) | IT25480106 | EVE000050 | 3% incidente sobre mao de obra direta com Encargos Sociais para cobrir despesas de EPI e ferramentas | % | 3 | 26.08 | 0.79
IT 25.48.0150 (/) | IT25480150 | EVE000050 | 3% incidente sobre mao de obra direta com Encargos Sociais para cobrir despesas de EPI e ferramentas | % | 3 | 32.61 | 0.98
IT 25.48.0156 (/) | IT25480156 | EVE000050 | 3% incidente sobre mao de obra direta com Encargos Sociais para cobrir despesas de EPI e ferramentas | % | 3 | 21.64 | 0.65
IT 25.48.0200 (/) | IT25480200 | EVE000050 | 3% incidente sobre mao de obra direta com Encargos Sociais para cobrir despesas de EPI e ferramentas | % | 3 | 39.12 | 1.18
IT 25.48.0250 (/) | IT25480250 | EVE000050 | 3% incidente sobre mao de obra direta com Encargos Sociais para cobrir despesas de EPI e ferramentas | % | 3 | 45.65 | 1.37
IT 25.48.0300 (/) | IT25480300 | EVE000050 | 3% incidente sobre mao de obra direta com Encargos Sociais para cobrir despesas de EPI e ferramentas | % | 3 | 65.2 | 1.96
IT 25.48.0350 (/) | IT25480350 | EVE000050 | 3% incidente sobre mao de obra direta com Encargos Sociais para cobrir despesas de EPI e ferramentas | % | 3 | 78.24 | 2.35
IT 25.48.0400 (/) | IT25480400 | EVE000050 | 3% incidente sobre mao de obra direta com Encargos Sociais para cobrir despesas de EPI e ferramentas | % | 3 | 84.77 | 2.55
IT 25.48.0450 (/) | IT25480450 | EVE000050 | 3% incidente sobre mao de obra direta com Encargos Sociais para cobrir despesas de EPI e ferramentas | % | 3 | 45.65 | 1.37
IT 25.48.0550 (/) | IT25480550 | EVE000050 | 3% incidente sobre mao de obra direta com Encargos Sociais para cobrir despesas de EPI e ferramentas | % | 3 | 6.53 | 0.2
IT 25.48.0600 (/) | IT25480600 | EVE000050 | 3% incidente sobre mao de obra direta com Encargos Sociais para cobrir despesas de EPI e ferramentas | % | 3 | 80.83 | 2.43
IT 25.50.0050 (/) | IT25500050 | EVE000050 | 3% incidente sobre mao de obra direta com Encargos Sociais para cobrir despesas de EPI e ferramentas | % | 3 | 0.98 | 0.03
IT 25.50.0053 (/) | IT25500053 | EVE000050 | 3% incidente sobre mao de obra direta com Encargos Sociais para cobrir despesas de EPI e ferramentas | % | 3 | 0.98 | 0.03
IT 25.50.0150 (/) | IT25500150 | EVE000050 | 3% incidente sobre mao de obra direta com Encargos Sociais para cobrir despesas de EPI e ferramentas | % | 3 | 13.04 | 0.4
IT 25.50.0200 (/) | IT25500200 | EVE000050 | 3% incidente sobre mao de obra direta com Encargos Sociais para cobrir despesas de EPI e ferramentas | % | 3 | 5.21 | 0.16
IT 25.50.0203 (/) | IT25500203 | EVE000050 | 3% incidente sobre mao de obra direta com Encargos Sociais para cobrir despesas de EPI e ferramentas | % | 3 | 5.21 | 0.16
IT 25.50.0206 (/) | IT25500206 | EVE000050 | 3% incidente sobre mao de obra direta com Encargos Sociais para cobrir despesas de EPI e ferramentas | % | 3 | 5.21 | 0.16
IT 25.50.0212 (/) | IT25500212 | EVE000050 | 3% incidente sobre mao de obra direta com Encargos Sociais para cobrir despesas de EPI e ferramentas | % | 3 | 5.21 | 0.16
IT 25.50.0220 (/) | IT25500220 | EVE000050 | 3% incidente sobre mao de obra direta com Encargos Sociais para cobrir despesas de EPI e ferramentas | % | 3 | 5.21 | 0.16
IT 25.50.0300 (/) | IT25500300 | EVE000050 | 3% incidente sobre mao de obra direta com Encargos Sociais para cobrir despesas de EPI e ferramentas | % | 3 | 5.21 | 0.16
IT 25.50.0350 (B) | IT25500350B | EVE000050 | 3% incidente sobre mao de obra direta com Encargos Sociais para cobrir despesas de EPI e ferramentas | % | 3 | 39.12 | 1.18
IT 25.50.0400 (/) | IT25500400 | EVE000050 | 3% incidente sobre mao de obra direta com Encargos Sociais para cobrir despesas de EPI e ferramentas | % | 3 | 5.21 | 0.16
IT 25.50.0450 (A) | IT25500450A | EVE000050 | 3% incidente sobre mao de obra direta com Encargos Sociais para cobrir despesas de EPI e ferramentas | % | 3 | 5.21 | 0.16
IT 25.50.0453 (/) | IT25500453 | EVE000050 | 3% incidente sobre mao de obra direta com Encargos Sociais para cobrir despesas de EPI e ferramentas | % | 3 | 5.21 | 0.16
IT 25.50.0459 (/) | IT25500459 | EVE000050 | 3% incidente sobre mao de obra direta com Encargos Sociais para cobrir despesas de EPI e ferramentas | % | 3 | 5.21 | 0.16
IT 25.50.0468 (/) | IT25500468 | EVE000050 | 3% incidente sobre mao de obra direta com Encargos Sociais para cobrir despesas de EPI e ferramentas | % | 3 | 5.21 | 0.16
IT 25.50.0550 (A) | IT25500550A | EVE000050 | 3% incidente sobre mao de obra direta com Encargos Sociais para cobrir despesas de EPI e ferramentas | % | 3 | 480.33 | 14.41
IT 25.52.0062 (/) | IT25520062 | EVE000050 | 3% incidente sobre mao de obra direta com Encargos Sociais para cobrir despesas de EPI e ferramentas | % | 3 | 5.21 | 0.16
IT 25.52.0074 (/) | IT25520074 | EVE000050 | 3% incidente sobre mao de obra direta com Encargos Sociais para cobrir despesas de EPI e ferramentas | % | 3 | 5.21 | 0.16
IT 25.52.0086 (/) | IT25520086 | EVE000050 | 3% incidente sobre mao de obra direta com Encargos Sociais para cobrir despesas de EPI e ferramentas | % | 3 | 5.21 | 0.16
IT 25.52.0100 (/) | IT25520100 | EVE000050 | 3% incidente sobre mao de obra direta com Encargos Sociais para cobrir despesas de EPI e ferramentas | % | 3 | 6.53 | 0.2
IT 25.52.0109 (/) | IT25520109 | EVE000050 | 3% incidente sobre mao de obra direta com Encargos Sociais para cobrir despesas de EPI e ferramentas | % | 3 | 6.53 | 0.2
IT 25.52.0150 (/) | IT25520150 | EVE000050 | 3% incidente sobre mao de obra direta com Encargos Sociais para cobrir despesas de EPI e ferramentas | % | 3 | 4.7 | 0.15
IT 25.52.0200 (/) | IT25520200 | EVE000050 | 3% incidente sobre mao de obra direta com Encargos Sociais para cobrir despesas de EPI e ferramentas | % | 3 | 6.53 | 0.2
IT 25.52.0209 (/) | IT25520209 | EVE000050 | 3% incidente sobre mao de obra direta com Encargos Sociais para cobrir despesas de EPI e ferramentas | % | 3 | 6.53 | 0.2
IT 25.52.0253 (/) | IT25520253 | EVE000050 | 3% incidente sobre mao de obra direta com Encargos Sociais para cobrir despesas de EPI e ferramentas | % | 3 | 5.21 | 0.16
IT 25.52.0259 (/) | IT25520259 | EVE000050 | 3% incidente sobre mao de obra direta com Encargos Sociais para cobrir despesas de EPI e ferramentas | % | 3 | 6.53 | 0.2
IT 25.52.0262 (/) | IT25520262 | EVE000050 | 3% incidente sobre mao de obra direta com Encargos Sociais para cobrir despesas de EPI e ferramentas | % | 3 | 5.21 | 0.16
IT 25.52.0274 (/) | IT25520274 | EVE000050 | 3% incidente sobre mao de obra direta com Encargos Sociais para cobrir despesas de EPI e ferramentas | % | 3 | 5.21 | 0.16
IT 25.52.0290 (/) | IT25520290 | EVE000050 | 3% incidente sobre mao de obra direta com Encargos Sociais para cobrir despesas de EPI e ferramentas | % | 3 | 6.53 | 0.2
IT 25.52.0306 (/) | IT25520306 | EVE000050 | 3% incidente sobre mao de obra direta com Encargos Sociais para cobrir despesas de EPI e ferramentas | % | 3 | 5.21 | 0.16
IT 25.52.0315 (/) | IT25520315 | EVE000050 | 3% incidente sobre mao de obra direta com Encargos Sociais para cobrir despesas de EPI e ferramentas | % | 3 | 5.21 | 0.16
IT 25.52.0350 (/) | IT25520350 | EVE000050 | 3% incidente sobre mao de obra direta com Encargos Sociais para cobrir despesas de EPI e ferramentas | % | 3 | 6.53 | 0.2
IT 25.52.0403 (/) | IT25520403 | EVE000050 | 3% incidente sobre mao de obra direta com Encargos Sociais para cobrir despesas de EPI e ferramentas | % | 3 | 13.04 | 0.4
IT 25.52.0409 (/) | IT25520409 | EVE000050 | 3% incidente sobre mao de obra direta com Encargos Sociais para cobrir despesas de EPI e ferramentas | % | 3 | 13.04 | 0.4
IT 25.52.0412 (/) | IT25520412 | EVE000050 | 3% incidente sobre mao de obra direta com Encargos Sociais para cobrir despesas de EPI e ferramentas | % | 3 | 13.04 | 0.4
IT 25.52.0600 (/) | IT25520600 | EVE000050 | 3% incidente sobre mao de obra direta com Encargos Sociais para cobrir despesas de EPI e ferramentas | % | 3 | 26.08 | 0.79
IT 25.54.0050 (/) | IT25540050 | EVE000050 | 3% incidente sobre mao de obra direta com Encargos Sociais para cobrir despesas de EPI e ferramentas | % | 3 | 1.95 | 0.06
IT 25.54.0100 (/) | IT25540100 | EVE000050 | 3% incidente sobre mao de obra direta com Encargos Sociais para cobrir despesas de EPI e ferramentas | % | 3 | 1.95 | 0.06
IT 25.54.0300 (/) | IT25540300 | EVE000050 | 3% incidente sobre mao de obra direta com Encargos Sociais para cobrir despesas de EPI e ferramentas | % | 3 | 2.61 | 0.08
IT 25.54.0350 (/) | IT25540350 | EVE000050 | 3% incidente sobre mao de obra direta com Encargos Sociais para cobrir despesas de EPI e ferramentas | % | 3 | 2.61 | 0.08
IT 25.54.0400 (/) | IT25540400 | EVE000050 | 3% incidente sobre mao de obra direta com Encargos Sociais para cobrir despesas de EPI e ferramentas | % | 3 | 2.61 | 0.08
IT 25.54.0450 (/) | IT25540450 | EVE000050 | 3% incidente sobre mao de obra direta com Encargos Sociais para cobrir despesas de EPI e ferramentas | % | 3 | 2.61 | 0.08
IT 25.54.0500 (/) | IT25540500 | EVE000050 | 3% incidente sobre mao de obra direta com Encargos Sociais para cobrir despesas de EPI e ferramentas | % | 3 | 2.61 | 0.08
IT 25.54.0550 (/) | IT25540550 | EVE000050 | 3% incidente sobre mao de obra direta com Encargos Sociais para cobrir despesas de EPI e ferramentas | % | 3 | 2.61 | 0.08
IT 25.54.0600 (/) | IT25540600 | EVE000050 | 3% incidente sobre mao de obra direta com Encargos Sociais para cobrir despesas de EPI e ferramentas | % | 3 | 4.7 | 0.15
IT 25.54.0650 (/) | IT25540650 | EVE000050 | 3% incidente sobre mao de obra direta com Encargos Sociais para cobrir despesas de EPI e ferramentas | % | 3 | 3.92 | 0.12
IT 25.54.0700 (/) | IT25540700 | EVE000050 | 3% incidente sobre mao de obra direta com Encargos Sociais para cobrir despesas de EPI e ferramentas | % | 3 | 3.92 | 0.12
IT 25.56.0050 (/) | IT25560050 | EVE000050 | 3% incidente sobre mao de obra direta com Encargos Sociais para cobrir despesas de EPI e ferramentas | % | 3 | 6.53 | 0.2
IT 25.56.0200 (/) | IT25560200 | EVE000050 | 3% incidente sobre mao de obra direta com Encargos Sociais para cobrir despesas de EPI e ferramentas | % | 3 | 6.53 | 0.2
IT 25.58.0050 (/) | IT25580050 | EVE000050 | 3% incidente sobre mao de obra direta com Encargos Sociais para cobrir despesas de EPI e ferramentas | % | 3 | 2.61 | 0.08
IT 25.58.0100 (/) | IT25580100 | EVE000050 | 3% incidente sobre mao de obra direta com Encargos Sociais para cobrir despesas de EPI e ferramentas | % | 3 | 2.61 | 0.08
IT 25.58.0150 (/) | IT25580150 | EVE000050 | 3% incidente sobre mao de obra direta com Encargos Sociais para cobrir despesas de EPI e ferramentas | % | 3 | 2.61 | 0.08
IT 25.58.0200 (/) | IT25580200 | EVE000050 | 3% incidente sobre mao de obra direta com Encargos Sociais para cobrir despesas de EPI e ferramentas | % | 3 | 2.61 | 0.08
IT 25.58.0250 (/) | IT25580250 | EVE000050 | 3% incidente sobre mao de obra direta com Encargos Sociais para cobrir despesas de EPI e ferramentas | % | 3 | 2.61 | 0.08
IT 25.58.0300 (/) | IT25580300 | EVE000050 | 3% incidente sobre mao de obra direta com Encargos Sociais para cobrir despesas de EPI e ferramentas | % | 3 | 2.61 | 0.08
IT 25.58.0320 (/) | IT25580320 | EVE000050 | 3% incidente sobre mao de obra direta com Encargos Sociais para cobrir despesas de EPI e ferramentas | % | 3 | 2.61 | 0.08
IT 25.58.0326 (/) | IT25580326 | EVE000050 | 3% incidente sobre mao de obra direta com Encargos Sociais para cobrir despesas de EPI e ferramentas | % | 3 | 2.61 | 0.08
IT 25.58.0350 (/) | IT25580350 | EVE000050 | 3% incidente sobre mao de obra direta com Encargos Sociais para cobrir despesas de EPI e ferramentas | % | 3 | 2.61 | 0.08
IT 25.58.0400 (/) | IT25580400 | EVE000050 | 3% incidente sobre mao de obra direta com Encargos Sociais para cobrir despesas de EPI e ferramentas | % | 3 | 4.7 | 0.15
IT 25.58.0450 (/) | IT25580450 | EVE000050 | 3% incidente sobre mao de obra direta com Encargos Sociais para cobrir despesas de EPI e ferramentas | % | 3 | 4.7 | 0.15
IT 25.58.0500 (/) | IT25580500 | EVE000050 | 3% incidente sobre mao de obra direta com Encargos Sociais para cobrir despesas de EPI e ferramentas | % | 3 | 4.7 | 0.15
IT 25.58.0550 (/) | IT25580550 | EVE000050 | 3% incidente sobre mao de obra direta com Encargos Sociais para cobrir despesas de EPI e ferramentas | % | 3 | 4.7 | 0.15
IT 25.58.0600 (/) | IT25580600 | EVE000050 | 3% incidente sobre mao de obra direta com Encargos Sociais para cobrir despesas de EPI e ferramentas | % | 3 | 4.7 | 0.15
IT 25.58.0650 (/) | IT25580650 | EVE000050 | 3% incidente sobre mao de obra direta com Encargos Sociais para cobrir despesas de EPI e ferramentas | % | 3 | 2.61 | 0.08
IT 25.60.0250 (/) | IT25600250 | EVE000050 | 3% incidente sobre mao de obra direta com Encargos Sociais para cobrir despesas de EPI e ferramentas | % | 3 | 1.95 | 0.06
IT 25.60.0356 (/) | IT25600356 | EVE000050 | 3% incidente sobre mao de obra direta com Encargos Sociais para cobrir despesas de EPI e ferramentas | % | 3 | 0.13 | 0.01
IT 25.60.0359 (/) | IT25600359 | EVE000050 | 3% incidente sobre mao de obra direta com Encargos Sociais para cobrir despesas de EPI e ferramentas | % | 3 | 0.13 | 0.01
IT 25.60.0371 (/) | IT25600371 | EVE000050 | 3% incidente sobre mao de obra direta com Encargos Sociais para cobrir despesas de EPI e ferramentas | % | 3 | 1.75 | 0.06
IT 25.60.0387 (/) | IT25600387 | EVE000050 | 3% incidente sobre mao de obra direta com Encargos Sociais para cobrir despesas de EPI e ferramentas | % | 3 | 1.68 | 0.06
IT 25.60.0450 (/) | IT25600450 | EVE000050 | 3% incidente sobre mao de obra direta com Encargos Sociais para cobrir despesas de EPI e ferramentas | % | 3 | 6.53 | 0.2
IT 25.62.0062 (/) | IT25620062 | EVE000050 | 3% incidente sobre mao de obra direta com Encargos Sociais para cobrir despesas de EPI e ferramentas | % | 3 | 3.52 | 0.11
IT 25.62.0100 (/) | IT25620100 | EVE000050 | 3% incidente sobre mao de obra direta com Encargos Sociais para cobrir despesas de EPI e ferramentas | % | 3 | 2.58 | 0.08
IT 25.62.0150 (/) | IT25620150 | EVE000050 | 3% incidente sobre mao de obra direta com Encargos Sociais para cobrir despesas de EPI e ferramentas | % | 3 | 3.52 | 0.11
IT 25.62.0153 (/) | IT25620153 | EVE000050 | 3% incidente sobre mao de obra direta com Encargos Sociais para cobrir despesas de EPI e ferramentas | % | 3 | 3.52 | 0.11
IT 25.62.0200 (A) | IT25620200A | EVE000050 | 3% incidente sobre mao de obra direta com Encargos Sociais para cobrir despesas de EPI e ferramentas | % | 3 | 3.52 | 0.11
IT 25.62.0250 (A) | IT25620250A | EVE000050 | 3% incidente sobre mao de obra direta com Encargos Sociais para cobrir despesas de EPI e ferramentas | % | 3 | 3.52 | 0.11
IT 25.62.0300 (/) | IT25620300 | EVE000050 | 3% incidente sobre mao de obra direta com Encargos Sociais para cobrir despesas de EPI e ferramentas | % | 3 | 3.52 | 0.11
IT 25.62.0350 (/) | IT25620350 | EVE000050 | 3% incidente sobre mao de obra direta com Encargos Sociais para cobrir despesas de EPI e ferramentas | % | 3 | 9.13 | 0.28
IT 25.62.0400 (/) | IT25620400 | EVE000050 | 3% incidente sobre mao de obra direta com Encargos Sociais para cobrir despesas de EPI e ferramentas | % | 3 | 9.13 | 0.28
IT 25.64.0050 (/) | IT25640050 | EVE000050 | 3% incidente sobre mao de obra direta com Encargos Sociais para cobrir despesas de EPI e ferramentas | % | 3 | 3.26 | 0.1
IT 25.64.0059 (/) | IT25640059 | EVE000050 | 3% incidente sobre mao de obra direta com Encargos Sociais para cobrir despesas de EPI e ferramentas | % | 3 | 3.26 | 0.1
IT 25.64.0068 (/) | IT25640068 | EVE000050 | 3% incidente sobre mao de obra direta com Encargos Sociais para cobrir despesas de EPI e ferramentas | % | 3 | 3.26 | 0.1
IT 25.64.0100 (/) | IT25640100 | EVE000050 | 3% incidente sobre mao de obra direta com Encargos Sociais para cobrir despesas de EPI e ferramentas | % | 3 | 4.7 | 0.15
IT 25.64.0103 (/) | IT25640103 | EVE000050 | 3% incidente sobre mao de obra direta com Encargos Sociais para cobrir despesas de EPI e ferramentas | % | 3 | 4.7 | 0.15
IT 25.64.0106 (/) | IT25640106 | EVE000050 | 3% incidente sobre mao de obra direta com Encargos Sociais para cobrir despesas de EPI e ferramentas | % | 3 | 3.26 | 0.1
IT 25.64.0109 (/) | IT25640109 | EVE000050 | 3% incidente sobre mao de obra direta com Encargos Sociais para cobrir despesas de EPI e ferramentas | % | 3 | 3.26 | 0.1
IT 25.64.0118 (/) | IT25640118 | EVE000050 | 3% incidente sobre mao de obra direta com Encargos Sociais para cobrir despesas de EPI e ferramentas | % | 3 | 4.7 | 0.15
IT 25.64.0150 (/) | IT25640150 | EVE000050 | 3% incidente sobre mao de obra direta com Encargos Sociais para cobrir despesas de EPI e ferramentas | % | 3 | 3.26 | 0.1
IT 25.64.0200 (/) | IT25640200 | EVE000050 | 3% incidente sobre mao de obra direta com Encargos Sociais para cobrir despesas de EPI e ferramentas | % | 3 | 3.26 | 0.1
IT 25.66.0050 (/) | IT25660050 | EVE000050 | 3% incidente sobre mao de obra direta com Encargos Sociais para cobrir despesas de EPI e ferramentas | % | 3 | 23.47 | 0.71
IT 25.66.0150 (B) | IT25660150B | EVE000050 | 3% incidente sobre mao de obra direta com Encargos Sociais para cobrir despesas de EPI e ferramentas | % | 3 | 409.57 | 12.29
IT 25.66.0153 (/) | IT25660153 | EVE000050 | 3% incidente sobre mao de obra direta com Encargos Sociais para cobrir despesas de EPI e ferramentas | % | 3 | 78.24 | 2.35
IT 25.66.0162 (/) | IT25660162 | EVE000050 | 3% incidente sobre mao de obra direta com Encargos Sociais para cobrir despesas de EPI e ferramentas | % | 3 | 292 | 8.76
IT 25.66.0200 (A) | IT25660200A | EVE000050 | 3% incidente sobre mao de obra direta com Encargos Sociais para cobrir despesas de EPI e ferramentas | % | 3 | 52.16 | 1.57
IT 25.66.0250 (A) | IT25660250A | EVE000050 | 3% incidente sobre mao de obra direta com Encargos Sociais para cobrir despesas de EPI e ferramentas | % | 3 | 260.8 | 7.83
IT 25.66.0300 (B) | IT25660300B | EVE000050 | 3% incidente sobre mao de obra direta com Encargos Sociais para cobrir despesas de EPI e ferramentas | % | 3 | 417.28 | 12.52
IT 25.66.0500 (B) | IT25660500B | EVE000050 | 3% incidente sobre mao de obra direta com Encargos Sociais para cobrir despesas de EPI e ferramentas | % | 3 | 560.72 | 16.83
IT 25.68.0050 (/) | IT25680050 | EVE000050 | 3% incidente sobre mao de obra direta com Encargos Sociais para cobrir despesas de EPI e ferramentas | % | 3 | 13.04 | 0.4
IT 25.68.0100 (/) | IT25680100 | EVE000050 | 3% incidente sobre mao de obra direta com Encargos Sociais para cobrir despesas de EPI e ferramentas | % | 3 | 13.04 | 0.4
IT 25.68.0150 (/) | IT25680150 | EVE000050 | 3% incidente sobre mao de obra direta com Encargos Sociais para cobrir despesas de EPI e ferramentas | % | 3 | 13.04 | 0.4
IT 25.68.0200 (/) | IT25680200 | EVE000050 | 3% incidente sobre mao de obra direta com Encargos Sociais para cobrir despesas de EPI e ferramentas | % | 3 | 13.04 | 0.4
IT 25.68.0250 (/) | IT25680250 | EVE000050 | 3% incidente sobre mao de obra direta com Encargos Sociais para cobrir despesas de EPI e ferramentas | % | 3 | 6.53 | 0.2
IT 25.68.0300 (/) | IT25680300 | EVE000050 | 3% incidente sobre mao de obra direta com Encargos Sociais para cobrir despesas de EPI e ferramentas | % | 3 | 6.53 | 0.2
IT 25.70.0100 (A) | IT25700100A | EVE000050 | 3% incidente sobre mao de obra direta com Encargos Sociais para cobrir despesas de EPI e ferramentas | % | 3 | 26.08 | 0.79
IT 25.70.0103 (A) | IT25700103A | EVE000050 | 3% incidente sobre mao de obra direta com Encargos Sociais para cobrir despesas de EPI e ferramentas | % | 3 | 26.08 | 0.79
IT 25.70.0150 (A) | IT25700150A | EVE000050 | 3% incidente sobre mao de obra direta com Encargos Sociais para cobrir despesas de EPI e ferramentas | % | 3 | 26.08 | 0.79
IT 25.70.0350 (A) | IT25700350A | EVE000050 | 3% incidente sobre mao de obra direta com Encargos Sociais para cobrir despesas de EPI e ferramentas | % | 3 | 650.24 | 19.51
IT 25.72.0050 (/) | IT25720050 | EVE000050 | 3% incidente sobre mao de obra direta com Encargos Sociais para cobrir despesas de EPI e ferramentas | % | 3 | 136.58 | 4.1
IT 25.72.0097 (/) | IT25720097 | EVE000050 | 3% incidente sobre mao de obra direta com Encargos Sociais para cobrir despesas de EPI e ferramentas | % | 3 | 571.2 | 17.14
IT 25.72.0100 (A) | IT25720100A | EVE000050 | 3% incidente sobre mao de obra direta com Encargos Sociais para cobrir despesas de EPI e ferramentas | % | 3 | 571.2 | 17.14
IT 25.72.0103 (/) | IT25720103 | EVE000050 | 3% incidente sobre mao de obra direta com Encargos Sociais para cobrir despesas de EPI e ferramentas | % | 3 | 571.2 | 17.14
IT 25.72.0106 (/) | IT25720106 | EVE000050 | 3% incidente sobre mao de obra direta com Encargos Sociais para cobrir despesas de EPI e ferramentas | % | 3 | 571.2 | 17.14
IT 25.72.0109 (/) | IT25720109 | EVE000050 | 3% incidente sobre mao de obra direta com Encargos Sociais para cobrir despesas de EPI e ferramentas | % | 3 | 571.2 | 17.14
IT 25.72.0112 (/) | IT25720112 | EVE000050 | 3% incidente sobre mao de obra direta com Encargos Sociais para cobrir despesas de EPI e ferramentas | % | 3 | 571.2 | 17.14
IT 25.72.0115 (/) | IT25720115 | EVE000050 | 3% incidente sobre mao de obra direta com Encargos Sociais para cobrir despesas de EPI e ferramentas | % | 3 | 571.2 | 17.14
IT 25.72.0150 (/) | IT25720150 | EVE000050 | 3% incidente sobre mao de obra direta com Encargos Sociais para cobrir despesas de EPI e ferramentas | % | 3 | 109.5 | 3.29
IT 25.72.0500 (/) | IT25720500 | EVE000050 | 3% incidente sobre mao de obra direta com Encargos Sociais para cobrir despesas de EPI e ferramentas | % | 3 | 208.64 | 6.26
IT 25.72.0503 (/) | IT25720503 | EVE000050 | 3% incidente sobre mao de obra direta com Encargos Sociais para cobrir despesas de EPI e ferramentas | % | 3 | 571.2 | 17.14
IT 25.72.0506 (/) | IT25720506 | EVE000050 | 3% incidente sobre mao de obra direta com Encargos Sociais para cobrir despesas de EPI e ferramentas | % | 3 | 571.2 | 17.14
IT 25.72.0509 (/) | IT25720509 | EVE000050 | 3% incidente sobre mao de obra direta com Encargos Sociais para cobrir despesas de EPI e ferramentas | % | 3 | 571.2 | 17.14
IT 25.72.0512 (/) | IT25720512 | EVE000050 | 3% incidente sobre mao de obra direta com Encargos Sociais para cobrir despesas de EPI e ferramentas | % | 3 | 571.2 | 17.14
IT 25.72.0515 (/) | IT25720515 | EVE000050 | 3% incidente sobre mao de obra direta com Encargos Sociais para cobrir despesas de EPI e ferramentas | % | 3 | 571.2 | 17.14
IT 25.74.0050 (/) | IT25740050 | EVE000050 | 3% incidente sobre mao de obra direta com Encargos Sociais para cobrir despesas de EPI e ferramentas | % | 3 | 2.81 | 0.09
IT 25.74.0059 (A) | IT25740059A | EVE000050 | 3% incidente sobre mao de obra direta com Encargos Sociais para cobrir despesas de EPI e ferramentas | % | 3 | 2.81 | 0.09
IT 25.74.0062 (A) | IT25740062A | EVE000050 | 3% incidente sobre mao de obra direta com Encargos Sociais para cobrir despesas de EPI e ferramentas | % | 3 | 2.81 | 0.09
IT 25.74.0065 (A) | IT25740065A | EVE000050 | 3% incidente sobre mao de obra direta com Encargos Sociais para cobrir despesas de EPI e ferramentas | % | 3 | 2.81 | 0.09
IT 25.74.0071 (A) | IT25740071A | EVE000050 | 3% incidente sobre mao de obra direta com Encargos Sociais para cobrir despesas de EPI e ferramentas | % | 3 | 2.81 | 0.09
IT 25.99.0050 (/) | IT25990050 | EVE000050 | 3% incidente sobre mao de obra direta com Encargos Sociais para cobrir despesas de EPI e ferramentas | % | 3 | 6.53 | 0.2
IT 25.99.0150 (/) | IT25990150 | EVE000050 | 3% incidente sobre mao de obra direta com Encargos Sociais para cobrir despesas de EPI e ferramentas | % | 3 | 6.53 | 0.2
IT 25.99.0200 (/) | IT25990200 | EVE000050 | 3% incidente sobre mao de obra direta com Encargos Sociais para cobrir despesas de EPI e ferramentas | % | 3 | 6.53 | 0.2
IT 25.99.0250 (A) | IT25990250A | EVE000050 | 3% incidente sobre mao de obra direta com Encargos Sociais para cobrir despesas de EPI e ferramentas | % | 3 | 2.61 | 0.08
IT 25.99.0300 (/) | IT25990300 | EVE000050 | 3% incidente sobre mao de obra direta com Encargos Sociais para cobrir despesas de EPI e ferramentas | % | 3 | 4.94 | 0.15
IT 25.99.0301 (/) | IT25990301 | EVE000050 | 3% incidente sobre mao de obra direta com Encargos Sociais para cobrir despesas de EPI e ferramentas | % | 3 | 13.04 | 0.4
IT 25.99.0400 (/) | IT25990400 | EVE000050 | 3% incidente sobre mao de obra direta com Encargos Sociais para cobrir despesas de EPI e ferramentas | % | 3 | 6.53 | 0.2
IT 25.99.0450 (/) | IT25990450 | EVE000050 | 3% incidente sobre mao de obra direta com Encargos Sociais para cobrir despesas de EPI e ferramentas | % | 3 | 13.04 | 0.4
IT 25.99.0500 (/) | IT25990500 | EVE000050 | 3% incidente sobre mao de obra direta com Encargos Sociais para cobrir despesas de EPI e ferramentas | % | 3 | 6.53 | 0.2
IT 30.05.0050 (/) | IT30050050 | EVE000050 | 3% incidente sobre mao de obra direta com Encargos Sociais para cobrir despesas de EPI e ferramentas | % | 3 | 6.53 | 0.2
IT 30.05.0100 (/) | IT30050100 | EVE000050 | 3% incidente sobre mao de obra direta com Encargos Sociais para cobrir despesas de EPI e ferramentas | % | 3 | 6.53 | 0.2
IT 30.05.0150 (/) | IT30050150 | EVE000050 | 3% incidente sobre mao de obra direta com Encargos Sociais para cobrir despesas de EPI e ferramentas | % | 3 | 6.53 | 0.2
IT 30.05.0200 (/) | IT30050200 | EVE000050 | 3% incidente sobre mao de obra direta com Encargos Sociais para cobrir despesas de EPI e ferramentas | % | 3 | 6.53 | 0.2
IT 30.05.0203 (/) | IT30050203 | EVE000050 | 3% incidente sobre mao de obra direta com Encargos Sociais para cobrir despesas de EPI e ferramentas | % | 3 | 6.53 | 0.2
IT 30.05.0250 (/) | IT30050250 | EVE000050 | 3% incidente sobre mao de obra direta com Encargos Sociais para cobrir despesas de EPI e ferramentas | % | 3 | 6.53 | 0.2
IT 30.05.0253 (/) | IT30050253 | EVE000050 | 3% incidente sobre mao de obra direta com Encargos Sociais para cobrir despesas de EPI e ferramentas | % | 3 | 6.53 | 0.2
IT 30.05.0300 (A) | IT30050300A | EVE000050 | 3% incidente sobre mao de obra direta com Encargos Sociais para cobrir despesas de EPI e ferramentas | % | 3 | 6.53 | 0.2
IT 30.05.0312 (/) | IT30050312 | EVE000050 | 3% incidente sobre mao de obra direta com Encargos Sociais para cobrir despesas de EPI e ferramentas | % | 3 | 3.92 | 0.12
IT 30.05.0400 (/) | IT30050400 | EVE000050 | 3% incidente sobre mao de obra direta com Encargos Sociais para cobrir despesas de EPI e ferramentas | % | 3 | 6.53 | 0.2
IT 30.05.0501 (/) | IT30050501 | EVE000050 | 3% incidente sobre mao de obra direta com Encargos Sociais para cobrir despesas de EPI e ferramentas | % | 3 | 6.53 | 0.2
IT 30.05.0550 (A) | IT30050550A | EVE000050 | 3% incidente sobre mao de obra direta com Encargos Sociais para cobrir despesas de EPI e ferramentas | % | 3 | 6.53 | 0.2
IT 30.05.0600 (/) | IT30050600 | EVE000050 | 3% incidente sobre mao de obra direta com Encargos Sociais para cobrir despesas de EPI e ferramentas | % | 3 | 1.3 | 0.04
IT 30.10.0050 (/) | IT30100050 | EVE000050 | 3% incidente sobre mao de obra direta com Encargos Sociais para cobrir despesas de EPI e ferramentas | % | 3 | 15.65 | 0.47
IT 30.10.0100 (/) | IT30100100 | EVE000050 | 3% incidente sobre mao de obra direta com Encargos Sociais para cobrir despesas de EPI e ferramentas | % | 3 | 24.78 | 0.75
IT 30.10.0500 (/) | IT30100500 | EVE000050 | 3% incidente sobre mao de obra direta com Encargos Sociais para cobrir despesas de EPI e ferramentas | % | 3 | 6.53 | 0.2
IT 30.15.0050 (/) | IT30150050 | EVE000050 | 3% incidente sobre mao de obra direta com Encargos Sociais para cobrir despesas de EPI e ferramentas | % | 3 | 13.04 | 0.4
IT 30.15.0053 (/) | IT30150053 | EVE000050 | 3% incidente sobre mao de obra direta com Encargos Sociais para cobrir despesas de EPI e ferramentas | % | 3 | 22.17 | 0.67
IT 30.15.0056 (/) | IT30150056 | EVE000050 | 3% incidente sobre mao de obra direta com Encargos Sociais para cobrir despesas de EPI e ferramentas | % | 3 | 18.25 | 0.55
IT 30.15.0062 (/) | IT30150062 | EVE000050 | 3% incidente sobre mao de obra direta com Encargos Sociais para cobrir despesas de EPI e ferramentas | % | 3 | 26.08 | 0.79
IT 30.15.0100 (/) | IT30150100 | EVE000050 | 3% incidente sobre mao de obra direta com Encargos Sociais para cobrir despesas de EPI e ferramentas | % | 3 | 22.17 | 0.67
IT 30.15.0103 (/) | IT30150103 | EVE000050 | 3% incidente sobre mao de obra direta com Encargos Sociais para cobrir despesas de EPI e ferramentas | % | 3 | 22.17 | 0.67
IT 30.15.0109 (/) | IT30150109 | EVE000050 | 3% incidente sobre mao de obra direta com Encargos Sociais para cobrir despesas de EPI e ferramentas | % | 3 | 22.17 | 0.67
IT 30.15.0200 (/) | IT30150200 | EVE000050 | 3% incidente sobre mao de obra direta com Encargos Sociais para cobrir despesas de EPI e ferramentas | % | 3 | 13.82 | 0.42
IT 30.15.0203 (/) | IT30150203 | EVE000050 | 3% incidente sobre mao de obra direta com Encargos Sociais para cobrir despesas de EPI e ferramentas | % | 3 | 26.08 | 0.79
IT 30.15.0206 (/) | IT30150206 | EVE000050 | 3% incidente sobre mao de obra direta com Encargos Sociais para cobrir despesas de EPI e ferramentas | % | 3 | 22.17 | 0.67
IT 30.15.0250 (/) | IT30150250 | EVE000050 | 3% incidente sobre mao de obra direta com Encargos Sociais para cobrir despesas de EPI e ferramentas | % | 3 | 31.29 | 0.94
IT 30.15.0253 (/) | IT30150253 | EVE000050 | 3% incidente sobre mao de obra direta com Encargos Sociais para cobrir despesas de EPI e ferramentas | % | 3 | 35.21 | 1.06
IT 30.15.0256 (/) | IT30150256 | EVE000050 | 3% incidente sobre mao de obra direta com Encargos Sociais para cobrir despesas de EPI e ferramentas | % | 3 | 26.08 | 0.79
IT 30.15.0259 (/) | IT30150259 | EVE000050 | 3% incidente sobre mao de obra direta com Encargos Sociais para cobrir despesas de EPI e ferramentas | % | 3 | 31.29 | 0.94
IT 30.15.0300 (/) | IT30150300 | EVE000050 | 3% incidente sobre mao de obra direta com Encargos Sociais para cobrir despesas de EPI e ferramentas | % | 3 | 28.69 | 0.87
IT 30.15.0303 (A) | IT30150303A | EVE000050 | 3% incidente sobre mao de obra direta com Encargos Sociais para cobrir despesas de EPI e ferramentas | % | 3 | 26.08 | 0.79
IT 30.15.0306 (/) | IT30150306 | EVE000050 | 3% incidente sobre mao de obra direta com Encargos Sociais para cobrir despesas de EPI e ferramentas | % | 3 | 32.61 | 0.98
IT 30.15.0353 (/) | IT30150353 | EVE000050 | 3% incidente sobre mao de obra direta com Encargos Sociais para cobrir despesas de EPI e ferramentas | % | 3 | 1.33 | 0.04
IT 30.15.0450 (A) | IT30150450A | EVE000050 | 3% incidente sobre mao de obra direta com Encargos Sociais para cobrir despesas de EPI e ferramentas | % | 3 | 26.08 | 0.79
IT 30.15.0500 (/) | IT30150500 | EVE000050 | 3% incidente sobre mao de obra direta com Encargos Sociais para cobrir despesas de EPI e ferramentas | % | 3 | 6.53 | 0.2
IT 30.15.0550 (/) | IT30150550 | EVE000050 | 3% incidente sobre mao de obra direta com Encargos Sociais para cobrir despesas de EPI e ferramentas | % | 3 | 6.53 | 0.2
IT 30.15.0600 (/) | IT30150600 | EVE000050 | 3% incidente sobre mao de obra direta com Encargos Sociais para cobrir despesas de EPI e ferramentas | % | 3 | 22.17 | 0.67
IT 30.20.0050 (/) | IT30200050 | EVE000050 | 3% incidente sobre mao de obra direta com Encargos Sociais para cobrir despesas de EPI e ferramentas | % | 3 | 10.43 | 0.32
IT 30.20.0100 (/) | IT30200100 | EVE000050 | 3% incidente sobre mao de obra direta com Encargos Sociais para cobrir despesas de EPI e ferramentas | % | 3 | 13.04 | 0.4
IT 30.20.0600 (/) | IT30200600 | EVE000050 | 3% incidente sobre mao de obra direta com Encargos Sociais para cobrir despesas de EPI e ferramentas | % | 3 | 6.53 | 0.2
IT 30.20.0609 (/) | IT30200609 | EVE000050 | 3% incidente sobre mao de obra direta com Encargos Sociais para cobrir despesas de EPI e ferramentas | % | 3 | 6.53 | 0.2
IT 30.25.0059 (/) | IT30250059 | EVE000050 | 3% incidente sobre mao de obra direta com Encargos Sociais para cobrir despesas de EPI e ferramentas | % | 3 | 0.12 | 0.01
IT 30.25.0062 (/) | IT30250062 | EVE000050 | 3% incidente sobre mao de obra direta com Encargos Sociais para cobrir despesas de EPI e ferramentas | % | 3 | 0.12 | 0.01
IT 30.25.0068 (/) | IT30250068 | EVE000050 | 3% incidente sobre mao de obra direta com Encargos Sociais para cobrir despesas de EPI e ferramentas | % | 3 | 1.3 | 0.04
IT 30.25.0071 (/) | IT30250071 | EVE000050 | 3% incidente sobre mao de obra direta com Encargos Sociais para cobrir despesas de EPI e ferramentas | % | 3 | 1.3 | 0.04
IT 30.25.0162 (/) | IT30250162 | EVE000050 | 3% incidente sobre mao de obra direta com Encargos Sociais para cobrir despesas de EPI e ferramentas | % | 3 | 3.26 | 0.1
IT 30.30.0050 (/) | IT30300050 | EVE000050 | 3% incidente sobre mao de obra direta com Encargos Sociais para cobrir despesas de EPI e ferramentas | % | 3 | 0.78 | 0.03
IT 30.30.0053 (/) | IT30300053 | EVE000050 | 3% incidente sobre mao de obra direta com Encargos Sociais para cobrir despesas de EPI e ferramentas | % | 3 | 0.78 | 0.03
IT 30.30.0056 (/) | IT30300056 | EVE000050 | 3% incidente sobre mao de obra direta com Encargos Sociais para cobrir despesas de EPI e ferramentas | % | 3 | 0.78 | 0.03
IT 30.30.0059 (/) | IT30300059 | EVE000050 | 3% incidente sobre mao de obra direta com Encargos Sociais para cobrir despesas de EPI e ferramentas | % | 3 | 0.78 | 0.03
IT 30.30.0062 (/) | IT30300062 | EVE000050 | 3% incidente sobre mao de obra direta com Encargos Sociais para cobrir despesas de EPI e ferramentas | % | 3 | 0.78 | 0.03
IT 30.30.0065 (/) | IT30300065 | EVE000050 | 3% incidente sobre mao de obra direta com Encargos Sociais para cobrir despesas de EPI e ferramentas | % | 3 | 0.78 | 0.03
IT 30.30.0068 (/) | IT30300068 | EVE000050 | 3% incidente sobre mao de obra direta com Encargos Sociais para cobrir despesas de EPI e ferramentas | % | 3 | 0.78 | 0.03
IT 30.35.0056 (/) | IT30350056 | EVE000050 | 3% incidente sobre mao de obra direta com Encargos Sociais para cobrir despesas de EPI e ferramentas | % | 3 | 3.26 | 0.1
IT 30.35.0068 (/) | IT30350068 | EVE000050 | 3% incidente sobre mao de obra direta com Encargos Sociais para cobrir despesas de EPI e ferramentas | % | 3 | 3.26 | 0.1
IT 30.40.0050 (/) | IT30400050 | EVE000050 | 3% incidente sobre mao de obra direta com Encargos Sociais para cobrir despesas de EPI e ferramentas | % | 3 | 6.53 | 0.2
IT 30.45.0300 (/) | IT30450300 | EVE000050 | 3% incidente sobre mao de obra direta com Encargos Sociais para cobrir despesas de EPI e ferramentas | % | 3 | 3.26 | 0.1
IT 35.05.0050 (A) | IT35050050A | EVE000050 | 3% incidente sobre mao de obra direta com Encargos Sociais para cobrir despesas de EPI e ferramentas | % | 3 | 11.74 | 0.36
IT 35.10.0050 (/) | IT35100050 | EVE000050 | 3% incidente sobre mao de obra direta com Encargos Sociais para cobrir despesas de EPI e ferramentas | % | 3 | 146.09 | 4.39
IT 35.10.0100 (/) | IT35100100 | EVE000050 | 3% incidente sobre mao de obra direta com Encargos Sociais para cobrir despesas de EPI e ferramentas | % | 3 | 146.09 | 4.39
MP 15.05.0050 (/) | MP15050050 | EVE000050 | 3% incidente sobre mao de obra direta com Encargos Sociais para cobrir despesas de EPI e ferramentas | % | 3 | 5.68 | 0.18
MP 15.05.0150 (/) | MP15050150 | EVE000050 | 3% incidente sobre mao de obra direta com Encargos Sociais para cobrir despesas de EPI e ferramentas | % | 3 | 11.17 | 0.34
MP 15.05.0200 (/) | MP15050200 | EVE000050 | 3% incidente sobre mao de obra direta com Encargos Sociais para cobrir despesas de EPI e ferramentas | % | 3 | 13.31 | 0.4
MP 15.05.0300 (/) | MP15050300 | EVE000050 | 3% incidente sobre mao de obra direta com Encargos Sociais para cobrir despesas de EPI e ferramentas | % | 3 | 11.17 | 0.34
MP 15.05.0400 (/) | MP15050400 | EVE000050 | 3% incidente sobre mao de obra direta com Encargos Sociais para cobrir despesas de EPI e ferramentas | % | 3 | 5.92 | 0.18
MP 15.05.0600 (/) | MP15050600 | EVE000050 | 3% incidente sobre mao de obra direta com Encargos Sociais para cobrir despesas de EPI e ferramentas | % | 3 | 8.12 | 0.25
MP 20.05.0050 (/) | MP20050050 | EVE000050 | 3% incidente sobre mao de obra direta com Encargos Sociais para cobrir despesas de EPI e ferramentas | % | 3 | 20.77 | 0.63
MP 20.05.0100 (A) | MP20050100A | EVE000050 | 3% incidente sobre mao de obra direta com Encargos Sociais para cobrir despesas de EPI e ferramentas | % | 3 | 38.26 | 1.15
MP 20.05.0150 (A) | MP20050150A | EVE000050 | 3% incidente sobre mao de obra direta com Encargos Sociais para cobrir despesas de EPI e ferramentas | % | 3 | 38.26 | 1.15
MT 05.05.0050 (/) | MT05050050 | EVE000050 | 3% incidente sobre mao de obra direta com Encargos Sociais para cobrir despesas de EPI e ferramentas | % | 3 | 10.42 | 0.32
MT 05.05.0100 (/) | MT05050100 | EVE000050 | 3% incidente sobre mao de obra direta com Encargos Sociais para cobrir despesas de EPI e ferramentas | % | 3 | 23.45 | 0.71
MT 05.05.0150 (/) | MT05050150 | EVE000050 | 3% incidente sobre mao de obra direta com Encargos Sociais para cobrir despesas de EPI e ferramentas | % | 3 | 31.26 | 0.94
MT 05.05.0200 (/) | MT05050200 | EVE000050 | 3% incidente sobre mao de obra direta com Encargos Sociais para cobrir despesas de EPI e ferramentas | % | 3 | 41.68 | 1.26
MT 05.10.0100 (/) | MT05100100 | EVE000050 | 3% incidente sobre mao de obra direta com Encargos Sociais para cobrir despesas de EPI e ferramentas | % | 3 | 26.19 | 0.79
MT 05.10.0150 (/) | MT05100150 | EVE000050 | 3% incidente sobre mao de obra direta com Encargos Sociais para cobrir despesas de EPI e ferramentas | % | 3 | 27.99 | 0.84
MT 05.10.0200 (/) | MT05100200 | EVE000050 | 3% incidente sobre mao de obra direta com Encargos Sociais para cobrir despesas de EPI e ferramentas | % | 3 | 12.53 | 0.38
MT 05.15.0015 (/) | MT05150015 | EVE000050 | 3% incidente sobre mao de obra direta com Encargos Sociais para cobrir despesas de EPI e ferramentas | % | 3 | 1.89 | 0.06
MT 05.15.0050 (/) | MT05150050 | EVE000050 | 3% incidente sobre mao de obra direta com Encargos Sociais para cobrir despesas de EPI e ferramentas | % | 3 | 28.66 | 0.86
MT 05.20.0050 (/) | MT05200050 | EVE000050 | 3% incidente sobre mao de obra direta com Encargos Sociais para cobrir despesas de EPI e ferramentas | % | 3 | 2.61 | 0.08
MT 05.20.0100 (/) | MT05200100 | EVE000050 | 3% incidente sobre mao de obra direta com Encargos Sociais para cobrir despesas de EPI e ferramentas | % | 3 | 12.82 | 0.39
MT 05.25.0050 (/) | MT05250050 | EVE000050 | 3% incidente sobre mao de obra direta com Encargos Sociais para cobrir despesas de EPI e ferramentas | % | 3 | 36.74 | 1.11
MT 05.30.0050 (/) | MT05300050 | EVE000050 | 3% incidente sobre mao de obra direta com Encargos Sociais para cobrir despesas de EPI e ferramentas | % | 3 | 12.5 | 0.38
MT 05.30.0100 (/) | MT05300100 | EVE000050 | 3% incidente sobre mao de obra direta com Encargos Sociais para cobrir despesas de EPI e ferramentas | % | 3 | 14.59 | 0.44
MT 05.35.0050 (/) | MT05350050 | EVE000050 | 3% incidente sobre mao de obra direta com Encargos Sociais para cobrir despesas de EPI e ferramentas | % | 3 | 5.72 | 0.18
MT 05.35.0100 (/) | MT05350100 | EVE000050 | 3% incidente sobre mao de obra direta com Encargos Sociais para cobrir despesas de EPI e ferramentas | % | 3 | 11.45 | 0.35
MT 05.40.0050 (/) | MT05400050 | EVE000050 | 3% incidente sobre mao de obra direta com Encargos Sociais para cobrir despesas de EPI e ferramentas | % | 3 | 2.65 | 0.08
MT 05.40.0100 (/) | MT05400100 | EVE000050 | 3% incidente sobre mao de obra direta com Encargos Sociais para cobrir despesas de EPI e ferramentas | % | 3 | 1.51 | 0.05
MT 05.40.0150 (/) | MT05400150 | EVE000050 | 3% incidente sobre mao de obra direta com Encargos Sociais para cobrir despesas de EPI e ferramentas | % | 3 | 0.99 | 0.03
MT 05.40.0200 (/) | MT05400200 | EVE000050 | 3% incidente sobre mao de obra direta com Encargos Sociais para cobrir despesas de EPI e ferramentas | % | 3 | 4.01 | 0.13
MT 05.40.0250 (/) | MT05400250 | EVE000050 | 3% incidente sobre mao de obra direta com Encargos Sociais para cobrir despesas de EPI e ferramentas | % | 3 | 1.45 | 0.05
MT 05.45.0050 (/) | MT05450050 | EVE000050 | 3% incidente sobre mao de obra direta com Encargos Sociais para cobrir despesas de EPI e ferramentas | % | 3 | 4.4 | 0.14
MT 05.45.0100 (/) | MT05450100 | EVE000050 | 3% incidente sobre mao de obra direta com Encargos Sociais para cobrir despesas de EPI e ferramentas | % | 3 | 33.72 | 1.02
MT 05.45.0150 (A) | MT05450150A | EVE000050 | 3% incidente sobre mao de obra direta com Encargos Sociais para cobrir despesas de EPI e ferramentas | % | 3 | 17.43 | 0.53
MT 10.20.0050 (/) | MT10200050 | EVE000050 | 3% incidente sobre mao de obra direta com Encargos Sociais para cobrir despesas de EPI e ferramentas | % | 3 | 1.75 | 0.06
MT 10.25.0050 (/) | MT10250050 | EVE000050 | 3% incidente sobre mao de obra direta com Encargos Sociais para cobrir despesas de EPI e ferramentas | % | 3 | 75.66 | 2.27
MT 10.25.0100 (/) | MT10250100 | EVE000050 | 3% incidente sobre mao de obra direta com Encargos Sociais para cobrir despesas de EPI e ferramentas | % | 3 | 41.88 | 1.26
MT 10.25.0150 (/) | MT10250150 | EVE000050 | 3% incidente sobre mao de obra direta com Encargos Sociais para cobrir despesas de EPI e ferramentas | % | 3 | 33.24 | 1
MT 10.25.0200 (/) | MT10250200 | EVE000050 | 3% incidente sobre mao de obra direta com Encargos Sociais para cobrir despesas de EPI e ferramentas | % | 3 | 89.7 | 2.7
MT 10.25.0250 (/) | MT10250250 | EVE000050 | 3% incidente sobre mao de obra direta com Encargos Sociais para cobrir despesas de EPI e ferramentas | % | 3 | 233.06 | 7
MT 10.25.0300 (/) | MT10250300 | EVE000050 | 3% incidente sobre mao de obra direta com Encargos Sociais para cobrir despesas de EPI e ferramentas | % | 3 | 232.02 | 6.97
MT 10.25.0350 (/) | MT10250350 | EVE000050 | 3% incidente sobre mao de obra direta com Encargos Sociais para cobrir despesas de EPI e ferramentas | % | 3 | 105.78 | 3.18
MT 15.05.0050 (/) | MT15050050 | EVE000050 | 3% incidente sobre mao de obra direta com Encargos Sociais para cobrir despesas de EPI e ferramentas | % | 3 | 23.45 | 0.71
MT 15.05.0100 (/) | MT15050100 | EVE000050 | 3% incidente sobre mao de obra direta com Encargos Sociais para cobrir despesas de EPI e ferramentas | % | 3 | 14.59 | 0.44
MT 15.05.0150 (/) | MT15050150 | EVE000050 | 3% incidente sobre mao de obra direta com Encargos Sociais para cobrir despesas de EPI e ferramentas | % | 3 | 13.03 | 0.4
MT 15.05.0200 (/) | MT15050200 | EVE000050 | 3% incidente sobre mao de obra direta com Encargos Sociais para cobrir despesas de EPI e ferramentas | % | 3 | 13.03 | 0.4
MT 15.05.0250 (/) | MT15050250 | EVE000050 | 3% incidente sobre mao de obra direta com Encargos Sociais para cobrir despesas de EPI e ferramentas | % | 3 | 10.94 | 0.33
MT 15.05.0300 (/) | MT15050300 | EVE000050 | 3% incidente sobre mao de obra direta com Encargos Sociais para cobrir despesas de EPI e ferramentas | % | 3 | 10.94 | 0.33
MT 15.10.0050 (/) | MT15100050 | EVE000050 | 3% incidente sobre mao de obra direta com Encargos Sociais para cobrir despesas de EPI e ferramentas | % | 3 | 0.03 | 0.01
MT 15.10.0075 (/) | MT15100075 | EVE000050 | 3% incidente sobre mao de obra direta com Encargos Sociais para cobrir despesas de EPI e ferramentas | % | 3 | 0.26 | 0.01
MT 15.10.0100 (/) | MT15100100 | EVE000050 | 3% incidente sobre mao de obra direta com Encargos Sociais para cobrir despesas de EPI e ferramentas | % | 3 | 0.46 | 0.02
MT 15.15.0050 (/) | MT15150050 | EVE000050 | 3% incidente sobre mao de obra direta com Encargos Sociais para cobrir despesas de EPI e ferramentas | % | 3 | 5.73 | 0.18
PJ 05.10.0050 (/) | PJ05100050 | EVE000050 | 3% incidente sobre mao de obra direta com Encargos Sociais para cobrir despesas de EPI e ferramentas | % | 3 | 0.13 | 0.01
PJ 05.10.0100 (/) | PJ05100100 | EVE000050 | 3% incidente sobre mao de obra direta com Encargos Sociais para cobrir despesas de EPI e ferramentas | % | 3 | 2.61 | 0.08
PJ 05.10.0106 (/) | PJ05100106 | EVE000050 | 3% incidente sobre mao de obra direta com Encargos Sociais para cobrir despesas de EPI e ferramentas | % | 3 | 1.3 | 0.04
PJ 05.10.0109 (/) | PJ05100109 | EVE000050 | 3% incidente sobre mao de obra direta com Encargos Sociais para cobrir despesas de EPI e ferramentas | % | 3 | 2.61 | 0.08
PJ 05.10.0112 (/) | PJ05100112 | EVE000050 | 3% incidente sobre mao de obra direta com Encargos Sociais para cobrir despesas de EPI e ferramentas | % | 3 | 3.39 | 0.11
PJ 05.10.0150 (/) | PJ05100150 | EVE000050 | 3% incidente sobre mao de obra direta com Encargos Sociais para cobrir despesas de EPI e ferramentas | % | 3 | 3.91 | 0.12
PJ 10.05.0050 (/) | PJ10050050 | EVE000050 | 3% incidente sobre mao de obra direta com Encargos Sociais para cobrir despesas de EPI e ferramentas | % | 3 | 0.26 | 0.01
PJ 10.05.0075 (/) | PJ10050075 | EVE000050 | 3% incidente sobre mao de obra direta com Encargos Sociais para cobrir despesas de EPI e ferramentas | % | 3 | 0.1 | 0.01
PJ 10.05.0100 (/) | PJ10050100 | EVE000050 | 3% incidente sobre mao de obra direta com Encargos Sociais para cobrir despesas de EPI e ferramentas | % | 3 | 0.37 | 0.02
PJ 10.05.0150 (/) | PJ10050150 | EVE000050 | 3% incidente sobre mao de obra direta com Encargos Sociais para cobrir despesas de EPI e ferramentas | % | 3 | 0.83 | 0.03
PJ 10.05.0200 (/) | PJ10050200 | EVE000050 | 3% incidente sobre mao de obra direta com Encargos Sociais para cobrir despesas de EPI e ferramentas | % | 3 | 10.42 | 0.32
PJ 10.05.0250 (/) | PJ10050250 | EVE000050 | 3% incidente sobre mao de obra direta com Encargos Sociais para cobrir despesas de EPI e ferramentas | % | 3 | 10.42 | 0.32
PJ 10.10.0100 (/) | PJ10100100 | EVE000050 | 3% incidente sobre mao de obra direta com Encargos Sociais para cobrir despesas de EPI e ferramentas | % | 3 | 1.3 | 0.04
PJ 15.05.0040 (A) | PJ15050040A | EVE000050 | 3% incidente sobre mao de obra direta com Encargos Sociais para cobrir despesas de EPI e ferramentas | % | 3 | 14.04 | 0.43
PJ 15.05.0044 (A) | PJ15050044A | EVE000050 | 3% incidente sobre mao de obra direta com Encargos Sociais para cobrir despesas de EPI e ferramentas | % | 3 | 15.57 | 0.47
PJ 15.05.0050 (B) | PJ15050050B | EVE000050 | 3% incidente sobre mao de obra direta com Encargos Sociais para cobrir despesas de EPI e ferramentas | % | 3 | 16.35 | 0.5
PJ 15.05.0053 (A) | PJ15050053A | EVE000050 | 3% incidente sobre mao de obra direta com Encargos Sociais para cobrir despesas de EPI e ferramentas | % | 3 | 8.24 | 0.25
PJ 15.05.0059 (A) | PJ15050059A | EVE000050 | 3% incidente sobre mao de obra direta com Encargos Sociais para cobrir despesas de EPI e ferramentas | % | 3 | 15.57 | 0.47
PJ 15.05.0100 (/) | PJ15050100 | EVE000050 | 3% incidente sobre mao de obra direta com Encargos Sociais para cobrir despesas de EPI e ferramentas | % | 3 | 6.73 | 0.21
PJ 15.05.0110 (/) | PJ15050110 | EVE000050 | 3% incidente sobre mao de obra direta com Encargos Sociais para cobrir despesas de EPI e ferramentas | % | 3 | 1.14 | 0.04
PJ 15.05.0113 (/) | PJ15050113 | EVE000050 | 3% incidente sobre mao de obra direta com Encargos Sociais para cobrir despesas de EPI e ferramentas | % | 3 | 1.14 | 0.04
PJ 15.05.0125 (/) | PJ15050125 | EVE000050 | 3% incidente sobre mao de obra direta com Encargos Sociais para cobrir despesas de EPI e ferramentas | % | 3 | 4.69 | 0.15
PJ 15.05.0150 (A) | PJ15050150A | EVE000050 | 3% incidente sobre mao de obra direta com Encargos Sociais para cobrir despesas de EPI e ferramentas | % | 3 | 6.78 | 0.21
PJ 15.05.0153 (A) | PJ15050153A | EVE000050 | 3% incidente sobre mao de obra direta com Encargos Sociais para cobrir despesas de EPI e ferramentas | % | 3 | 8.22 | 0.25
PJ 15.05.0200 (B) | PJ15050200B | EVE000050 | 3% incidente sobre mao de obra direta com Encargos Sociais para cobrir despesas de EPI e ferramentas | % | 3 | 81.07 | 2.44
PJ 15.05.0700 (/) | PJ15050700 | EVE000050 | 3% incidente sobre mao de obra direta com Encargos Sociais para cobrir despesas de EPI e ferramentas | % | 3 | 17.95 | 0.54
PJ 15.10.0103 (/) | PJ15100103 | EVE000050 | 3% incidente sobre mao de obra direta com Encargos Sociais para cobrir despesas de EPI e ferramentas | % | 3 | 10.62 | 0.32
PJ 15.10.0203 (A) | PJ15100203A | EVE000050 | 3% incidente sobre mao de obra direta com Encargos Sociais para cobrir despesas de EPI e ferramentas | % | 3 | 4.1 | 0.13
PJ 15.10.0500 (/) | PJ15100500 | EVE000050 | 3% incidente sobre mao de obra direta com Encargos Sociais para cobrir despesas de EPI e ferramentas | % | 3 | 4.1 | 0.13
PJ 15.10.0900 (/) | PJ15100900 | EVE000050 | 3% incidente sobre mao de obra direta com Encargos Sociais para cobrir despesas de EPI e ferramentas | % | 3 | 3.23 | 0.1
PJ 15.15.0050 (/) | PJ15150050 | EVE000050 | 3% incidente sobre mao de obra direta com Encargos Sociais para cobrir despesas de EPI e ferramentas | % | 3 | 24.94 | 0.75
PJ 15.15.0100 (C) | PJ15150100C | EVE000050 | 3% incidente sobre mao de obra direta com Encargos Sociais para cobrir despesas de EPI e ferramentas | % | 3 | 13.47 | 0.41
PJ 15.15.0101 (A) | PJ15150101A | EVE000050 | 3% incidente sobre mao de obra direta com Encargos Sociais para cobrir despesas de EPI e ferramentas | % | 3 | 13.47 | 0.41
PJ 15.15.0102 (/) | PJ15150102 | EVE000050 | 3% incidente sobre mao de obra direta com Encargos Sociais para cobrir despesas de EPI e ferramentas | % | 3 | 13.47 | 0.41
PJ 15.15.0103 (C) | PJ15150103C | EVE000050 | 3% incidente sobre mao de obra direta com Encargos Sociais para cobrir despesas de EPI e ferramentas | % | 3 | 21.56 | 0.65
PJ 15.15.0104 (/) | PJ15150104 | EVE000050 | 3% incidente sobre mao de obra direta com Encargos Sociais para cobrir despesas de EPI e ferramentas | % | 3 | 21.56 | 0.65
PJ 15.15.0105 (/) | PJ15150105 | EVE000050 | 3% incidente sobre mao de obra direta com Encargos Sociais para cobrir despesas de EPI e ferramentas | % | 3 | 21.56 | 0.65
PJ 15.15.0106 (B) | PJ15150106B | EVE000050 | 3% incidente sobre mao de obra direta com Encargos Sociais para cobrir despesas de EPI e ferramentas | % | 3 | 4.19 | 0.13
PJ 15.15.0109 (B) | PJ15150109B | EVE000050 | 3% incidente sobre mao de obra direta com Encargos Sociais para cobrir despesas de EPI e ferramentas | % | 3 | 21.56 | 0.65
PJ 15.15.0110 (/) | PJ15150110 | EVE000050 | 3% incidente sobre mao de obra direta com Encargos Sociais para cobrir despesas de EPI e ferramentas | % | 3 | 21.56 | 0.65
PJ 15.15.0112 (A) | PJ15150112A | EVE000050 | 3% incidente sobre mao de obra direta com Encargos Sociais para cobrir despesas de EPI e ferramentas | % | 3 | 21.56 | 0.65
PJ 15.15.0113 (/) | PJ15150113 | EVE000050 | 3% incidente sobre mao de obra direta com Encargos Sociais para cobrir despesas de EPI e ferramentas | % | 3 | 21.56 | 0.65
PJ 15.15.0115 (B) | PJ15150115B | EVE000050 | 3% incidente sobre mao de obra direta com Encargos Sociais para cobrir despesas de EPI e ferramentas | % | 3 | 21.56 | 0.65
PJ 15.15.0116 (/) | PJ15150116 | EVE000050 | 3% incidente sobre mao de obra direta com Encargos Sociais para cobrir despesas de EPI e ferramentas | % | 3 | 21.56 | 0.65
PJ 15.15.0117 (A) | PJ15150117A | EVE000050 | 3% incidente sobre mao de obra direta com Encargos Sociais para cobrir despesas de EPI e ferramentas | % | 3 | 21.56 | 0.65
PJ 15.15.0118 (/) | PJ15150118 | EVE000050 | 3% incidente sobre mao de obra direta com Encargos Sociais para cobrir despesas de EPI e ferramentas | % | 3 | 18.32 | 0.55
PJ 15.15.0150 (A) | PJ15150150A | EVE000050 | 3% incidente sobre mao de obra direta com Encargos Sociais para cobrir despesas de EPI e ferramentas | % | 3 | 4.19 | 0.13
PJ 15.15.0200 (/) | PJ15150200 | EVE000050 | 3% incidente sobre mao de obra direta com Encargos Sociais para cobrir despesas de EPI e ferramentas | % | 3 | 6.15 | 0.19
PJ 15.15.0203 (A) | PJ15150203A | EVE000050 | 3% incidente sobre mao de obra direta com Encargos Sociais para cobrir despesas de EPI e ferramentas | % | 3 | 56.26 | 1.69
PJ 15.15.0206 (/) | PJ15150206 | EVE000050 | 3% incidente sobre mao de obra direta com Encargos Sociais para cobrir despesas de EPI e ferramentas | % | 3 | 56.26 | 1.69
PJ 15.15.0250 (/) | PJ15150250 | EVE000050 | 3% incidente sobre mao de obra direta com Encargos Sociais para cobrir despesas de EPI e ferramentas | % | 3 | 36.37 | 1.1
PJ 15.15.0300 (A) | PJ15150300A | EVE000050 | 3% incidente sobre mao de obra direta com Encargos Sociais para cobrir despesas de EPI e ferramentas | % | 3 | 13.47 | 0.41
PJ 15.15.0303 (/) | PJ15150303 | EVE000050 | 3% incidente sobre mao de obra direta com Encargos Sociais para cobrir despesas de EPI e ferramentas | % | 3 | 13.47 | 0.41
PJ 15.15.0400 (/) | PJ15150400 | EVE000050 | 3% incidente sobre mao de obra direta com Encargos Sociais para cobrir despesas de EPI e ferramentas | % | 3 | 13.47 | 0.41
PJ 15.15.0500 (/) | PJ15150500 | EVE000050 | 3% incidente sobre mao de obra direta com Encargos Sociais para cobrir despesas de EPI e ferramentas | % | 3 | 13.47 | 0.41
PJ 20.05.0053 (/) | PJ20050053 | EVE000050 | 3% incidente sobre mao de obra direta com Encargos Sociais para cobrir despesas de EPI e ferramentas | % | 3 | 166.72 | 5.01
PJ 20.05.0100 (/) | PJ20050100 | EVE000050 | 3% incidente sobre mao de obra direta com Encargos Sociais para cobrir despesas de EPI e ferramentas | % | 3 | 0.11 | 0.01
PJ 20.05.0103 (/) | PJ20050103 | EVE000050 | 3% incidente sobre mao de obra direta com Encargos Sociais para cobrir despesas de EPI e ferramentas | % | 3 | 0.57 | 0.02
PJ 20.05.0150 (/) | PJ20050150 | EVE000050 | 3% incidente sobre mao de obra direta com Encargos Sociais para cobrir despesas de EPI e ferramentas | % | 3 | 0.46 | 0.02
PJ 20.05.0200 (/) | PJ20050200 | EVE000050 | 3% incidente sobre mao de obra direta com Encargos Sociais para cobrir despesas de EPI e ferramentas | % | 3 | 13.55 | 0.41
PJ 20.05.0250 (/) | PJ20050250 | EVE000050 | 3% incidente sobre mao de obra direta com Encargos Sociais para cobrir despesas de EPI e ferramentas | % | 3 | 166.72 | 5.01
PJ 20.05.0300 (/) | PJ20050300 | EVE000050 | 3% incidente sobre mao de obra direta com Encargos Sociais para cobrir despesas de EPI e ferramentas | % | 3 | 1.43 | 0.05
PJ 20.05.0303 (/) | PJ20050303 | EVE000050 | 3% incidente sobre mao de obra direta com Encargos Sociais para cobrir despesas de EPI e ferramentas | % | 3 | 0.07 | 0.01
PJ 20.05.0306 (/) | PJ20050306 | EVE000050 | 3% incidente sobre mao de obra direta com Encargos Sociais para cobrir despesas de EPI e ferramentas | % | 3 | 0.69 | 0.03
PJ 20.05.0309 (/) | PJ20050309 | EVE000050 | 3% incidente sobre mao de obra direta com Encargos Sociais para cobrir despesas de EPI e ferramentas | % | 3 | 1.1 | 0.04
PJ 20.05.0350 (/) | PJ20050350 | EVE000050 | 3% incidente sobre mao de obra direta com Encargos Sociais para cobrir despesas de EPI e ferramentas | % | 3 | 0.47 | 0.02
PJ 20.05.0353 (/) | PJ20050353 | EVE000050 | 3% incidente sobre mao de obra direta com Encargos Sociais para cobrir despesas de EPI e ferramentas | % | 3 | 0.77 | 0.03
PJ 20.05.0356 (/) | PJ20050356 | EVE000050 | 3% incidente sobre mao de obra direta com Encargos Sociais para cobrir despesas de EPI e ferramentas | % | 3 | 1 | 0.03
PJ 20.05.0359 (/) | PJ20050359 | EVE000050 | 3% incidente sobre mao de obra direta com Encargos Sociais para cobrir despesas de EPI e ferramentas | % | 3 | 2.92 | 0.09
PJ 20.05.0375 (/) | PJ20050375 | EVE000050 | 3% incidente sobre mao de obra direta com Encargos Sociais para cobrir despesas de EPI e ferramentas | % | 3 | 5.21 | 0.16
PJ 20.05.0380 (/) | PJ20050380 | EVE000050 | 3% incidente sobre mao de obra direta com Encargos Sociais para cobrir despesas de EPI e ferramentas | % | 3 | 416.8 | 12.51
PJ 20.05.0390 (/) | PJ20050390 | EVE000050 | 3% incidente sobre mao de obra direta com Encargos Sociais para cobrir despesas de EPI e ferramentas | % | 3 | 41.68 | 1.26
PJ 20.05.0400 (/) | PJ20050400 | EVE000050 | 3% incidente sobre mao de obra direta com Encargos Sociais para cobrir despesas de EPI e ferramentas | % | 3 | 9.17 | 0.28
PJ 20.05.0450 (/) | PJ20050450 | EVE000050 | 3% incidente sobre mao de obra direta com Encargos Sociais para cobrir despesas de EPI e ferramentas | % | 3 | 0.01 | 0.01
PJ 20.05.0451 (/) | PJ20050451 | EVE000050 | 3% incidente sobre mao de obra direta com Encargos Sociais para cobrir despesas de EPI e ferramentas | % | 3 | 0.01 | 0.01
PJ 20.05.0453 (/) | PJ20050453 | EVE000050 | 3% incidente sobre mao de obra direta com Encargos Sociais para cobrir despesas de EPI e ferramentas | % | 3 | 0.06 | 0.01
PJ 20.05.0454 (/) | PJ20050454 | EVE000050 | 3% incidente sobre mao de obra direta com Encargos Sociais para cobrir despesas de EPI e ferramentas | % | 3 | 0.06 | 0.01
PJ 20.05.0497 (/) | PJ20050497 | EVE000050 | 3% incidente sobre mao de obra direta com Encargos Sociais para cobrir despesas de EPI e ferramentas | % | 3 | 20.77 | 0.63
PJ 20.05.0500 (/) | PJ20050500 | EVE000050 | 3% incidente sobre mao de obra direta com Encargos Sociais para cobrir despesas de EPI e ferramentas | % | 3 | 0.86 | 0.03
PJ 20.05.0503 (/) | PJ20050503 | EVE000050 | 3% incidente sobre mao de obra direta com Encargos Sociais para cobrir despesas de EPI e ferramentas | % | 3 | 5.16 | 0.16
PJ 20.05.0506 (/) | PJ20050506 | EVE000050 | 3% incidente sobre mao de obra direta com Encargos Sociais para cobrir despesas de EPI e ferramentas | % | 3 | 57.28 | 1.72
PJ 20.05.0550 (/) | PJ20050550 | EVE000050 | 3% incidente sobre mao de obra direta com Encargos Sociais para cobrir despesas de EPI e ferramentas | % | 3 | 0.34 | 0.02
PJ 20.05.0600 (/) | PJ20050600 | EVE000050 | 3% incidente sobre mao de obra direta com Encargos Sociais para cobrir despesas de EPI e ferramentas | % | 3 | 416.8 | 12.51
PJ 20.05.0650 (/) | PJ20050650 | EVE000050 | 3% incidente sobre mao de obra direta com Encargos Sociais para cobrir despesas de EPI e ferramentas | % | 3 | 1.04 | 0.04
PJ 20.05.0700 (/) | PJ20050700 | EVE000050 | 3% incidente sobre mao de obra direta com Encargos Sociais para cobrir despesas de EPI e ferramentas | % | 3 | 0.4 | 0.02
PJ 20.05.0703 (/) | PJ20050703 | EVE000050 | 3% incidente sobre mao de obra direta com Encargos Sociais para cobrir despesas de EPI e ferramentas | % | 3 | 9.37 | 0.29
PJ 20.05.0750 (/) | PJ20050750 | EVE000050 | 3% incidente sobre mao de obra direta com Encargos Sociais para cobrir despesas de EPI e ferramentas | % | 3 | 1.09 | 0.04
PJ 20.05.0780 (/) | PJ20050780 | EVE000050 | 3% incidente sobre mao de obra direta com Encargos Sociais para cobrir despesas de EPI e ferramentas | % | 3 | 41.61 | 1.25
PJ 20.05.0800 (/) | PJ20050800 | EVE000050 | 3% incidente sobre mao de obra direta com Encargos Sociais para cobrir despesas de EPI e ferramentas | % | 3 | 3.91 | 0.12
PJ 20.05.0850 (/) | PJ20050850 | EVE000050 | 3% incidente sobre mao de obra direta com Encargos Sociais para cobrir despesas de EPI e ferramentas | % | 3 | 28.64 | 0.86
PJ 20.05.0870 (/) | PJ20050870 | EVE000050 | 3% incidente sobre mao de obra direta com Encargos Sociais para cobrir despesas de EPI e ferramentas | % | 3 | 0.78 | 0.03
PJ 20.05.0900 (/) | PJ20050900 | EVE000050 | 3% incidente sobre mao de obra direta com Encargos Sociais para cobrir despesas de EPI e ferramentas | % | 3 | 0.19 | 0.01
PJ 20.05.0903 (/) | PJ20050903 | EVE000050 | 3% incidente sobre mao de obra direta com Encargos Sociais para cobrir despesas de EPI e ferramentas | % | 3 | 126.01 | 3.79
PJ 20.05.0906 (/) | PJ20050906 | EVE000050 | 3% incidente sobre mao de obra direta com Encargos Sociais para cobrir despesas de EPI e ferramentas | % | 3 | 143.19 | 4.3
PJ 20.05.0909 (/) | PJ20050909 | EVE000050 | 3% incidente sobre mao de obra direta com Encargos Sociais para cobrir despesas de EPI e ferramentas | % | 3 | 114.55 | 3.44
PJ 20.10.0050 (/) | PJ20100050 | EVE000050 | 3% incidente sobre mao de obra direta com Encargos Sociais para cobrir despesas de EPI e ferramentas | % | 3 | 54.71 | 1.65
PJ 20.10.0100 (/) | PJ20100100 | EVE000050 | 3% incidente sobre mao de obra direta com Encargos Sociais para cobrir despesas de EPI e ferramentas | % | 3 | 91.38 | 2.75
PJ 20.10.0103 (/) | PJ20100103 | EVE000050 | 3% incidente sobre mao de obra direta com Encargos Sociais para cobrir despesas de EPI e ferramentas | % | 3 | 182.76 | 5.49
PJ 20.10.0150 (A) | PJ20100150A | EVE000050 | 3% incidente sobre mao de obra direta com Encargos Sociais para cobrir despesas de EPI e ferramentas | % | 3 | 19.14 | 0.58
PJ 20.10.0153 (A) | PJ20100153A | EVE000050 | 3% incidente sobre mao de obra direta com Encargos Sociais para cobrir despesas de EPI e ferramentas | % | 3 | 38.27 | 1.15
PJ 20.10.0156 (/) | PJ20100156 | EVE000050 | 3% incidente sobre mao de obra direta com Encargos Sociais para cobrir despesas de EPI e ferramentas | % | 3 | 0.56 | 0.02
PJ 20.10.0200 (A) | PJ20100200A | EVE000050 | 3% incidente sobre mao de obra direta com Encargos Sociais para cobrir despesas de EPI e ferramentas | % | 3 | 98.95 | 2.97
PJ 20.10.0203 (A) | PJ20100203A | EVE000050 | 3% incidente sobre mao de obra direta com Encargos Sociais para cobrir despesas de EPI e ferramentas | % | 3 | 148.42 | 4.46
PJ 20.10.0250 (A) | PJ20100250A | EVE000050 | 3% incidente sobre mao de obra direta com Encargos Sociais para cobrir despesas de EPI e ferramentas | % | 3 | 98.95 | 2.97
PJ 20.10.0253 (A) | PJ20100253A | EVE000050 | 3% incidente sobre mao de obra direta com Encargos Sociais para cobrir despesas de EPI e ferramentas | % | 3 | 197.89 | 5.94
PJ 25.05.0053 (A) | PJ25050053A | EVE000050 | 3% incidente sobre mao de obra direta com Encargos Sociais para cobrir despesas de EPI e ferramentas | % | 3 | 28.63 | 0.86
PJ 25.05.0056 (A) | PJ25050056A | EVE000050 | 3% incidente sobre mao de obra direta com Encargos Sociais para cobrir despesas de EPI e ferramentas | % | 3 | 113.67 | 3.42
PJ 25.05.0100 (A) | PJ25050100A | EVE000050 | 3% incidente sobre mao de obra direta com Encargos Sociais para cobrir despesas de EPI e ferramentas | % | 3 | 12.49 | 0.38
PJ 25.05.0103 (/) | PJ25050103 | EVE000050 | 3% incidente sobre mao de obra direta com Encargos Sociais para cobrir despesas de EPI e ferramentas | % | 3 | 274.26 | 8.23
PJ 25.05.0106 (/) | PJ25050106 | EVE000050 | 3% incidente sobre mao de obra direta com Encargos Sociais para cobrir despesas de EPI e ferramentas | % | 3 | 44.14 | 1.33
PJ 25.05.0153 (A) | PJ25050153A | EVE000050 | 3% incidente sobre mao de obra direta com Encargos Sociais para cobrir despesas de EPI e ferramentas | % | 3 | 142.48 | 4.28
PJ 25.05.0156 (/) | PJ25050156 | EVE000050 | 3% incidente sobre mao de obra direta com Encargos Sociais para cobrir despesas de EPI e ferramentas | % | 3 | 44.14 | 1.33
PJ 25.05.0200 (/) | PJ25050200 | EVE000050 | 3% incidente sobre mao de obra direta com Encargos Sociais para cobrir despesas de EPI e ferramentas | % | 3 | 19.34 | 0.59
PJ 25.05.0250 (/) | PJ25050250 | EVE000050 | 3% incidente sobre mao de obra direta com Encargos Sociais para cobrir despesas de EPI e ferramentas | % | 3 | 14.83 | 0.45
PJ 25.05.0253 (/) | PJ25050253 | EVE000050 | 3% incidente sobre mao de obra direta com Encargos Sociais para cobrir despesas de EPI e ferramentas | % | 3 | 26.08 | 0.79
PJ 25.10.0050 (A) | PJ25100050A | EVE000050 | 3% incidente sobre mao de obra direta com Encargos Sociais para cobrir despesas de EPI e ferramentas | % | 3 | 16.23 | 0.49
PJ 25.10.0060 (B) | PJ25100060B | EVE000050 | 3% incidente sobre mao de obra direta com Encargos Sociais para cobrir despesas de EPI e ferramentas | % | 3 | 139.85 | 4.2
PJ 25.10.0100 (B) | PJ25100100B | EVE000050 | 3% incidente sobre mao de obra direta com Encargos Sociais para cobrir despesas de EPI e ferramentas | % | 3 | 87.42 | 2.63
PJ 25.10.0103 (B) | PJ25100103B | EVE000050 | 3% incidente sobre mao de obra direta com Encargos Sociais para cobrir despesas de EPI e ferramentas | % | 3 | 42.13 | 1.27
PJ 25.10.0106 (/) | PJ25100106 | EVE000050 | 3% incidente sobre mao de obra direta com Encargos Sociais para cobrir despesas de EPI e ferramentas | % | 3 | 44.14 | 1.33
PJ 25.10.0109 (B) | PJ25100109B | EVE000050 | 3% incidente sobre mao de obra direta com Encargos Sociais para cobrir despesas de EPI e ferramentas | % | 3 | 38.93 | 1.17
PJ 25.10.0112 (/) | PJ25100112 | EVE000050 | 3% incidente sobre mao de obra direta com Encargos Sociais para cobrir despesas de EPI e ferramentas | % | 3 | 44.14 | 1.33
PJ 25.10.0125 (/) | PJ25100125 | EVE000050 | 3% incidente sobre mao de obra direta com Encargos Sociais para cobrir despesas de EPI e ferramentas | % | 3 | 1758.97 | 52.77
PJ 25.10.0147 (A) | PJ25100147A | EVE000050 | 3% incidente sobre mao de obra direta com Encargos Sociais para cobrir despesas de EPI e ferramentas | % | 3 | 374.72 | 11.25
PJ 25.10.0152 (D) | PJ25100152D | EVE000050 | 3% incidente sobre mao de obra direta com Encargos Sociais para cobrir despesas de EPI e ferramentas | % | 3 | 374.72 | 11.25
PJ 25.10.0156 (/) | PJ25100156 | EVE000050 | 3% incidente sobre mao de obra direta com Encargos Sociais para cobrir despesas de EPI e ferramentas | % | 3 | 105.24 | 3.16
PJ 25.10.0200 (/) | PJ25100200 | EVE000050 | 3% incidente sobre mao de obra direta com Encargos Sociais para cobrir despesas de EPI e ferramentas | % | 3 | 44.14 | 1.33
PJ 25.10.0203 (/) | PJ25100203 | EVE000050 | 3% incidente sobre mao de obra direta com Encargos Sociais para cobrir despesas de EPI e ferramentas | % | 3 | 66.21 | 1.99
PJ 25.10.0225 (/) | PJ25100225 | EVE000050 | 3% incidente sobre mao de obra direta com Encargos Sociais para cobrir despesas de EPI e ferramentas | % | 3 | 179.43 | 5.39
PJ 25.10.0350 (/) | PJ25100350 | EVE000050 | 3% incidente sobre mao de obra direta com Encargos Sociais para cobrir despesas de EPI e ferramentas | % | 3 | 44.14 | 1.33
PJ 25.10.0375 (/) | PJ25100375 | EVE000050 | 3% incidente sobre mao de obra direta com Encargos Sociais para cobrir despesas de EPI e ferramentas | % | 3 | 1330.96 | 39.93
PJ 25.10.0450 (/) | PJ25100450 | EVE000050 | 3% incidente sobre mao de obra direta com Encargos Sociais para cobrir despesas de EPI e ferramentas | % | 3 | 44.14 | 1.33
PJ 25.10.0453 (/) | PJ25100453 | EVE000050 | 3% incidente sobre mao de obra direta com Encargos Sociais para cobrir despesas de EPI e ferramentas | % | 3 | 44.14 | 1.33
PJ 25.10.0459 (/) | PJ25100459 | EVE000050 | 3% incidente sobre mao de obra direta com Encargos Sociais para cobrir despesas de EPI e ferramentas | % | 3 | 44.14 | 1.33
PJ 25.10.0500 (/) | PJ25100500 | EVE000050 | 3% incidente sobre mao de obra direta com Encargos Sociais para cobrir despesas de EPI e ferramentas | % | 3 | 44.14 | 1.33
PJ 25.10.0503 (/) | PJ25100503 | EVE000050 | 3% incidente sobre mao de obra direta com Encargos Sociais para cobrir despesas de EPI e ferramentas | % | 3 | 44.14 | 1.33
PJ 25.10.0506 (/) | PJ25100506 | EVE000050 | 3% incidente sobre mao de obra direta com Encargos Sociais para cobrir despesas de EPI e ferramentas | % | 3 | 44.14 | 1.33
PJ 25.10.0540 (A) | PJ25100540A | EVE000050 | 3% incidente sobre mao de obra direta com Encargos Sociais para cobrir despesas de EPI e ferramentas | % | 3 | 389.57 | 11.69
PJ 25.10.0547 (C) | PJ25100547C | EVE000050 | 3% incidente sobre mao de obra direta com Encargos Sociais para cobrir despesas de EPI e ferramentas | % | 3 | 389.57 | 11.69
PJ 25.10.0553 (A) | PJ25100553A | EVE000050 | 3% incidente sobre mao de obra direta com Encargos Sociais para cobrir despesas de EPI e ferramentas | % | 3 | 44.66 | 1.34
PJ 25.10.0556 (/) | PJ25100556 | EVE000050 | 3% incidente sobre mao de obra direta com Encargos Sociais para cobrir despesas de EPI e ferramentas | % | 3 | 44.14 | 1.33
PJ 25.10.0559 (/) | PJ25100559 | EVE000050 | 3% incidente sobre mao de obra direta com Encargos Sociais para cobrir despesas de EPI e ferramentas | % | 3 | 44.14 | 1.33
PJ 25.10.0600 (/) | PJ25100600 | EVE000050 | 3% incidente sobre mao de obra direta com Encargos Sociais para cobrir despesas de EPI e ferramentas | % | 3 | 44.14 | 1.33
PJ 25.10.0650 (/) | PJ25100650 | EVE000050 | 3% incidente sobre mao de obra direta com Encargos Sociais para cobrir despesas de EPI e ferramentas | % | 3 | 44.14 | 1.33
PJ 25.10.0653 (/) | PJ25100653 | EVE000050 | 3% incidente sobre mao de obra direta com Encargos Sociais para cobrir despesas de EPI e ferramentas | % | 3 | 44.14 | 1.33
PJ 25.10.0654 (A) | PJ25100654A | EVE000050 | 3% incidente sobre mao de obra direta com Encargos Sociais para cobrir despesas de EPI e ferramentas | % | 3 | 388.17 | 11.65
PJ 25.10.0655 (D) | PJ25100655D | EVE000050 | 3% incidente sobre mao de obra direta com Encargos Sociais para cobrir despesas de EPI e ferramentas | % | 3 | 388.17 | 11.65
PJ 25.10.0659 (/) | PJ25100659 | EVE000050 | 3% incidente sobre mao de obra direta com Encargos Sociais para cobrir despesas de EPI e ferramentas | % | 3 | 44.14 | 1.33
PJ 25.10.0662 (/) | PJ25100662 | EVE000050 | 3% incidente sobre mao de obra direta com Encargos Sociais para cobrir despesas de EPI e ferramentas | % | 3 | 44.14 | 1.33
PJ 25.10.0700 (B) | PJ25100700B | EVE000050 | 3% incidente sobre mao de obra direta com Encargos Sociais para cobrir despesas de EPI e ferramentas | % | 3 | 642 | 19.26
PJ 25.10.0750 (B) | PJ25100750B | EVE000050 | 3% incidente sobre mao de obra direta com Encargos Sociais para cobrir despesas de EPI e ferramentas | % | 3 | 76.27 | 2.29
PJ 25.10.0753 (A) | PJ25100753A | EVE000050 | 3% incidente sobre mao de obra direta com Encargos Sociais para cobrir despesas de EPI e ferramentas | % | 3 | 94.51 | 2.84
PJ 25.10.0775 (/) | PJ25100775 | EVE000050 | 3% incidente sobre mao de obra direta com Encargos Sociais para cobrir despesas de EPI e ferramentas | % | 3 | 659.44 | 19.79
PJ 25.10.0850 (/) | PJ25100850 | EVE000050 | 3% incidente sobre mao de obra direta com Encargos Sociais para cobrir despesas de EPI e ferramentas | % | 3 | 82.74 | 2.49
PJ 25.10.0900 (/) | PJ25100900 | EVE000050 | 3% incidente sobre mao de obra direta com Encargos Sociais para cobrir despesas de EPI e ferramentas | % | 3 | 103.94 | 3.12
PJ 25.10.0950 (/) | PJ25100950 | EVE000050 | 3% incidente sobre mao de obra direta com Encargos Sociais para cobrir despesas de EPI e ferramentas | % | 3 | 44.14 | 1.33
PJ 25.10.0953 (/) | PJ25100953 | EVE000050 | 3% incidente sobre mao de obra direta com Encargos Sociais para cobrir despesas de EPI e ferramentas | % | 3 | 44.14 | 1.33
PJ 25.10.1000 (B) | PJ25101000B | EVE000050 | 3% incidente sobre mao de obra direta com Encargos Sociais para cobrir despesas de EPI e ferramentas | % | 3 | 155.99 | 4.68
PJ 25.15.0050 (B) | PJ25150050B | EVE000050 | 3% incidente sobre mao de obra direta com Encargos Sociais para cobrir despesas de EPI e ferramentas | % | 3 | 55.71 | 1.68
PJ 25.15.0053 (A) | PJ25150053A | EVE000050 | 3% incidente sobre mao de obra direta com Encargos Sociais para cobrir despesas de EPI e ferramentas | % | 3 | 54.12 | 1.63
PJ 25.15.0100 (B) | PJ25150100B | EVE000050 | 3% incidente sobre mao de obra direta com Encargos Sociais para cobrir despesas de EPI e ferramentas | % | 3 | 16.59 | 0.5
PJ 25.15.0150 (A) | PJ25150150A | EVE000050 | 3% incidente sobre mao de obra direta com Encargos Sociais para cobrir despesas de EPI e ferramentas | % | 3 | 35.4 | 1.07
PJ 25.15.0250 (/) | PJ25150250 | EVE000050 | 3% incidente sobre mao de obra direta com Encargos Sociais para cobrir despesas de EPI e ferramentas | % | 3 | 26.08 | 0.79
PJ 25.20.0059 (C) | PJ25200059C | EVE000050 | 3% incidente sobre mao de obra direta com Encargos Sociais para cobrir despesas de EPI e ferramentas | % | 3 | 81.32 | 2.44
PJ 25.20.0061 (A) | PJ25200061A | EVE000050 | 3% incidente sobre mao de obra direta com Encargos Sociais para cobrir despesas de EPI e ferramentas | % | 3 | 81.58 | 2.45
PJ 25.20.0600 (A) | PJ25200600A | EVE000050 | 3% incidente sobre mao de obra direta com Encargos Sociais para cobrir despesas de EPI e ferramentas | % | 3 | 429.52 | 12.89
PJ 25.25.0050 (B) | PJ25250050B | EVE000050 | 3% incidente sobre mao de obra direta com Encargos Sociais para cobrir despesas de EPI e ferramentas | % | 3 | 17.7 | 0.54
PJ 25.25.0100 (A) | PJ25250100A | EVE000050 | 3% incidente sobre mao de obra direta com Encargos Sociais para cobrir despesas de EPI e ferramentas | % | 3 | 26.73 | 0.81
PJ 25.25.0103 (A) | PJ25250103A | EVE000050 | 3% incidente sobre mao de obra direta com Encargos Sociais para cobrir despesas de EPI e ferramentas | % | 3 | 11.46 | 0.35
PJ 25.30.0050 (A) | PJ25300050A | EVE000050 | 3% incidente sobre mao de obra direta com Encargos Sociais para cobrir despesas de EPI e ferramentas | % | 3 | 25.33 | 0.76
PJ 25.30.0100 (/) | PJ25300100 | EVE000050 | 3% incidente sobre mao de obra direta com Encargos Sociais para cobrir despesas de EPI e ferramentas | % | 3 | 27.39 | 0.83
PJ 25.30.0103 (/) | PJ25300103 | EVE000050 | 3% incidente sobre mao de obra direta com Encargos Sociais para cobrir despesas de EPI e ferramentas | % | 3 | 10.42 | 0.32
PJ 25.30.0106 (/) | PJ25300106 | EVE000050 | 3% incidente sobre mao de obra direta com Encargos Sociais para cobrir despesas de EPI e ferramentas | % | 3 | 36.5 | 1.1
PJ 25.30.0150 (/) | PJ25300150 | EVE000050 | 3% incidente sobre mao de obra direta com Encargos Sociais para cobrir despesas de EPI e ferramentas | % | 3 | 323.03 | 9.7
PJ 25.30.0153 (/) | PJ25300153 | EVE000050 | 3% incidente sobre mao de obra direta com Encargos Sociais para cobrir despesas de EPI e ferramentas | % | 3 | 282.89 | 8.49
PJ 25.30.0156 (/) | PJ25300156 | EVE000050 | 3% incidente sobre mao de obra direta com Encargos Sociais para cobrir despesas de EPI e ferramentas | % | 3 | 28.3 | 0.85
PJ 25.30.0159 (/) | PJ25300159 | EVE000050 | 3% incidente sobre mao de obra direta com Encargos Sociais para cobrir despesas de EPI e ferramentas | % | 3 | 246.39 | 7.4
PJ 25.30.0162 (/) | PJ25300162 | EVE000050 | 3% incidente sobre mao de obra direta com Encargos Sociais para cobrir despesas de EPI e ferramentas | % | 3 | 35.59 | 1.07
PJ 25.30.0200 (/) | PJ25300200 | EVE000050 | 3% incidente sobre mao de obra direta com Encargos Sociais para cobrir despesas de EPI e ferramentas | % | 3 | 146 | 4.38
PJ 25.30.0250 (/) | PJ25300250 | EVE000050 | 3% incidente sobre mao de obra direta com Encargos Sociais para cobrir despesas de EPI e ferramentas | % | 3 | 18.25 | 0.55
PJ 25.30.0300 (A) | PJ25300300A | EVE000050 | 3% incidente sobre mao de obra direta com Encargos Sociais para cobrir despesas de EPI e ferramentas | % | 3 | 146 | 4.38
PJ 25.30.0303 (A) | PJ25300303A | EVE000050 | 3% incidente sobre mao de obra direta com Encargos Sociais para cobrir despesas de EPI e ferramentas | % | 3 | 6.38 | 0.2
PJ 25.30.0306 (A) | PJ25300306A | EVE000050 | 3% incidente sobre mao de obra direta com Encargos Sociais para cobrir despesas de EPI e ferramentas | % | 3 | 54.75 | 1.65
PJ 25.30.0309 (A) | PJ25300309A | EVE000050 | 3% incidente sobre mao de obra direta com Encargos Sociais para cobrir despesas de EPI e ferramentas | % | 3 | 146 | 4.38
PJ 25.30.0312 (A) | PJ25300312A | EVE000050 | 3% incidente sobre mao de obra direta com Encargos Sociais para cobrir despesas de EPI e ferramentas | % | 3 | 73 | 2.19
PJ 25.30.0315 (A) | PJ25300315A | EVE000050 | 3% incidente sobre mao de obra direta com Encargos Sociais para cobrir despesas de EPI e ferramentas | % | 3 | 73 | 2.19
PJ 25.30.0350 (/) | PJ25300350 | EVE000050 | 3% incidente sobre mao de obra direta com Encargos Sociais para cobrir despesas de EPI e ferramentas | % | 3 | 36.5 | 1.1
PJ 25.30.0400 (A) | PJ25300400A | EVE000050 | 3% incidente sobre mao de obra direta com Encargos Sociais para cobrir despesas de EPI e ferramentas | % | 3 | 18.25 | 0.55
PJ 25.30.0403 (A) | PJ25300403A | EVE000050 | 3% incidente sobre mao de obra direta com Encargos Sociais para cobrir despesas de EPI e ferramentas | % | 3 | 18.25 | 0.55
PJ 25.30.0406 (A) | PJ25300406A | EVE000050 | 3% incidente sobre mao de obra direta com Encargos Sociais para cobrir despesas de EPI e ferramentas | % | 3 | 36.5 | 1.1
PJ 25.30.0450 (/) | PJ25300450 | EVE000050 | 3% incidente sobre mao de obra direta com Encargos Sociais para cobrir despesas de EPI e ferramentas | % | 3 | 20.84 | 0.63
PJ 25.30.0500 (A) | PJ25300500A | EVE000050 | 3% incidente sobre mao de obra direta com Encargos Sociais para cobrir despesas de EPI e ferramentas | % | 3 | 29.75 | 0.9
PJ 25.30.0550 (/) | PJ25300550 | EVE000050 | 3% incidente sobre mao de obra direta com Encargos Sociais para cobrir despesas de EPI e ferramentas | % | 3 | 19.57 | 0.59
PJ 25.30.0553 (/) | PJ25300553 | EVE000050 | 3% incidente sobre mao de obra direta com Encargos Sociais para cobrir despesas de EPI e ferramentas | % | 3 | 19.57 | 0.59
PJ 25.30.0559 (/) | PJ25300559 | EVE000050 | 3% incidente sobre mao de obra direta com Encargos Sociais para cobrir despesas de EPI e ferramentas | % | 3 | 5.21 | 0.16
PJ 25.30.0562 (/) | PJ25300562 | EVE000050 | 3% incidente sobre mao de obra direta com Encargos Sociais para cobrir despesas de EPI e ferramentas | % | 3 | 5.21 | 0.16
PJ 25.30.0565 (/) | PJ25300565 | EVE000050 | 3% incidente sobre mao de obra direta com Encargos Sociais para cobrir despesas de EPI e ferramentas | % | 3 | 7.83 | 0.24
PJ 25.30.0600 (/) | PJ25300600 | EVE000050 | 3% incidente sobre mao de obra direta com Encargos Sociais para cobrir despesas de EPI e ferramentas | % | 3 | 26.08 | 0.79
PJ 25.30.0603 (/) | PJ25300603 | EVE000050 | 3% incidente sobre mao de obra direta com Encargos Sociais para cobrir despesas de EPI e ferramentas | % | 3 | 104.32 | 3.13
PJ 25.30.0606 (/) | PJ25300606 | EVE000050 | 3% incidente sobre mao de obra direta com Encargos Sociais para cobrir despesas de EPI e ferramentas | % | 3 | 39.12 | 1.18
PJ 25.30.0650 (/) | PJ25300650 | EVE000050 | 3% incidente sobre mao de obra direta com Encargos Sociais para cobrir despesas de EPI e ferramentas | % | 3 | 64.8 | 1.95
PJ 25.30.0653 (/) | PJ25300653 | EVE000050 | 3% incidente sobre mao de obra direta com Encargos Sociais para cobrir despesas de EPI e ferramentas | % | 3 | 42.88 | 1.29
PJ 25.30.0700 (A) | PJ25300700A | EVE000050 | 3% incidente sobre mao de obra direta com Encargos Sociais para cobrir despesas de EPI e ferramentas | % | 3 | 101.32 | 3.04
PJ 30.05.0050 (/) | PJ30050050 | EVE000050 | 3% incidente sobre mao de obra direta com Encargos Sociais para cobrir despesas de EPI e ferramentas | % | 3 | 4.58 | 0.14
PJ 30.05.0053 (/) | PJ30050053 | EVE000050 | 3% incidente sobre mao de obra direta com Encargos Sociais para cobrir despesas de EPI e ferramentas | % | 3 | 1.17 | 0.04
PJ 30.05.0100 (/) | PJ30050100 | EVE000050 | 3% incidente sobre mao de obra direta com Encargos Sociais para cobrir despesas de EPI e ferramentas | % | 3 | 6.56 | 0.2
PJ 30.05.0103 (/) | PJ30050103 | EVE000050 | 3% incidente sobre mao de obra direta com Encargos Sociais para cobrir despesas de EPI e ferramentas | % | 3 | 2.48 | 0.08
PJ 30.05.0106 (/) | PJ30050106 | EVE000050 | 3% incidente sobre mao de obra direta com Encargos Sociais para cobrir despesas de EPI e ferramentas | % | 3 | 3.21 | 0.1
PJ 30.05.0109 (/) | PJ30050109 | EVE000050 | 3% incidente sobre mao de obra direta com Encargos Sociais para cobrir despesas de EPI e ferramentas | % | 3 | 5.32 | 0.16
PJ 30.05.0112 (/) | PJ30050112 | EVE000050 | 3% incidente sobre mao de obra direta com Encargos Sociais para cobrir despesas de EPI e ferramentas | % | 3 | 5.49 | 0.17
PJ 30.05.0115 (/) | PJ30050115 | EVE000050 | 3% incidente sobre mao de obra direta com Encargos Sociais para cobrir despesas de EPI e ferramentas | % | 3 | 10.44 | 0.32
PJ 30.05.0118 (/) | PJ30050118 | EVE000050 | 3% incidente sobre mao de obra direta com Encargos Sociais para cobrir despesas de EPI e ferramentas | % | 3 | 13.57 | 0.41
PJ 30.05.0121 (/) | PJ30050121 | EVE000050 | 3% incidente sobre mao de obra direta com Encargos Sociais para cobrir despesas de EPI e ferramentas | % | 3 | 33.69 | 1.02
PJ 30.05.0150 (/) | PJ30050150 | EVE000050 | 3% incidente sobre mao de obra direta com Encargos Sociais para cobrir despesas de EPI e ferramentas | % | 3 | 2.36 | 0.08
PJ 30.05.0153 (/) | PJ30050153 | EVE000050 | 3% incidente sobre mao de obra direta com Encargos Sociais para cobrir despesas de EPI e ferramentas | % | 3 | 3.65 | 0.11
PJ 30.05.0156 (/) | PJ30050156 | EVE000050 | 3% incidente sobre mao de obra direta com Encargos Sociais para cobrir despesas de EPI e ferramentas | % | 3 | 11.8 | 0.36
PJ 30.05.0200 (/) | PJ30050200 | EVE000050 | 3% incidente sobre mao de obra direta com Encargos Sociais para cobrir despesas de EPI e ferramentas | % | 3 | 4.37 | 0.14
PJ 30.05.0250 (/) | PJ30050250 | EVE000050 | 3% incidente sobre mao de obra direta com Encargos Sociais para cobrir despesas de EPI e ferramentas | % | 3 | 3.12 | 0.1
PJ 30.05.0300 (/) | PJ30050300 | EVE000050 | 3% incidente sobre mao de obra direta com Encargos Sociais para cobrir despesas de EPI e ferramentas | % | 3 | 3.07 | 0.1
PJ 35.05.0050 (/) | PJ35050050 | EVE000050 | 3% incidente sobre mao de obra direta com Encargos Sociais para cobrir despesas de EPI e ferramentas | % | 3 | 0.61 | 0.02
PJ 35.05.0056 (/) | PJ35050056 | EVE000050 | 3% incidente sobre mao de obra direta com Encargos Sociais para cobrir despesas de EPI e ferramentas | % | 3 | 0.2 | 0.01
PJ 35.05.0059 (/) | PJ35050059 | EVE000050 | 3% incidente sobre mao de obra direta com Encargos Sociais para cobrir despesas de EPI e ferramentas | % | 3 | 0.48 | 0.02
PJ 35.05.0062 (/) | PJ35050062 | EVE000050 | 3% incidente sobre mao de obra direta com Encargos Sociais para cobrir despesas de EPI e ferramentas | % | 3 | 0.28 | 0.01
PJ 35.05.0100 (/) | PJ35050100 | EVE000050 | 3% incidente sobre mao de obra direta com Encargos Sociais para cobrir despesas de EPI e ferramentas | % | 3 | 0.29 | 0.01
PJ 35.05.0150 (/) | PJ35050150 | EVE000050 | 3% incidente sobre mao de obra direta com Encargos Sociais para cobrir despesas de EPI e ferramentas | % | 3 | 0.27 | 0.01
PJ 35.05.0153 (/) | PJ35050153 | EVE000050 | 3% incidente sobre mao de obra direta com Encargos Sociais para cobrir despesas de EPI e ferramentas | % | 3 | 0.19 | 0.01
PJ 35.05.0200 (/) | PJ35050200 | EVE000050 | 3% incidente sobre mao de obra direta com Encargos Sociais para cobrir despesas de EPI e ferramentas | % | 3 | 0.19 | 0.01
PJ 35.05.0203 (/) | PJ35050203 | EVE000050 | 3% incidente sobre mao de obra direta com Encargos Sociais para cobrir despesas de EPI e ferramentas | % | 3 | 0.16 | 0.01
PJ 35.05.0245 (/) | PJ35050245 | EVE000050 | 3% incidente sobre mao de obra direta com Encargos Sociais para cobrir despesas de EPI e ferramentas | % | 3 | 0.11 | 0.01
PJ 35.05.0300 (/) | PJ35050300 | EVE000050 | 3% incidente sobre mao de obra direta com Encargos Sociais para cobrir despesas de EPI e ferramentas | % | 3 | 3.33 | 0.1
PJ 35.05.0350 (/) | PJ35050350 | EVE000050 | 3% incidente sobre mao de obra direta com Encargos Sociais para cobrir despesas de EPI e ferramentas | % | 3 | 0.28 | 0.01
PJ 35.05.0400 (/) | PJ35050400 | EVE000050 | 3% incidente sobre mao de obra direta com Encargos Sociais para cobrir despesas de EPI e ferramentas | % | 3 | 0.3 | 0.01
PJ 35.05.0403 (/) | PJ35050403 | EVE000050 | 3% incidente sobre mao de obra direta com Encargos Sociais para cobrir despesas de EPI e ferramentas | % | 3 | 0.24 | 0.01
PJ 35.05.0406 (/) | PJ35050406 | EVE000050 | 3% incidente sobre mao de obra direta com Encargos Sociais para cobrir despesas de EPI e ferramentas | % | 3 | 0.07 | 0.01
PJ 35.05.0500 (/) | PJ35050500 | EVE000050 | 3% incidente sobre mao de obra direta com Encargos Sociais para cobrir despesas de EPI e ferramentas | % | 3 | 0.82 | 0.03
PJ 35.05.0503 (/) | PJ35050503 | EVE000050 | 3% incidente sobre mao de obra direta com Encargos Sociais para cobrir despesas de EPI e ferramentas | % | 3 | 0.82 | 0.03
PJ 40.05.0050 (/) | PJ40050050 | EVE000050 | 3% incidente sobre mao de obra direta com Encargos Sociais para cobrir despesas de EPI e ferramentas | % | 3 | 5.21 | 0.16
PJ 40.05.0100 (/) | PJ40050100 | EVE000050 | 3% incidente sobre mao de obra direta com Encargos Sociais para cobrir despesas de EPI e ferramentas | % | 3 | 10.9 | 0.33
PJ 40.05.0103 (/) | PJ40050103 | EVE000050 | 3% incidente sobre mao de obra direta com Encargos Sociais para cobrir despesas de EPI e ferramentas | % | 3 | 24.99 | 0.75
PJ 40.05.0106 (/) | PJ40050106 | EVE000050 | 3% incidente sobre mao de obra direta com Encargos Sociais para cobrir despesas de EPI e ferramentas | % | 3 | 52.58 | 1.58
PJ 40.05.0150 (/) | PJ40050150 | EVE000050 | 3% incidente sobre mao de obra direta com Encargos Sociais para cobrir despesas de EPI e ferramentas | % | 3 | 2.94 | 0.09
PJ 40.05.0153 (/) | PJ40050153 | EVE000050 | 3% incidente sobre mao de obra direta com Encargos Sociais para cobrir despesas de EPI e ferramentas | % | 3 | 9.84 | 0.3
PJ 40.05.0156 (/) | PJ40050156 | EVE000050 | 3% incidente sobre mao de obra direta com Encargos Sociais para cobrir despesas de EPI e ferramentas | % | 3 | 25.97 | 0.78
PJ 40.05.0159 (/) | PJ40050159 | EVE000050 | 3% incidente sobre mao de obra direta com Encargos Sociais para cobrir despesas de EPI e ferramentas | % | 3 | 55.05 | 1.66
PJ 40.05.0200 (/) | PJ40050200 | EVE000050 | 3% incidente sobre mao de obra direta com Encargos Sociais para cobrir despesas de EPI e ferramentas | % | 3 | 21.56 | 0.65
PJ 40.10.0050 (/) | PJ40100050 | EVE000050 | 3% incidente sobre mao de obra direta com Encargos Sociais para cobrir despesas de EPI e ferramentas | % | 3 | 22.66 | 0.68
PJ 40.10.0053 (/) | PJ40100053 | EVE000050 | 3% incidente sobre mao de obra direta com Encargos Sociais para cobrir despesas de EPI e ferramentas | % | 3 | 0.67 | 0.03
PJ 40.10.0150 (/) | PJ40100150 | EVE000050 | 3% incidente sobre mao de obra direta com Encargos Sociais para cobrir despesas de EPI e ferramentas | % | 3 | 68.76 | 2.07
PJ 40.10.0200 (/) | PJ40100200 | EVE000050 | 3% incidente sobre mao de obra direta com Encargos Sociais para cobrir despesas de EPI e ferramentas | % | 3 | 175.13 | 5.26
PJ 40.10.0250 (/) | PJ40100250 | EVE000050 | 3% incidente sobre mao de obra direta com Encargos Sociais para cobrir despesas de EPI e ferramentas | % | 3 | 7.57 | 0.23
PJ 40.10.0300 (/) | PJ40100300 | EVE000050 | 3% incidente sobre mao de obra direta com Encargos Sociais para cobrir despesas de EPI e ferramentas | % | 3 | 9.47 | 0.29
PJ 40.10.0356 (/) | PJ40100356 | EVE000050 | 3% incidente sobre mao de obra direta com Encargos Sociais para cobrir despesas de EPI e ferramentas | % | 3 | 375.54 | 11.27
PJ 99.99.0150 (B) | PJ99990150B | EVE000050 | 3% incidente sobre mao de obra direta com Encargos Sociais para cobrir despesas de EPI e ferramentas | % | 3 | 82.11 | 2.47
PJ 99.99.0200 (/) | PJ99990200 | EVE000050 | 3% incidente sobre mao de obra direta com Encargos Sociais para cobrir despesas de EPI e ferramentas | % | 3 | 0.89 | 0.03
PT 05.05.0050 (/) | PT05050050 | EVE000050 | 3% incidente sobre mao de obra direta com Encargos Sociais para cobrir despesas de EPI e ferramentas | % | 3 | 1.56 | 0.05
PT 05.05.0100 (/) | PT05050100 | EVE000050 | 3% incidente sobre mao de obra direta com Encargos Sociais para cobrir despesas de EPI e ferramentas | % | 3 | 2.08 | 0.07
PT 05.05.0150 (/) | PT05050150 | EVE000050 | 3% incidente sobre mao de obra direta com Encargos Sociais para cobrir despesas de EPI e ferramentas | % | 3 | 1.56 | 0.05
PT 05.10.0050 (A) | PT05100050A | EVE000050 | 3% incidente sobre mao de obra direta com Encargos Sociais para cobrir despesas de EPI e ferramentas | % | 3 | 1.89 | 0.06
PT 05.10.0100 (/) | PT05100100 | EVE000050 | 3% incidente sobre mao de obra direta com Encargos Sociais para cobrir despesas de EPI e ferramentas | % | 3 | 2.7 | 0.09
PT 05.10.0103 (/) | PT05100103 | EVE000050 | 3% incidente sobre mao de obra direta com Encargos Sociais para cobrir despesas de EPI e ferramentas | % | 3 | 3.59 | 0.11
PT 05.10.0150 (/) | PT05100150 | EVE000050 | 3% incidente sobre mao de obra direta com Encargos Sociais para cobrir despesas de EPI e ferramentas | % | 3 | 1.04 | 0.04
PT 05.15.0050 (A) | PT05150050A | EVE000050 | 3% incidente sobre mao de obra direta com Encargos Sociais para cobrir despesas de EPI e ferramentas | % | 3 | 6.52 | 0.2
PT 05.15.0056 (/) | PT05150056 | EVE000050 | 3% incidente sobre mao de obra direta com Encargos Sociais para cobrir despesas de EPI e ferramentas | % | 3 | 10.82 | 0.33
PT 05.15.0100 (/) | PT05150100 | EVE000050 | 3% incidente sobre mao de obra direta com Encargos Sociais para cobrir despesas de EPI e ferramentas | % | 3 | 1.8 | 0.06
PT 05.15.0103 (/) | PT05150103 | EVE000050 | 3% incidente sobre mao de obra direta com Encargos Sociais para cobrir despesas de EPI e ferramentas | % | 3 | 8.59 | 0.26
PT 05.15.0106 (/) | PT05150106 | EVE000050 | 3% incidente sobre mao de obra direta com Encargos Sociais para cobrir despesas de EPI e ferramentas | % | 3 | 3.25 | 0.1
PT 05.15.0109 (/) | PT05150109 | EVE000050 | 3% incidente sobre mao de obra direta com Encargos Sociais para cobrir despesas de EPI e ferramentas | % | 3 | 6.76 | 0.21
PT 05.15.0112 (/) | PT05150112 | EVE000050 | 3% incidente sobre mao de obra direta com Encargos Sociais para cobrir despesas de EPI e ferramentas | % | 3 | 6.76 | 0.21
PT 05.15.0150 (/) | PT05150150 | EVE000050 | 3% incidente sobre mao de obra direta com Encargos Sociais para cobrir despesas de EPI e ferramentas | % | 3 | 6.76 | 0.21
PT 05.15.0153 (A) | PT05150153A | EVE000050 | 3% incidente sobre mao de obra direta com Encargos Sociais para cobrir despesas de EPI e ferramentas | % | 3 | 10.82 | 0.33
PT 05.15.0159 (/) | PT05150159 | EVE000050 | 3% incidente sobre mao de obra direta com Encargos Sociais para cobrir despesas de EPI e ferramentas | % | 3 | 9.89 | 0.3
PT 05.15.0162 (/) | PT05150162 | EVE000050 | 3% incidente sobre mao de obra direta com Encargos Sociais para cobrir despesas de EPI e ferramentas | % | 3 | 6.76 | 0.21
PT 05.15.0200 (/) | PT05150200 | EVE000050 | 3% incidente sobre mao de obra direta com Encargos Sociais para cobrir despesas de EPI e ferramentas | % | 3 | 0.64 | 0.02
PT 05.15.0203 (/) | PT05150203 | EVE000050 | 3% incidente sobre mao de obra direta com Encargos Sociais para cobrir despesas de EPI e ferramentas | % | 3 | 0.77 | 0.03
PT 05.15.0206 (/) | PT05150206 | EVE000050 | 3% incidente sobre mao de obra direta com Encargos Sociais para cobrir despesas de EPI e ferramentas | % | 3 | 0.77 | 0.03
PT 05.15.0209 (/) | PT05150209 | EVE000050 | 3% incidente sobre mao de obra direta com Encargos Sociais para cobrir despesas de EPI e ferramentas | % | 3 | 0.77 | 0.03
PT 05.15.0250 (/) | PT05150250 | EVE000050 | 3% incidente sobre mao de obra direta com Encargos Sociais para cobrir despesas de EPI e ferramentas | % | 3 | 4.94 | 0.15
PT 05.15.0300 (/) | PT05150300 | EVE000050 | 3% incidente sobre mao de obra direta com Encargos Sociais para cobrir despesas de EPI e ferramentas | % | 3 | 2.5 | 0.08
PT 05.15.0500 (/) | PT05150500 | EVE000050 | 3% incidente sobre mao de obra direta com Encargos Sociais para cobrir despesas de EPI e ferramentas | % | 3 | 1.87 | 0.06
PT 05.15.0550 (/) | PT05150550 | EVE000050 | 3% incidente sobre mao de obra direta com Encargos Sociais para cobrir despesas de EPI e ferramentas | % | 3 | 1.87 | 0.06
PT 05.20.0050 (/) | PT05200050 | EVE000050 | 3% incidente sobre mao de obra direta com Encargos Sociais para cobrir despesas de EPI e ferramentas | % | 3 | 6.76 | 0.21
PT 05.20.0100 (/) | PT05200100 | EVE000050 | 3% incidente sobre mao de obra direta com Encargos Sociais para cobrir despesas de EPI e ferramentas | % | 3 | 8.59 | 0.26
PT 05.20.0103 (/) | PT05200103 | EVE000050 | 3% incidente sobre mao de obra direta com Encargos Sociais para cobrir despesas de EPI e ferramentas | % | 3 | 8.48 | 0.26
PT 05.20.0106 (/) | PT05200106 | EVE000050 | 3% incidente sobre mao de obra direta com Encargos Sociais para cobrir despesas de EPI e ferramentas | % | 3 | 1.82 | 0.06
PT 05.20.0200 (/) | PT05200200 | EVE000050 | 3% incidente sobre mao de obra direta com Encargos Sociais para cobrir despesas de EPI e ferramentas | % | 3 | 5.41 | 0.17
PT 05.20.0500 (/) | PT05200500 | EVE000050 | 3% incidente sobre mao de obra direta com Encargos Sociais para cobrir despesas de EPI e ferramentas | % | 3 | 3.18 | 0.1
PT 05.25.0050 (A) | PT05250050A | EVE000050 | 3% incidente sobre mao de obra direta com Encargos Sociais para cobrir despesas de EPI e ferramentas | % | 3 | 6.52 | 0.2
PT 05.25.0100 (/) | PT05250100 | EVE000050 | 3% incidente sobre mao de obra direta com Encargos Sociais para cobrir despesas de EPI e ferramentas | % | 3 | 5.41 | 0.17
PT 05.25.0103 (/) | PT05250103 | EVE000050 | 3% incidente sobre mao de obra direta com Encargos Sociais para cobrir despesas de EPI e ferramentas | % | 3 | 8.59 | 0.26
PT 05.25.0106 (/) | PT05250106 | EVE000050 | 3% incidente sobre mao de obra direta com Encargos Sociais para cobrir despesas de EPI e ferramentas | % | 3 | 5.41 | 0.17
PT 05.25.0109 (/) | PT05250109 | EVE000050 | 3% incidente sobre mao de obra direta com Encargos Sociais para cobrir despesas de EPI e ferramentas | % | 3 | 8.59 | 0.26
PT 05.25.0112 (/) | PT05250112 | EVE000050 | 3% incidente sobre mao de obra direta com Encargos Sociais para cobrir despesas de EPI e ferramentas | % | 3 | 6.03 | 0.19
PT 05.25.0115 (/) | PT05250115 | EVE000050 | 3% incidente sobre mao de obra direta com Encargos Sociais para cobrir despesas de EPI e ferramentas | % | 3 | 3.18 | 0.1
PT 05.25.0150 (/) | PT05250150 | EVE000050 | 3% incidente sobre mao de obra direta com Encargos Sociais para cobrir despesas de EPI e ferramentas | % | 3 | 1.81 | 0.06
PT 05.25.0200 (/) | PT05250200 | EVE000050 | 3% incidente sobre mao de obra direta com Encargos Sociais para cobrir despesas de EPI e ferramentas | % | 3 | 8.59 | 0.26
PT 05.25.0203 (/) | PT05250203 | EVE000050 | 3% incidente sobre mao de obra direta com Encargos Sociais para cobrir despesas de EPI e ferramentas | % | 3 | 1.8 | 0.06
PT 05.25.0206 (/) | PT05250206 | EVE000050 | 3% incidente sobre mao de obra direta com Encargos Sociais para cobrir despesas de EPI e ferramentas | % | 3 | 4.06 | 0.13
PT 05.25.0500 (/) | PT05250500 | EVE000050 | 3% incidente sobre mao de obra direta com Encargos Sociais para cobrir despesas de EPI e ferramentas | % | 3 | 3.25 | 0.1
PT 05.25.0503 (/) | PT05250503 | EVE000050 | 3% incidente sobre mao de obra direta com Encargos Sociais para cobrir despesas de EPI e ferramentas | % | 3 | 4.06 | 0.13
PT 05.25.0506 (/) | PT05250506 | EVE000050 | 3% incidente sobre mao de obra direta com Encargos Sociais para cobrir despesas de EPI e ferramentas | % | 3 | 4.06 | 0.13
PT 05.25.0509 (/) | PT05250509 | EVE000050 | 3% incidente sobre mao de obra direta com Encargos Sociais para cobrir despesas de EPI e ferramentas | % | 3 | 5.31 | 0.16
PT 05.30.0050 (A) | PT05300050A | EVE000050 | 3% incidente sobre mao de obra direta com Encargos Sociais para cobrir despesas de EPI e ferramentas | % | 3 | 20.29 | 0.61
PT 05.30.0100 (/) | PT05300100 | EVE000050 | 3% incidente sobre mao de obra direta com Encargos Sociais para cobrir despesas de EPI e ferramentas | % | 3 | 4.5 | 0.14
PT 05.30.0103 (/) | PT05300103 | EVE000050 | 3% incidente sobre mao de obra direta com Encargos Sociais para cobrir despesas de EPI e ferramentas | % | 3 | 4.94 | 0.15
PT 05.30.0106 (A) | PT05300106A | EVE000050 | 3% incidente sobre mao de obra direta com Encargos Sociais para cobrir despesas de EPI e ferramentas | % | 3 | 22.99 | 0.69
PT 05.30.0150 (/) | PT05300150 | EVE000050 | 3% incidente sobre mao de obra direta com Encargos Sociais para cobrir despesas de EPI e ferramentas | % | 3 | 3.18 | 0.1
PT 05.30.0200 (/) | PT05300200 | EVE000050 | 3% incidente sobre mao de obra direta com Encargos Sociais para cobrir despesas de EPI e ferramentas | % | 3 | 3.18 | 0.1
PT 05.30.0250 (/) | PT05300250 | EVE000050 | 3% incidente sobre mao de obra direta com Encargos Sociais para cobrir despesas de EPI e ferramentas | % | 3 | 6.76 | 0.21
PT 05.30.0300 (/) | PT05300300 | EVE000050 | 3% incidente sobre mao de obra direta com Encargos Sociais para cobrir despesas de EPI e ferramentas | % | 3 | 4.53 | 0.14
PT 05.35.0050 (/) | PT05350050 | EVE000050 | 3% incidente sobre mao de obra direta com Encargos Sociais para cobrir despesas de EPI e ferramentas | % | 3 | 0.78 | 0.03
PT 05.35.0100 (/) | PT05350100 | EVE000050 | 3% incidente sobre mao de obra direta com Encargos Sociais para cobrir despesas de EPI e ferramentas | % | 3 | 1.04 | 0.04
PT 05.40.0050 (/) | PT05400050 | EVE000050 | 3% incidente sobre mao de obra direta com Encargos Sociais para cobrir despesas de EPI e ferramentas | % | 3 | 2.7 | 0.09
PT 05.40.0100 (/) | PT05400100 | EVE000050 | 3% incidente sobre mao de obra direta com Encargos Sociais para cobrir despesas de EPI e ferramentas | % | 3 | 4.94 | 0.15
PT 05.40.0103 (/) | PT05400103 | EVE000050 | 3% incidente sobre mao de obra direta com Encargos Sociais para cobrir despesas de EPI e ferramentas | % | 3 | 4.94 | 0.15
PT 05.40.0106 (/) | PT05400106 | EVE000050 | 3% incidente sobre mao de obra direta com Encargos Sociais para cobrir despesas de EPI e ferramentas | % | 3 | 4.94 | 0.15
PT 05.40.0150 (/) | PT05400150 | EVE000050 | 3% incidente sobre mao de obra direta com Encargos Sociais para cobrir despesas de EPI e ferramentas | % | 3 | 4.94 | 0.15
PT 05.40.0200 (/) | PT05400200 | EVE000050 | 3% incidente sobre mao de obra direta com Encargos Sociais para cobrir despesas de EPI e ferramentas | % | 3 | 4.94 | 0.15
PT 05.40.0250 (/) | PT05400250 | EVE000050 | 3% incidente sobre mao de obra direta com Encargos Sociais para cobrir despesas de EPI e ferramentas | % | 3 | 4.23 | 0.13
PT 05.40.0300 (/) | PT05400300 | EVE000050 | 3% incidente sobre mao de obra direta com Encargos Sociais para cobrir despesas de EPI e ferramentas | % | 3 | 4.23 | 0.13
PT 05.40.0350 (/) | PT05400350 | EVE000050 | 3% incidente sobre mao de obra direta com Encargos Sociais para cobrir despesas de EPI e ferramentas | % | 3 | 4.23 | 0.13
PT 05.40.0400 (/) | PT05400400 | EVE000050 | 3% incidente sobre mao de obra direta com Encargos Sociais para cobrir despesas de EPI e ferramentas | % | 3 | 4.23 | 0.13
PT 05.45.0040 (/) | PT05450040 | EVE000050 | 3% incidente sobre mao de obra direta com Encargos Sociais para cobrir despesas de EPI e ferramentas | % | 3 | 11.87 | 0.36
PT 05.45.0050 (/) | PT05450050 | EVE000050 | 3% incidente sobre mao de obra direta com Encargos Sociais para cobrir despesas de EPI e ferramentas | % | 3 | 12.85 | 0.39
PT 05.45.0100 (/) | PT05450100 | EVE000050 | 3% incidente sobre mao de obra direta com Encargos Sociais para cobrir despesas de EPI e ferramentas | % | 3 | 13 | 0.39
PT 05.50.0050 (/) | PT05500050 | EVE000050 | 3% incidente sobre mao de obra direta com Encargos Sociais para cobrir despesas de EPI e ferramentas | % | 3 | 6.76 | 0.21
PT 05.55.0050 (/) | PT05550050 | EVE000050 | 3% incidente sobre mao de obra direta com Encargos Sociais para cobrir despesas de EPI e ferramentas | % | 3 | 31.23 | 0.94
PT 05.55.0100 (/) | PT05550100 | EVE000050 | 3% incidente sobre mao de obra direta com Encargos Sociais para cobrir despesas de EPI e ferramentas | % | 3 | 21.07 | 0.64
RV 05.05.0050 (/) | RV05050050 | EVE000050 | 3% incidente sobre mao de obra direta com Encargos Sociais para cobrir despesas de EPI e ferramentas | % | 3 | 46.89 | 1.41
RV 05.05.0100 (A) | RV05050100A | EVE000050 | 3% incidente sobre mao de obra direta com Encargos Sociais para cobrir despesas de EPI e ferramentas | % | 3 | 46.89 | 1.41
RV 05.05.0150 (A) | RV05050150A | EVE000050 | 3% incidente sobre mao de obra direta com Encargos Sociais para cobrir despesas de EPI e ferramentas | % | 3 | 46.89 | 1.41
RV 05.05.0200 (/) | RV05050200 | EVE000050 | 3% incidente sobre mao de obra direta com Encargos Sociais para cobrir despesas de EPI e ferramentas | % | 3 | 46.89 | 1.41
RV 05.05.0250 (A) | RV05050250A | EVE000050 | 3% incidente sobre mao de obra direta com Encargos Sociais para cobrir despesas de EPI e ferramentas | % | 3 | 46.89 | 1.41
RV 05.10.0050 (A) | RV05100050A | EVE000050 | 3% incidente sobre mao de obra direta com Encargos Sociais para cobrir despesas de EPI e ferramentas | % | 3 | 57.31 | 1.72
RV 05.10.0053 (A) | RV05100053A | EVE000050 | 3% incidente sobre mao de obra direta com Encargos Sociais para cobrir despesas de EPI e ferramentas | % | 3 | 57.31 | 1.72
RV 05.10.0056 (A) | RV05100056A | EVE000050 | 3% incidente sobre mao de obra direta com Encargos Sociais para cobrir despesas de EPI e ferramentas | % | 3 | 57.31 | 1.72
RV 05.10.0059 (A) | RV05100059A | EVE000050 | 3% incidente sobre mao de obra direta com Encargos Sociais para cobrir despesas de EPI e ferramentas | % | 3 | 57.31 | 1.72
RV 05.10.0062 (A) | RV05100062A | EVE000050 | 3% incidente sobre mao de obra direta com Encargos Sociais para cobrir despesas de EPI e ferramentas | % | 3 | 57.31 | 1.72
RV 05.10.0065 (A) | RV05100065A | EVE000050 | 3% incidente sobre mao de obra direta com Encargos Sociais para cobrir despesas de EPI e ferramentas | % | 3 | 57.31 | 1.72
RV 05.10.0068 (A) | RV05100068A | EVE000050 | 3% incidente sobre mao de obra direta com Encargos Sociais para cobrir despesas de EPI e ferramentas | % | 3 | 57.31 | 1.72
RV 05.10.0071 (A) | RV05100071A | EVE000050 | 3% incidente sobre mao de obra direta com Encargos Sociais para cobrir despesas de EPI e ferramentas | % | 3 | 57.31 | 1.72
RV 05.10.0074 (/) | RV05100074 | EVE000050 | 3% incidente sobre mao de obra direta com Encargos Sociais para cobrir despesas de EPI e ferramentas | % | 3 | 31.26 | 0.94
RV 05.10.0100 (A) | RV05100100A | EVE000050 | 3% incidente sobre mao de obra direta com Encargos Sociais para cobrir despesas de EPI e ferramentas | % | 3 | 57.31 | 1.72
RV 05.10.0150 (A) | RV05100150A | EVE000050 | 3% incidente sobre mao de obra direta com Encargos Sociais para cobrir despesas de EPI e ferramentas | % | 3 | 57.31 | 1.72
RV 05.10.0200 (A) | RV05100200A | EVE000050 | 3% incidente sobre mao de obra direta com Encargos Sociais para cobrir despesas de EPI e ferramentas | % | 3 | 57.31 | 1.72
RV 05.10.0203 (A) | RV05100203A | EVE000050 | 3% incidente sobre mao de obra direta com Encargos Sociais para cobrir despesas de EPI e ferramentas | % | 3 | 57.31 | 1.72
RV 05.10.0250 (A) | RV05100250A | EVE000050 | 3% incidente sobre mao de obra direta com Encargos Sociais para cobrir despesas de EPI e ferramentas | % | 3 | 57.31 | 1.72
RV 05.10.0306 (A) | RV05100306A | EVE000050 | 3% incidente sobre mao de obra direta com Encargos Sociais para cobrir despesas de EPI e ferramentas | % | 3 | 57.31 | 1.72
RV 05.10.0350 (A) | RV05100350A | EVE000050 | 3% incidente sobre mao de obra direta com Encargos Sociais para cobrir despesas de EPI e ferramentas | % | 3 | 57.31 | 1.72
RV 05.10.0353 (A) | RV05100353A | EVE000050 | 3% incidente sobre mao de obra direta com Encargos Sociais para cobrir despesas de EPI e ferramentas | % | 3 | 57.31 | 1.72
RV 05.10.0400 (A) | RV05100400A | EVE000050 | 3% incidente sobre mao de obra direta com Encargos Sociais para cobrir despesas de EPI e ferramentas | % | 3 | 57.31 | 1.72
RV 05.10.0403 (A) | RV05100403A | EVE000050 | 3% incidente sobre mao de obra direta com Encargos Sociais para cobrir despesas de EPI e ferramentas | % | 3 | 57.31 | 1.72
RV 05.10.0406 (A) | RV05100406A | EVE000050 | 3% incidente sobre mao de obra direta com Encargos Sociais para cobrir despesas de EPI e ferramentas | % | 3 | 57.31 | 1.72
RV 05.10.0409 (A) | RV05100409A | EVE000050 | 3% incidente sobre mao de obra direta com Encargos Sociais para cobrir despesas de EPI e ferramentas | % | 3 | 57.31 | 1.72
RV 05.10.0450 (A) | RV05100450A | EVE000050 | 3% incidente sobre mao de obra direta com Encargos Sociais para cobrir despesas de EPI e ferramentas | % | 3 | 57.31 | 1.72
RV 05.10.0453 (A) | RV05100453A | EVE000050 | 3% incidente sobre mao de obra direta com Encargos Sociais para cobrir despesas de EPI e ferramentas | % | 3 | 57.31 | 1.72
RV 05.10.0456 (A) | RV05100456A | EVE000050 | 3% incidente sobre mao de obra direta com Encargos Sociais para cobrir despesas de EPI e ferramentas | % | 3 | 57.31 | 1.72
RV 05.10.0459 (A) | RV05100459A | EVE000050 | 3% incidente sobre mao de obra direta com Encargos Sociais para cobrir despesas de EPI e ferramentas | % | 3 | 57.31 | 1.72
RV 05.15.0050 (/) | RV05150050 | EVE000050 | 3% incidente sobre mao de obra direta com Encargos Sociais para cobrir despesas de EPI e ferramentas | % | 3 | 46.32 | 1.39
RV 05.15.0500 (/) | RV05150500 | EVE000050 | 3% incidente sobre mao de obra direta com Encargos Sociais para cobrir despesas de EPI e ferramentas | % | 3 | 99.92 | 3
RV 10.05.0050 (/) | RV10050050 | EVE000050 | 3% incidente sobre mao de obra direta com Encargos Sociais para cobrir despesas de EPI e ferramentas | % | 3 | 1.87 | 0.06
RV 10.05.0053 (/) | RV10050053 | EVE000050 | 3% incidente sobre mao de obra direta com Encargos Sociais para cobrir despesas de EPI e ferramentas | % | 3 | 2.5 | 0.08
RV 10.05.0056 (/) | RV10050056 | EVE000050 | 3% incidente sobre mao de obra direta com Encargos Sociais para cobrir despesas de EPI e ferramentas | % | 3 | 1.87 | 0.06
RV 10.05.0059 (A) | RV10050059A | EVE000050 | 3% incidente sobre mao de obra direta com Encargos Sociais para cobrir despesas de EPI e ferramentas | % | 3 | 0.99 | 0.03
RV 10.05.0100 (A) | RV10050100A | EVE000050 | 3% incidente sobre mao de obra direta com Encargos Sociais para cobrir despesas de EPI e ferramentas | % | 3 | 4.99 | 0.15
RV 10.05.0106 (A) | RV10050106A | EVE000050 | 3% incidente sobre mao de obra direta com Encargos Sociais para cobrir despesas de EPI e ferramentas | % | 3 | 4.99 | 0.15
RV 10.05.0109 (A) | RV10050109A | EVE000050 | 3% incidente sobre mao de obra direta com Encargos Sociais para cobrir despesas de EPI e ferramentas | % | 3 | 9.99 | 0.3
RV 10.05.0112 (A) | RV10050112A | EVE000050 | 3% incidente sobre mao de obra direta com Encargos Sociais para cobrir despesas de EPI e ferramentas | % | 3 | 9.99 | 0.3
RV 10.05.0115 (A) | RV10050115A | EVE000050 | 3% incidente sobre mao de obra direta com Encargos Sociais para cobrir despesas de EPI e ferramentas | % | 3 | 4.99 | 0.15
RV 10.05.0150 (/) | RV10050150 | EVE000050 | 3% incidente sobre mao de obra direta com Encargos Sociais para cobrir despesas de EPI e ferramentas | % | 3 | 6.77 | 0.21
RV 10.05.0153 (A) | RV10050153A | EVE000050 | 3% incidente sobre mao de obra direta com Encargos Sociais para cobrir despesas de EPI e ferramentas | % | 3 | 4.99 | 0.15
RV 10.05.0156 (A) | RV10050156A | EVE000050 | 3% incidente sobre mao de obra direta com Encargos Sociais para cobrir despesas de EPI e ferramentas | % | 3 | 4.99 | 0.15
RV 10.05.0159 (/) | RV10050159 | EVE000050 | 3% incidente sobre mao de obra direta com Encargos Sociais para cobrir despesas de EPI e ferramentas | % | 3 | 3.38 | 0.11
RV 10.05.0162 (A) | RV10050162A | EVE000050 | 3% incidente sobre mao de obra direta com Encargos Sociais para cobrir despesas de EPI e ferramentas | % | 3 | 11.24 | 0.34
RV 10.05.0203 (/) | RV10050203 | EVE000050 | 3% incidente sobre mao de obra direta com Encargos Sociais para cobrir despesas de EPI e ferramentas | % | 3 | 5.78 | 0.18
RV 10.05.0206 (/) | RV10050206 | EVE000050 | 3% incidente sobre mao de obra direta com Encargos Sociais para cobrir despesas de EPI e ferramentas | % | 3 | 5.78 | 0.18
RV 10.05.0209 (A) | RV10050209A | EVE000050 | 3% incidente sobre mao de obra direta com Encargos Sociais para cobrir despesas de EPI e ferramentas | % | 3 | 4.99 | 0.15
RV 10.05.0212 (A) | RV10050212A | EVE000050 | 3% incidente sobre mao de obra direta com Encargos Sociais para cobrir despesas de EPI e ferramentas | % | 3 | 4.99 | 0.15
RV 10.05.0215 (/) | RV10050215 | EVE000050 | 3% incidente sobre mao de obra direta com Encargos Sociais para cobrir despesas de EPI e ferramentas | % | 3 | 12.28 | 0.37
RV 10.05.0250 (/) | RV10050250 | EVE000050 | 3% incidente sobre mao de obra direta com Encargos Sociais para cobrir despesas de EPI e ferramentas | % | 3 | 4.99 | 0.15
RV 10.05.0256 (/) | RV10050256 | EVE000050 | 3% incidente sobre mao de obra direta com Encargos Sociais para cobrir despesas de EPI e ferramentas | % | 3 | 4.99 | 0.15
RV 10.05.0262 (/) | RV10050262 | EVE000050 | 3% incidente sobre mao de obra direta com Encargos Sociais para cobrir despesas de EPI e ferramentas | % | 3 | 4.99 | 0.15
RV 10.05.0300 (B) | RV10050300B | EVE000050 | 3% incidente sobre mao de obra direta com Encargos Sociais para cobrir despesas de EPI e ferramentas | % | 3 | 11.24 | 0.34
RV 10.05.0350 (A) | RV10050350A | EVE000050 | 3% incidente sobre mao de obra direta com Encargos Sociais para cobrir despesas de EPI e ferramentas | % | 3 | 4.99 | 0.15
RV 10.05.0353 (A) | RV10050353A | EVE000050 | 3% incidente sobre mao de obra direta com Encargos Sociais para cobrir despesas de EPI e ferramentas | % | 3 | 4.99 | 0.15
RV 10.05.0400 (A) | RV10050400A | EVE000050 | 3% incidente sobre mao de obra direta com Encargos Sociais para cobrir despesas de EPI e ferramentas | % | 3 | 11.24 | 0.34
RV 10.05.0500 (/) | RV10050500 | EVE000050 | 3% incidente sobre mao de obra direta com Encargos Sociais para cobrir despesas de EPI e ferramentas | % | 3 | 0.25 | 0.01
RV 10.05.0550 (A) | RV10050550A | EVE000050 | 3% incidente sobre mao de obra direta com Encargos Sociais para cobrir despesas de EPI e ferramentas | % | 3 | 4.37 | 0.14
RV 10.05.0600 (A) | RV10050600A | EVE000050 | 3% incidente sobre mao de obra direta com Encargos Sociais para cobrir despesas de EPI e ferramentas | % | 3 | 6.87 | 0.21
RV 10.05.0650 (A) | RV10050650A | EVE000050 | 3% incidente sobre mao de obra direta com Encargos Sociais para cobrir despesas de EPI e ferramentas | % | 3 | 1.75 | 0.06
RV 10.10.0050 (/) | RV10100050 | EVE000050 | 3% incidente sobre mao de obra direta com Encargos Sociais para cobrir despesas de EPI e ferramentas | % | 3 | 19.57 | 0.59
RV 10.10.0053 (/) | RV10100053 | EVE000050 | 3% incidente sobre mao de obra direta com Encargos Sociais para cobrir despesas de EPI e ferramentas | % | 3 | 16.3 | 0.49
RV 10.10.0103 (/) | RV10100103 | EVE000050 | 3% incidente sobre mao de obra direta com Encargos Sociais para cobrir despesas de EPI e ferramentas | % | 3 | 19.57 | 0.59
RV 10.10.0106 (/) | RV10100106 | EVE000050 | 3% incidente sobre mao de obra direta com Encargos Sociais para cobrir despesas de EPI e ferramentas | % | 3 | 16.3 | 0.49
RV 10.15.0050 (/) | RV10150050 | EVE000050 | 3% incidente sobre mao de obra direta com Encargos Sociais para cobrir despesas de EPI e ferramentas | % | 3 | 18.9 | 0.57
RV 10.15.0100 (B) | RV10150100B | EVE000050 | 3% incidente sobre mao de obra direta com Encargos Sociais para cobrir despesas de EPI e ferramentas | % | 3 | 26.34 | 0.8
RV 10.15.0150 (/) | RV10150150 | EVE000050 | 3% incidente sobre mao de obra direta com Encargos Sociais para cobrir despesas de EPI e ferramentas | % | 3 | 20.22 | 0.61
RV 10.15.0153 (/) | RV10150153 | EVE000050 | 3% incidente sobre mao de obra direta com Encargos Sociais para cobrir despesas de EPI e ferramentas | % | 3 | 16.3 | 0.49
RV 10.15.0200 (A) | RV10150200A | EVE000050 | 3% incidente sobre mao de obra direta com Encargos Sociais para cobrir despesas de EPI e ferramentas | % | 3 | 17.6 | 0.53
RV 10.15.0203 (A) | RV10150203A | EVE000050 | 3% incidente sobre mao de obra direta com Encargos Sociais para cobrir despesas de EPI e ferramentas | % | 3 | 16.3 | 0.49
RV 10.15.0250 (A) | RV10150250A | EVE000050 | 3% incidente sobre mao de obra direta com Encargos Sociais para cobrir despesas de EPI e ferramentas | % | 3 | 16.3 | 0.49
RV 10.15.0253 (A) | RV10150253A | EVE000050 | 3% incidente sobre mao de obra direta com Encargos Sociais para cobrir despesas de EPI e ferramentas | % | 3 | 16.3 | 0.49
RV 10.15.0300 (A) | RV10150300A | EVE000050 | 3% incidente sobre mao de obra direta com Encargos Sociais para cobrir despesas de EPI e ferramentas | % | 3 | 9.78 | 0.3
RV 10.15.0350 (A) | RV10150350A | EVE000050 | 3% incidente sobre mao de obra direta com Encargos Sociais para cobrir despesas de EPI e ferramentas | % | 3 | 9.78 | 0.3
RV 10.15.0400 (A) | RV10150400A | EVE000050 | 3% incidente sobre mao de obra direta com Encargos Sociais para cobrir despesas de EPI e ferramentas | % | 3 | 9.78 | 0.3
RV 10.15.0420 (/) | RV10150420 | EVE000050 | 3% incidente sobre mao de obra direta com Encargos Sociais para cobrir despesas de EPI e ferramentas | % | 3 | 9.78 | 0.3
RV 10.15.0423 (/) | RV10150423 | EVE000050 | 3% incidente sobre mao de obra direta com Encargos Sociais para cobrir despesas de EPI e ferramentas | % | 3 | 9.78 | 0.3
RV 10.15.0430 (/) | RV10150430 | EVE000050 | 3% incidente sobre mao de obra direta com Encargos Sociais para cobrir despesas de EPI e ferramentas | % | 3 | 9.78 | 0.3
RV 10.15.0433 (/) | RV10150433 | EVE000050 | 3% incidente sobre mao de obra direta com Encargos Sociais para cobrir despesas de EPI e ferramentas | % | 3 | 9.78 | 0.3
RV 10.15.0450 (A) | RV10150450A | EVE000050 | 3% incidente sobre mao de obra direta com Encargos Sociais para cobrir despesas de EPI e ferramentas | % | 3 | 9.78 | 0.3
RV 10.15.0500 (A) | RV10150500A | EVE000050 | 3% incidente sobre mao de obra direta com Encargos Sociais para cobrir despesas de EPI e ferramentas | % | 3 | 9.78 | 0.3
RV 10.20.0200 (/) | RV10200200 | EVE000050 | 3% incidente sobre mao de obra direta com Encargos Sociais para cobrir despesas de EPI e ferramentas | % | 3 | 25.37 | 0.77
RV 10.25.0050 (A) | RV10250050A | EVE000050 | 3% incidente sobre mao de obra direta com Encargos Sociais para cobrir despesas de EPI e ferramentas | % | 3 | 12.49 | 0.38
RV 10.25.0100 (/) | RV10250100 | EVE000050 | 3% incidente sobre mao de obra direta com Encargos Sociais para cobrir despesas de EPI e ferramentas | % | 3 | 6.15 | 0.19
RV 10.30.0100 (A) | RV10300100A | EVE000050 | 3% incidente sobre mao de obra direta com Encargos Sociais para cobrir despesas de EPI e ferramentas | % | 3 | 12.49 | 0.38
RV 10.30.0103 (/) | RV10300103 | EVE000050 | 3% incidente sobre mao de obra direta com Encargos Sociais para cobrir despesas de EPI e ferramentas | % | 3 | 8.75 | 0.27
RV 10.30.0250 (A) | RV10300250A | EVE000050 | 3% incidente sobre mao de obra direta com Encargos Sociais para cobrir despesas de EPI e ferramentas | % | 3 | 13.74 | 0.42
RV 10.30.0253 (A) | RV10300253A | EVE000050 | 3% incidente sobre mao de obra direta com Encargos Sociais para cobrir despesas de EPI e ferramentas | % | 3 | 13.74 | 0.42
RV 10.30.0256 (A) | RV10300256A | EVE000050 | 3% incidente sobre mao de obra direta com Encargos Sociais para cobrir despesas de EPI e ferramentas | % | 3 | 14.34 | 0.44
RV 10.35.0100 (/) | RV10350100 | EVE000050 | 3% incidente sobre mao de obra direta com Encargos Sociais para cobrir despesas de EPI e ferramentas | % | 3 | 22.17 | 0.67
RV 10.40.0050 (/) | RV10400050 | EVE000050 | 3% incidente sobre mao de obra direta com Encargos Sociais para cobrir despesas de EPI e ferramentas | % | 3 | 21.58 | 0.65
RV 10.45.0050 (A) | RV10450050A | EVE000050 | 3% incidente sobre mao de obra direta com Encargos Sociais para cobrir despesas de EPI e ferramentas | % | 3 | 13.04 | 0.4
RV 10.45.0100 (/) | RV10450100 | EVE000050 | 3% incidente sobre mao de obra direta com Encargos Sociais para cobrir despesas de EPI e ferramentas | % | 3 | 9.13 | 0.28
RV 10.45.0150 (A) | RV10450150A | EVE000050 | 3% incidente sobre mao de obra direta com Encargos Sociais para cobrir despesas de EPI e ferramentas | % | 3 | 39.12 | 1.18
RV 10.50.0015 (/) | RV10500015 | EVE000050 | 3% incidente sobre mao de obra direta com Encargos Sociais para cobrir despesas de EPI e ferramentas | % | 3 | 2.91 | 0.09
RV 10.50.0050 (/) | RV10500050 | EVE000050 | 3% incidente sobre mao de obra direta com Encargos Sociais para cobrir despesas de EPI e ferramentas | % | 3 | 18.74 | 0.57
RV 10.50.0100 (/) | RV10500100 | EVE000050 | 3% incidente sobre mao de obra direta com Encargos Sociais para cobrir despesas de EPI e ferramentas | % | 3 | 10.43 | 0.32
RV 10.50.0203 (A) | RV10500203A | EVE000050 | 3% incidente sobre mao de obra direta com Encargos Sociais para cobrir despesas de EPI e ferramentas | % | 3 | 43.03 | 1.3
RV 10.50.0209 (A) | RV10500209A | EVE000050 | 3% incidente sobre mao de obra direta com Encargos Sociais para cobrir despesas de EPI e ferramentas | % | 3 | 43.03 | 1.3
RV 10.50.0212 (A) | RV10500212A | EVE000050 | 3% incidente sobre mao de obra direta com Encargos Sociais para cobrir despesas de EPI e ferramentas | % | 3 | 43.03 | 1.3
RV 10.50.0250 (/) | RV10500250 | EVE000050 | 3% incidente sobre mao de obra direta com Encargos Sociais para cobrir despesas de EPI e ferramentas | % | 3 | 11.28 | 0.34
RV 15.05.0050 (/) | RV15050050 | EVE000050 | 3% incidente sobre mao de obra direta com Encargos Sociais para cobrir despesas de EPI e ferramentas | % | 3 | 4.99 | 0.15
RV 15.05.0053 (/) | RV15050053 | EVE000050 | 3% incidente sobre mao de obra direta com Encargos Sociais para cobrir despesas de EPI e ferramentas | % | 3 | 5.62 | 0.17
RV 15.05.0056 (/) | RV15050056 | EVE000050 | 3% incidente sobre mao de obra direta com Encargos Sociais para cobrir despesas de EPI e ferramentas | % | 3 | 6.25 | 0.19
RV 15.05.0059 (/) | RV15050059 | EVE000050 | 3% incidente sobre mao de obra direta com Encargos Sociais para cobrir despesas de EPI e ferramentas | % | 3 | 6.87 | 0.21
RV 15.05.0062 (/) | RV15050062 | EVE000050 | 3% incidente sobre mao de obra direta com Encargos Sociais para cobrir despesas de EPI e ferramentas | % | 3 | 7.5 | 0.23
RV 15.05.0100 (/) | RV15050100 | EVE000050 | 3% incidente sobre mao de obra direta com Encargos Sociais para cobrir despesas de EPI e ferramentas | % | 3 | 7.9 | 0.24
RV 15.05.0150 (/) | RV15050150 | EVE000050 | 3% incidente sobre mao de obra direta com Encargos Sociais para cobrir despesas de EPI e ferramentas | % | 3 | 2.74 | 0.09
RV 15.05.0201 (A) | RV15050201A | EVE000050 | 3% incidente sobre mao de obra direta com Encargos Sociais para cobrir despesas de EPI e ferramentas | % | 3 | 8.75 | 0.27
RV 15.05.0250 (A) | RV15050250A | EVE000050 | 3% incidente sobre mao de obra direta com Encargos Sociais para cobrir despesas de EPI e ferramentas | % | 3 | 12.49 | 0.38
RV 15.05.0300 (/) | RV15050300 | EVE000050 | 3% incidente sobre mao de obra direta com Encargos Sociais para cobrir despesas de EPI e ferramentas | % | 3 | 13.74 | 0.42
RV 15.05.0351 (/) | RV15050351 | EVE000050 | 3% incidente sobre mao de obra direta com Encargos Sociais para cobrir despesas de EPI e ferramentas | % | 3 | 8.75 | 0.27
RV 15.05.0400 (/) | RV15050400 | EVE000050 | 3% incidente sobre mao de obra direta com Encargos Sociais para cobrir despesas de EPI e ferramentas | % | 3 | 4.28 | 0.13
RV 15.10.0050 (A) | RV15100050A | EVE000050 | 3% incidente sobre mao de obra direta com Encargos Sociais para cobrir despesas de EPI e ferramentas | % | 3 | 11.46 | 0.35
RV 15.15.0040 (A) | RV15150040A | EVE000050 | 3% incidente sobre mao de obra direta com Encargos Sociais para cobrir despesas de EPI e ferramentas | % | 3 | 13.04 | 0.4
RV 15.15.0050 (A) | RV15150050A | EVE000050 | 3% incidente sobre mao de obra direta com Encargos Sociais para cobrir despesas de EPI e ferramentas | % | 3 | 13.04 | 0.4
RV 15.15.0100 (/) | RV15150100 | EVE000050 | 3% incidente sobre mao de obra direta com Encargos Sociais para cobrir despesas de EPI e ferramentas | % | 3 | 11.03 | 0.34
RV 15.15.0150 (A) | RV15150150A | EVE000050 | 3% incidente sobre mao de obra direta com Encargos Sociais para cobrir despesas de EPI e ferramentas | % | 3 | 13.04 | 0.4
RV 15.15.0200 (A) | RV15150200A | EVE000050 | 3% incidente sobre mao de obra direta com Encargos Sociais para cobrir despesas de EPI e ferramentas | % | 3 | 13.04 | 0.4
RV 15.20.0100 (A) | RV15200100A | EVE000050 | 3% incidente sobre mao de obra direta com Encargos Sociais para cobrir despesas de EPI e ferramentas | % | 3 | 18.74 | 0.57
RV 15.20.0150 (A) | RV15200150A | EVE000050 | 3% incidente sobre mao de obra direta com Encargos Sociais para cobrir despesas de EPI e ferramentas | % | 3 | 21.86 | 0.66
RV 15.20.0300 (A) | RV15200300A | EVE000050 | 3% incidente sobre mao de obra direta com Encargos Sociais para cobrir despesas de EPI e ferramentas | % | 3 | 21.86 | 0.66
RV 15.20.0350 (A) | RV15200350A | EVE000050 | 3% incidente sobre mao de obra direta com Encargos Sociais para cobrir despesas de EPI e ferramentas | % | 3 | 12.49 | 0.38
RV 15.20.0353 (A) | RV15200353A | EVE000050 | 3% incidente sobre mao de obra direta com Encargos Sociais para cobrir despesas de EPI e ferramentas | % | 3 | 12.49 | 0.38
RV 15.20.0406 (A) | RV15200406A | EVE000050 | 3% incidente sobre mao de obra direta com Encargos Sociais para cobrir despesas de EPI e ferramentas | % | 3 | 18.74 | 0.57
RV 15.20.0409 (A) | RV15200409A | EVE000050 | 3% incidente sobre mao de obra direta com Encargos Sociais para cobrir despesas de EPI e ferramentas | % | 3 | 18.74 | 0.57
RV 15.20.0412 (A) | RV15200412A | EVE000050 | 3% incidente sobre mao de obra direta com Encargos Sociais para cobrir despesas de EPI e ferramentas | % | 3 | 18.74 | 0.57
RV 15.20.0450 (A) | RV15200450A | EVE000050 | 3% incidente sobre mao de obra direta com Encargos Sociais para cobrir despesas de EPI e ferramentas | % | 3 | 12.49 | 0.38
RV 15.20.0500 (A) | RV15200500A | EVE000050 | 3% incidente sobre mao de obra direta com Encargos Sociais para cobrir despesas de EPI e ferramentas | % | 3 | 18.74 | 0.57
RV 15.20.0503 (A) | RV15200503A | EVE000050 | 3% incidente sobre mao de obra direta com Encargos Sociais para cobrir despesas de EPI e ferramentas | % | 3 | 18.74 | 0.57
RV 15.20.0506 (A) | RV15200506A | EVE000050 | 3% incidente sobre mao de obra direta com Encargos Sociais para cobrir despesas de EPI e ferramentas | % | 3 | 18.74 | 0.57
RV 15.20.0550 (/) | RV15200550 | EVE000050 | 3% incidente sobre mao de obra direta com Encargos Sociais para cobrir despesas de EPI e ferramentas | % | 3 | 4.99 | 0.15
RV 15.20.0600 (/) | RV15200600 | EVE000050 | 3% incidente sobre mao de obra direta com Encargos Sociais para cobrir despesas de EPI e ferramentas | % | 3 | 6.25 | 0.19
RV 15.20.0650 (A) | RV15200650A | EVE000050 | 3% incidente sobre mao de obra direta com Encargos Sociais para cobrir despesas de EPI e ferramentas | % | 3 | 8.02 | 0.25
RV 15.20.0653 (A) | RV15200653A | EVE000050 | 3% incidente sobre mao de obra direta com Encargos Sociais para cobrir despesas de EPI e ferramentas | % | 3 | 5.62 | 0.17
RV 15.20.0700 (A) | RV15200700A | EVE000050 | 3% incidente sobre mao de obra direta com Encargos Sociais para cobrir despesas de EPI e ferramentas | % | 3 | 18.74 | 0.57
RV 15.25.0050 (/) | RV15250050 | EVE000050 | 3% incidente sobre mao de obra direta com Encargos Sociais para cobrir despesas de EPI e ferramentas | % | 3 | 2.66 | 0.08
RV 15.25.0150 (/) | RV15250150 | EVE000050 | 3% incidente sobre mao de obra direta com Encargos Sociais para cobrir despesas de EPI e ferramentas | % | 3 | 10.88 | 0.33
RV 15.25.0153 (/) | RV15250153 | EVE000050 | 3% incidente sobre mao de obra direta com Encargos Sociais para cobrir despesas de EPI e ferramentas | % | 3 | 7.49 | 0.23
RV 15.25.0156 (/) | RV15250156 | EVE000050 | 3% incidente sobre mao de obra direta com Encargos Sociais para cobrir despesas de EPI e ferramentas | % | 3 | 8.15 | 0.25
RV 15.25.0200 (B) | RV15250200B | EVE000050 | 3% incidente sobre mao de obra direta com Encargos Sociais para cobrir despesas de EPI e ferramentas | % | 3 | 7.71 | 0.24
RV 15.25.0203 (A) | RV15250203A | EVE000050 | 3% incidente sobre mao de obra direta com Encargos Sociais para cobrir despesas de EPI e ferramentas | % | 3 | 7.71 | 0.24
RV 15.25.0206 (A) | RV15250206A | EVE000050 | 3% incidente sobre mao de obra direta com Encargos Sociais para cobrir despesas de EPI e ferramentas | % | 3 | 7.71 | 0.24
RV 15.25.0250 (A) | RV15250250A | EVE000050 | 3% incidente sobre mao de obra direta com Encargos Sociais para cobrir despesas de EPI e ferramentas | % | 3 | 6.25 | 0.19
RV 15.30.0050 (A) | RV15300050A | EVE000050 | 3% incidente sobre mao de obra direta com Encargos Sociais para cobrir despesas de EPI e ferramentas | % | 3 | 16.28 | 0.49
RV 15.30.0053 (A) | RV15300053A | EVE000050 | 3% incidente sobre mao de obra direta com Encargos Sociais para cobrir despesas de EPI e ferramentas | % | 3 | 16.28 | 0.49
RV 15.30.0100 (/) | RV15300100 | EVE000050 | 3% incidente sobre mao de obra direta com Encargos Sociais para cobrir despesas de EPI e ferramentas | % | 3 | 34.6 | 1.04
RV 15.30.0103 (/) | RV15300103 | EVE000050 | 3% incidente sobre mao de obra direta com Encargos Sociais para cobrir despesas de EPI e ferramentas | % | 3 | 38.68 | 1.17
RV 15.30.0150 (/) | RV15300150 | EVE000050 | 3% incidente sobre mao de obra direta com Encargos Sociais para cobrir despesas de EPI e ferramentas | % | 3 | 34.6 | 1.04
RV 15.30.0153 (/) | RV15300153 | EVE000050 | 3% incidente sobre mao de obra direta com Encargos Sociais para cobrir despesas de EPI e ferramentas | % | 3 | 34.6 | 1.04
RV 15.30.0200 (/) | RV15300200 | EVE000050 | 3% incidente sobre mao de obra direta com Encargos Sociais para cobrir despesas de EPI e ferramentas | % | 3 | 13.53 | 0.41
RV 15.30.0203 (/) | RV15300203 | EVE000050 | 3% incidente sobre mao de obra direta com Encargos Sociais para cobrir despesas de EPI e ferramentas | % | 3 | 14.34 | 0.44
RV 15.35.0050 (/) | RV15350050 | EVE000050 | 3% incidente sobre mao de obra direta com Encargos Sociais para cobrir despesas de EPI e ferramentas | % | 3 | 1.98 | 0.06
RV 15.35.0100 (/) | RV15350100 | EVE000050 | 3% incidente sobre mao de obra direta com Encargos Sociais para cobrir despesas de EPI e ferramentas | % | 3 | 1.98 | 0.06
RV 15.38.0200 (A) | RV15380200A | EVE000050 | 3% incidente sobre mao de obra direta com Encargos Sociais para cobrir despesas de EPI e ferramentas | % | 3 | 18.74 | 0.57
RV 15.40.0051 (/) | RV15400051 | EVE000050 | 3% incidente sobre mao de obra direta com Encargos Sociais para cobrir despesas de EPI e ferramentas | % | 3 | 3.92 | 0.12
RV 15.40.0054 (/) | RV15400054 | EVE000050 | 3% incidente sobre mao de obra direta com Encargos Sociais para cobrir despesas de EPI e ferramentas | % | 3 | 3.92 | 0.12
RV 15.40.0103 (A) | RV15400103A | EVE000050 | 3% incidente sobre mao de obra direta com Encargos Sociais para cobrir despesas de EPI e ferramentas | % | 3 | 3.92 | 0.12
RV 15.40.0110 (/) | RV15400110 | EVE000050 | 3% incidente sobre mao de obra direta com Encargos Sociais para cobrir despesas de EPI e ferramentas | % | 3 | 3.92 | 0.12
RV 15.40.0151 (/) | RV15400151 | EVE000050 | 3% incidente sobre mao de obra direta com Encargos Sociais para cobrir despesas de EPI e ferramentas | % | 3 | 3.92 | 0.12
RV 15.40.0200 (A) | RV15400200A | EVE000050 | 3% incidente sobre mao de obra direta com Encargos Sociais para cobrir despesas de EPI e ferramentas | % | 3 | 5.86 | 0.18
RV 15.40.0201 (/) | RV15400201 | EVE000050 | 3% incidente sobre mao de obra direta com Encargos Sociais para cobrir despesas de EPI e ferramentas | % | 3 | 3.92 | 0.12
RV 15.40.0300 (/) | RV15400300 | EVE000050 | 3% incidente sobre mao de obra direta com Encargos Sociais para cobrir despesas de EPI e ferramentas | % | 3 | 3.92 | 0.12
RV 15.40.0350 (/) | RV15400350 | EVE000050 | 3% incidente sobre mao de obra direta com Encargos Sociais para cobrir despesas de EPI e ferramentas | % | 3 | 3.92 | 0.12
RV 15.40.0400 (/) | RV15400400 | EVE000050 | 3% incidente sobre mao de obra direta com Encargos Sociais para cobrir despesas de EPI e ferramentas | % | 3 | 3.92 | 0.12
RV 15.40.0500 (/) | RV15400500 | EVE000050 | 3% incidente sobre mao de obra direta com Encargos Sociais para cobrir despesas de EPI e ferramentas | % | 3 | 3.92 | 0.12
RV 15.40.0550 (/) | RV15400550 | EVE000050 | 3% incidente sobre mao de obra direta com Encargos Sociais para cobrir despesas de EPI e ferramentas | % | 3 | 3.92 | 0.12
RV 15.40.0600 (/) | RV15400600 | EVE000050 | 3% incidente sobre mao de obra direta com Encargos Sociais para cobrir despesas de EPI e ferramentas | % | 3 | 1.17 | 0.04
RV 15.40.0700 (/) | RV15400700 | EVE000050 | 3% incidente sobre mao de obra direta com Encargos Sociais para cobrir despesas de EPI e ferramentas | % | 3 | 1.96 | 0.06
RV 15.55.0050 (B) | RV15550050B | EVE000050 | 3% incidente sobre mao de obra direta com Encargos Sociais para cobrir despesas de EPI e ferramentas | % | 3 | 17.7 | 0.54
RV 15.55.0053 (/) | RV15550053 | EVE000050 | 3% incidente sobre mao de obra direta com Encargos Sociais para cobrir despesas de EPI e ferramentas | % | 3 | 9.47 | 0.29
RV 15.57.0100 (/) | RV15570100 | EVE000050 | 3% incidente sobre mao de obra direta com Encargos Sociais para cobrir despesas de EPI e ferramentas | % | 3 | 11.03 | 0.34
RV 15.60.0150 (/) | RV15600150 | EVE000050 | 3% incidente sobre mao de obra direta com Encargos Sociais para cobrir despesas de EPI e ferramentas | % | 3 | 10.93 | 0.33
RV 15.60.0200 (A) | RV15600200A | EVE000050 | 3% incidente sobre mao de obra direta com Encargos Sociais para cobrir despesas de EPI e ferramentas | % | 3 | 18.12 | 0.55
RV 15.60.0203 (/) | RV15600203 | EVE000050 | 3% incidente sobre mao de obra direta com Encargos Sociais para cobrir despesas de EPI e ferramentas | % | 3 | 15.2 | 0.46
RV 15.60.0250 (/) | RV15600250 | EVE000050 | 3% incidente sobre mao de obra direta com Encargos Sociais para cobrir despesas de EPI e ferramentas | % | 3 | 16.95 | 0.51
RV 15.60.0253 (/) | RV15600253 | EVE000050 | 3% incidente sobre mao de obra direta com Encargos Sociais para cobrir despesas de EPI e ferramentas | % | 3 | 10.93 | 0.33
RV 15.65.0050 (/) | RV15650050 | EVE000050 | 3% incidente sobre mao de obra direta com Encargos Sociais para cobrir despesas de EPI e ferramentas | % | 3 | 24.98 | 0.75
RV 15.70.0050 (A) | RV15700050A | EVE000050 | 3% incidente sobre mao de obra direta com Encargos Sociais para cobrir despesas de EPI e ferramentas | % | 3 | 6.53 | 0.2
RV 15.70.0150 (A) | RV15700150A | EVE000050 | 3% incidente sobre mao de obra direta com Encargos Sociais para cobrir despesas de EPI e ferramentas | % | 3 | 6.53 | 0.2
RV 15.75.0050 (A) | RV15750050A | EVE000050 | 3% incidente sobre mao de obra direta com Encargos Sociais para cobrir despesas de EPI e ferramentas | % | 3 | 11.74 | 0.36
RV 15.75.0100 (A) | RV15750100A | EVE000050 | 3% incidente sobre mao de obra direta com Encargos Sociais para cobrir despesas de EPI e ferramentas | % | 3 | 11.74 | 0.36
RV 15.80.0050 (/) | RV15800050 | EVE000050 | 3% incidente sobre mao de obra direta com Encargos Sociais para cobrir despesas de EPI e ferramentas | % | 3 | 35.71 | 1.08
RV 15.85.0050 (A) | RV15850050A | EVE000050 | 3% incidente sobre mao de obra direta com Encargos Sociais para cobrir despesas de EPI e ferramentas | % | 3 | 12.49 | 0.38
RV 15.90.0050 (/) | RV15900050 | EVE000050 | 3% incidente sobre mao de obra direta com Encargos Sociais para cobrir despesas de EPI e ferramentas | % | 3 | 4.69 | 0.15
RV 15.90.0103 (A) | RV15900103A | EVE000050 | 3% incidente sobre mao de obra direta com Encargos Sociais para cobrir despesas de EPI e ferramentas | % | 3 | 37.47 | 1.13
RV 15.90.0106 (A) | RV15900106A | EVE000050 | 3% incidente sobre mao de obra direta com Encargos Sociais para cobrir despesas de EPI e ferramentas | % | 3 | 37.47 | 1.13
RV 15.90.0109 (A) | RV15900109A | EVE000050 | 3% incidente sobre mao de obra direta com Encargos Sociais para cobrir despesas de EPI e ferramentas | % | 3 | 12.49 | 0.38
RV 15.90.0112 (A) | RV15900112A | EVE000050 | 3% incidente sobre mao de obra direta com Encargos Sociais para cobrir despesas de EPI e ferramentas | % | 3 | 7.5 | 0.23
RV 15.95.0050 (A) | RV15950050A | EVE000050 | 3% incidente sobre mao de obra direta com Encargos Sociais para cobrir despesas de EPI e ferramentas | % | 3 | 14.83 | 0.45
RV 15.95.0053 (A) | RV15950053A | EVE000050 | 3% incidente sobre mao de obra direta com Encargos Sociais para cobrir despesas de EPI e ferramentas | % | 3 | 14.83 | 0.45
RV 20.05.0050 (/) | RV20050050 | EVE000050 | 3% incidente sobre mao de obra direta com Encargos Sociais para cobrir despesas de EPI e ferramentas | % | 3 | 11.47 | 0.35
RV 20.05.0150 (A) | RV20050150A | EVE000050 | 3% incidente sobre mao de obra direta com Encargos Sociais para cobrir despesas de EPI e ferramentas | % | 3 | 2.96 | 0.09
RV 20.05.0250 (/) | RV20050250 | EVE000050 | 3% incidente sobre mao de obra direta com Encargos Sociais para cobrir despesas de EPI e ferramentas | % | 3 | 9.89 | 0.3
RV 25.10.0050 (A) | RV25100050A | EVE000050 | 3% incidente sobre mao de obra direta com Encargos Sociais para cobrir despesas de EPI e ferramentas | % | 3 | 19.58 | 0.59
RV 25.10.0053 (A) | RV25100053A | EVE000050 | 3% incidente sobre mao de obra direta com Encargos Sociais para cobrir despesas de EPI e ferramentas | % | 3 | 19.58 | 0.59
RV 25.10.0100 (A) | RV25100100A | EVE000050 | 3% incidente sobre mao de obra direta com Encargos Sociais para cobrir despesas de EPI e ferramentas | % | 3 | 19.58 | 0.59
RV 25.10.0250 (A) | RV25100250A | EVE000050 | 3% incidente sobre mao de obra direta com Encargos Sociais para cobrir despesas de EPI e ferramentas | % | 3 | 19.58 | 0.59
RV 30.05.0025 (A) | RV30050025A | EVE000050 | 3% incidente sobre mao de obra direta com Encargos Sociais para cobrir despesas de EPI e ferramentas | % | 3 | 4.37 | 0.14
RV 30.05.0050 (A) | RV30050050A | EVE000050 | 3% incidente sobre mao de obra direta com Encargos Sociais para cobrir despesas de EPI e ferramentas | % | 3 | 4.56 | 0.14
RV 30.05.0100 (A) | RV30050100A | EVE000050 | 3% incidente sobre mao de obra direta com Encargos Sociais para cobrir despesas de EPI e ferramentas | % | 3 | 4.56 | 0.14
RV 30.05.0200 (/) | RV30050200 | EVE000050 | 3% incidente sobre mao de obra direta com Encargos Sociais para cobrir despesas de EPI e ferramentas | % | 3 | 3.26 | 0.1
RV 30.05.0250 (/) | RV30050250 | EVE000050 | 3% incidente sobre mao de obra direta com Encargos Sociais para cobrir despesas de EPI e ferramentas | % | 3 | 3.26 | 0.1
RV 30.05.0500 (/) | RV30050500 | EVE000050 | 3% incidente sobre mao de obra direta com Encargos Sociais para cobrir despesas de EPI e ferramentas | % | 3 | 1.17 | 0.04
RV 30.05.0550 (/) | RV30050550 | EVE000050 | 3% incidente sobre mao de obra direta com Encargos Sociais para cobrir despesas de EPI e ferramentas | % | 3 | 1.17 | 0.04
SC 05.05.0050 (/) | SC05050050 | EVE000050 | 3% incidente sobre mao de obra direta com Encargos Sociais para cobrir despesas de EPI e ferramentas | % | 3 | 1.96 | 0.06
SC 05.05.0100 (/) | SC05050100 | EVE000050 | 3% incidente sobre mao de obra direta com Encargos Sociais para cobrir despesas de EPI e ferramentas | % | 3 | 6.53 | 0.2
SC 05.05.0150 (/) | SC05050150 | EVE000050 | 3% incidente sobre mao de obra direta com Encargos Sociais para cobrir despesas de EPI e ferramentas | % | 3 | 12.49 | 0.38
SC 05.05.0200 (/) | SC05050200 | EVE000050 | 3% incidente sobre mao de obra direta com Encargos Sociais para cobrir despesas de EPI e ferramentas | % | 3 | 5.21 | 0.16
SC 05.05.0250 (/) | SC05050250 | EVE000050 | 3% incidente sobre mao de obra direta com Encargos Sociais para cobrir despesas de EPI e ferramentas | % | 3 | 5.73 | 0.18
SC 05.05.0300 (/) | SC05050300 | EVE000050 | 3% incidente sobre mao de obra direta com Encargos Sociais para cobrir despesas de EPI e ferramentas | % | 3 | 2.61 | 0.08
SC 05.05.0350 (/) | SC05050350 | EVE000050 | 3% incidente sobre mao de obra direta com Encargos Sociais para cobrir despesas de EPI e ferramentas | % | 3 | 7.39 | 0.23
SC 05.05.0400 (/) | SC05050400 | EVE000050 | 3% incidente sobre mao de obra direta com Encargos Sociais para cobrir despesas de EPI e ferramentas | % | 3 | 6.77 | 0.21
SC 05.05.0450 (/) | SC05050450 | EVE000050 | 3% incidente sobre mao de obra direta com Encargos Sociais para cobrir despesas de EPI e ferramentas | % | 3 | 3.39 | 0.11
SC 05.05.0500 (/) | SC05050500 | EVE000050 | 3% incidente sobre mao de obra direta com Encargos Sociais para cobrir despesas de EPI e ferramentas | % | 3 | 4.69 | 0.15
SC 05.05.0550 (/) | SC05050550 | EVE000050 | 3% incidente sobre mao de obra direta com Encargos Sociais para cobrir despesas de EPI e ferramentas | % | 3 | 1.96 | 0.06
SC 05.05.0601 (/) | SC05050601 | EVE000050 | 3% incidente sobre mao de obra direta com Encargos Sociais para cobrir despesas de EPI e ferramentas | % | 3 | 35.63 | 1.07
SC 05.05.0650 (/) | SC05050650 | EVE000050 | 3% incidente sobre mao de obra direta com Encargos Sociais para cobrir despesas de EPI e ferramentas | % | 3 | 23.75 | 0.72
SC 05.05.0700 (/) | SC05050700 | EVE000050 | 3% incidente sobre mao de obra direta com Encargos Sociais para cobrir despesas de EPI e ferramentas | % | 3 | 45.13 | 1.36
SC 05.05.0750 (/) | SC05050750 | EVE000050 | 3% incidente sobre mao de obra direta com Encargos Sociais para cobrir despesas de EPI e ferramentas | % | 3 | 62.45 | 1.88
SC 05.05.0800 (/) | SC05050800 | EVE000050 | 3% incidente sobre mao de obra direta com Encargos Sociais para cobrir despesas de EPI e ferramentas | % | 3 | 7.82 | 0.24
SC 05.05.0850 (/) | SC05050850 | EVE000050 | 3% incidente sobre mao de obra direta com Encargos Sociais para cobrir despesas de EPI e ferramentas | % | 3 | 71.26 | 2.14
SC 05.05.0900 (/) | SC05050900 | EVE000050 | 3% incidente sobre mao de obra direta com Encargos Sociais para cobrir despesas de EPI e ferramentas | % | 3 | 99.12 | 2.98
SC 05.05.0950 (/) | SC05050950 | EVE000050 | 3% incidente sobre mao de obra direta com Encargos Sociais para cobrir despesas de EPI e ferramentas | % | 3 | 100.95 | 3.03
SC 05.05.1000 (/) | SC05051000 | EVE000050 | 3% incidente sobre mao de obra direta com Encargos Sociais para cobrir despesas de EPI e ferramentas | % | 3 | 4.17 | 0.13
SC 05.05.1050 (/) | SC05051050 | EVE000050 | 3% incidente sobre mao de obra direta com Encargos Sociais para cobrir despesas de EPI e ferramentas | % | 3 | 4.9 | 0.15
SC 05.05.1100 (/) | SC05051100 | EVE000050 | 3% incidente sobre mao de obra direta com Encargos Sociais para cobrir despesas de EPI e ferramentas | % | 3 | 62.45 | 1.88
SC 05.05.1150 (/) | SC05051150 | EVE000050 | 3% incidente sobre mao de obra direta com Encargos Sociais para cobrir despesas de EPI e ferramentas | % | 3 | 19.28 | 0.58
SC 05.05.1200 (/) | SC05051200 | EVE000050 | 3% incidente sobre mao de obra direta com Encargos Sociais para cobrir despesas de EPI e ferramentas | % | 3 | 7.82 | 0.24
SC 05.05.1250 (/) | SC05051250 | EVE000050 | 3% incidente sobre mao de obra direta com Encargos Sociais para cobrir despesas de EPI e ferramentas | % | 3 | 3.65 | 0.11
SC 05.05.1300 (/) | SC05051300 | EVE000050 | 3% incidente sobre mao de obra direta com Encargos Sociais para cobrir despesas de EPI e ferramentas | % | 3 | 7.09 | 0.22
SC 05.05.1350 (/) | SC05051350 | EVE000050 | 3% incidente sobre mao de obra direta com Encargos Sociais para cobrir despesas de EPI e ferramentas | % | 3 | 5.11 | 0.16
SC 05.05.1400 (/) | SC05051400 | EVE000050 | 3% incidente sobre mao de obra direta com Encargos Sociais para cobrir despesas de EPI e ferramentas | % | 3 | 2.61 | 0.08
SC 05.05.1450 (/) | SC05051450 | EVE000050 | 3% incidente sobre mao de obra direta com Encargos Sociais para cobrir despesas de EPI e ferramentas | % | 3 | 6.25 | 0.19
SC 05.05.1500 (/) | SC05051500 | EVE000050 | 3% incidente sobre mao de obra direta com Encargos Sociais para cobrir despesas de EPI e ferramentas | % | 3 | 7.82 | 0.24
SC 05.05.1550 (/) | SC05051550 | EVE000050 | 3% incidente sobre mao de obra direta com Encargos Sociais para cobrir despesas de EPI e ferramentas | % | 3 | 14.07 | 0.43
SC 05.05.1600 (/) | SC05051600 | EVE000050 | 3% incidente sobre mao de obra direta com Encargos Sociais para cobrir despesas de EPI e ferramentas | % | 3 | 3.19 | 0.1
SC 05.05.1650 (/) | SC05051650 | EVE000050 | 3% incidente sobre mao de obra direta com Encargos Sociais para cobrir despesas de EPI e ferramentas | % | 3 | 2.29 | 0.07
SC 05.05.1700 (/) | SC05051700 | EVE000050 | 3% incidente sobre mao de obra direta com Encargos Sociais para cobrir despesas de EPI e ferramentas | % | 3 | 24.58 | 0.74
SC 05.05.1750 (/) | SC05051750 | EVE000050 | 3% incidente sobre mao de obra direta com Encargos Sociais para cobrir despesas de EPI e ferramentas | % | 3 | 4.56 | 0.14
SC 05.05.1800 (/) | SC05051800 | EVE000050 | 3% incidente sobre mao de obra direta com Encargos Sociais para cobrir despesas de EPI e ferramentas | % | 3 | 1.04 | 0.04
SC 05.05.1850 (/) | SC05051850 | EVE000050 | 3% incidente sobre mao de obra direta com Encargos Sociais para cobrir despesas de EPI e ferramentas | % | 3 | 892.08 | 26.77
SC 05.05.1900 (/) | SC05051900 | EVE000050 | 3% incidente sobre mao de obra direta com Encargos Sociais para cobrir despesas de EPI e ferramentas | % | 3 | 2.61 | 0.08
SC 05.05.1950 (/) | SC05051950 | EVE000050 | 3% incidente sobre mao de obra direta com Encargos Sociais para cobrir despesas de EPI e ferramentas | % | 3 | 2.5 | 0.08
SC 05.05.2000 (/) | SC05052000 | EVE000050 | 3% incidente sobre mao de obra direta com Encargos Sociais para cobrir despesas de EPI e ferramentas | % | 3 | 5.49 | 0.17
SC 05.05.2050 (/) | SC05052050 | EVE000050 | 3% incidente sobre mao de obra direta com Encargos Sociais para cobrir despesas de EPI e ferramentas | % | 3 | 10.62 | 0.32
SC 05.05.2100 (/) | SC05052100 | EVE000050 | 3% incidente sobre mao de obra direta com Encargos Sociais para cobrir despesas de EPI e ferramentas | % | 3 | 4.25 | 0.13
SC 05.05.2150 (/) | SC05052150 | EVE000050 | 3% incidente sobre mao de obra direta com Encargos Sociais para cobrir despesas de EPI e ferramentas | % | 3 | 9.73 | 0.3
SC 05.05.2200 (/) | SC05052200 | EVE000050 | 3% incidente sobre mao de obra direta com Encargos Sociais para cobrir despesas de EPI e ferramentas | % | 3 | 3.19 | 0.1
SC 05.05.2250 (/) | SC05052250 | EVE000050 | 3% incidente sobre mao de obra direta com Encargos Sociais para cobrir despesas de EPI e ferramentas | % | 3 | 3.44 | 0.11
SC 05.05.2300 (/) | SC05052300 | EVE000050 | 3% incidente sobre mao de obra direta com Encargos Sociais para cobrir despesas de EPI e ferramentas | % | 3 | 5.08 | 0.16
SC 05.05.2350 (/) | SC05052350 | EVE000050 | 3% incidente sobre mao de obra direta com Encargos Sociais para cobrir despesas de EPI e ferramentas | % | 3 | 2.64 | 0.08
SC 05.05.2400 (/) | SC05052400 | EVE000050 | 3% incidente sobre mao de obra direta com Encargos Sociais para cobrir despesas de EPI e ferramentas | % | 3 | 3.91 | 0.12
SC 05.05.2450 (/) | SC05052450 | EVE000050 | 3% incidente sobre mao de obra direta com Encargos Sociais para cobrir despesas de EPI e ferramentas | % | 3 | 4.56 | 0.14
SC 05.05.2500 (/) | SC05052500 | EVE000050 | 3% incidente sobre mao de obra direta com Encargos Sociais para cobrir despesas de EPI e ferramentas | % | 3 | 2.61 | 0.08
SC 05.05.2550 (/) | SC05052550 | EVE000050 | 3% incidente sobre mao de obra direta com Encargos Sociais para cobrir despesas de EPI e ferramentas | % | 3 | 6.51 | 0.2
SC 05.05.2600 (/) | SC05052600 | EVE000050 | 3% incidente sobre mao de obra direta com Encargos Sociais para cobrir despesas de EPI e ferramentas | % | 3 | 2.08 | 0.07
SC 05.05.2650 (/) | SC05052650 | EVE000050 | 3% incidente sobre mao de obra direta com Encargos Sociais para cobrir despesas de EPI e ferramentas | % | 3 | 3.65 | 0.11
SC 05.05.2700 (/) | SC05052700 | EVE000050 | 3% incidente sobre mao de obra direta com Encargos Sociais para cobrir despesas de EPI e ferramentas | % | 3 | 3.74 | 0.12
SC 05.05.2750 (/) | SC05052750 | EVE000050 | 3% incidente sobre mao de obra direta com Encargos Sociais para cobrir despesas de EPI e ferramentas | % | 3 | 4.68 | 0.15
SC 05.05.2800 (/) | SC05052800 | EVE000050 | 3% incidente sobre mao de obra direta com Encargos Sociais para cobrir despesas de EPI e ferramentas | % | 3 | 6.56 | 0.2
SC 05.05.2850 (/) | SC05052850 | EVE000050 | 3% incidente sobre mao de obra direta com Encargos Sociais para cobrir despesas de EPI e ferramentas | % | 3 | 5.49 | 0.17
SC 05.05.2900 (/) | SC05052900 | EVE000050 | 3% incidente sobre mao de obra direta com Encargos Sociais para cobrir despesas de EPI e ferramentas | % | 3 | 2.87 | 0.09
SC 05.05.2950 (/) | SC05052950 | EVE000050 | 3% incidente sobre mao de obra direta com Encargos Sociais para cobrir despesas de EPI e ferramentas | % | 3 | 6.25 | 0.19
SC 05.05.3000 (/) | SC05053000 | EVE000050 | 3% incidente sobre mao de obra direta com Encargos Sociais para cobrir despesas de EPI e ferramentas | % | 3 | 1.82 | 0.06
SC 05.05.3050 (/) | SC05053050 | EVE000050 | 3% incidente sobre mao de obra direta com Encargos Sociais para cobrir despesas de EPI e ferramentas | % | 3 | 18.2 | 0.55
SC 05.05.3100 (/) | SC05053100 | EVE000050 | 3% incidente sobre mao de obra direta com Encargos Sociais para cobrir despesas de EPI e ferramentas | % | 3 | 3.65 | 0.11
SC 05.05.3150 (/) | SC05053150 | EVE000050 | 3% incidente sobre mao de obra direta com Encargos Sociais para cobrir despesas de EPI e ferramentas | % | 3 | 1.82 | 0.06
SC 05.05.3200 (/) | SC05053200 | EVE000050 | 3% incidente sobre mao de obra direta com Encargos Sociais para cobrir despesas de EPI e ferramentas | % | 3 | 4.17 | 0.13
SC 05.05.3250 (/) | SC05053250 | EVE000050 | 3% incidente sobre mao de obra direta com Encargos Sociais para cobrir despesas de EPI e ferramentas | % | 3 | 13.95 | 0.42
SC 05.05.3300 (/) | SC05053300 | EVE000050 | 3% incidente sobre mao de obra direta com Encargos Sociais para cobrir despesas de EPI e ferramentas | % | 3 | 28.03 | 0.85
SC 05.05.3350 (/) | SC05053350 | EVE000050 | 3% incidente sobre mao de obra direta com Encargos Sociais para cobrir despesas de EPI e ferramentas | % | 3 | 68.46 | 2.06
SC 05.05.3400 (/) | SC05053400 | EVE000050 | 3% incidente sobre mao de obra direta com Encargos Sociais para cobrir despesas de EPI e ferramentas | % | 3 | 10.42 | 0.32
SC 05.10.0050 (/) | SC05100050 | EVE000050 | 3% incidente sobre mao de obra direta com Encargos Sociais para cobrir despesas de EPI e ferramentas | % | 3 | 13.55 | 0.41
SC 05.10.0100 (/) | SC05100100 | EVE000050 | 3% incidente sobre mao de obra direta com Encargos Sociais para cobrir despesas de EPI e ferramentas | % | 3 | 2.02 | 0.07
SC 05.10.0200 (/) | SC05100200 | EVE000050 | 3% incidente sobre mao de obra direta com Encargos Sociais para cobrir despesas de EPI e ferramentas | % | 3 | 4.3 | 0.13
SC 05.10.0250 (/) | SC05100250 | EVE000050 | 3% incidente sobre mao de obra direta com Encargos Sociais para cobrir despesas de EPI e ferramentas | % | 3 | 5.38 | 0.17
SC 05.10.0350 (/) | SC05100350 | EVE000050 | 3% incidente sobre mao de obra direta com Encargos Sociais para cobrir despesas de EPI e ferramentas | % | 3 | 3.23 | 0.1
SC 05.10.0400 (/) | SC05100400 | EVE000050 | 3% incidente sobre mao de obra direta com Encargos Sociais para cobrir despesas de EPI e ferramentas | % | 3 | 4.83 | 0.15
SC 05.10.0550 (/) | SC05100550 | EVE000050 | 3% incidente sobre mao de obra direta com Encargos Sociais para cobrir despesas de EPI e ferramentas | % | 3 | 21.52 | 0.65
SC 05.10.0650 (/) | SC05100650 | EVE000050 | 3% incidente sobre mao de obra direta com Encargos Sociais para cobrir despesas de EPI e ferramentas | % | 3 | 410.76 | 12.33
SC 05.15.0050 (/) | SC05150050 | EVE000050 | 3% incidente sobre mao de obra direta com Encargos Sociais para cobrir despesas de EPI e ferramentas | % | 3 | 20.25 | 0.61
SC 05.15.0100 (/) | SC05150100 | EVE000050 | 3% incidente sobre mao de obra direta com Encargos Sociais para cobrir despesas de EPI e ferramentas | % | 3 | 31.26 | 0.94
SC 05.15.0150 (/) | SC05150150 | EVE000050 | 3% incidente sobre mao de obra direta com Encargos Sociais para cobrir despesas de EPI e ferramentas | % | 3 | 26.05 | 0.79
SC 05.15.0200 (/) | SC05150200 | EVE000050 | 3% incidente sobre mao de obra direta com Encargos Sociais para cobrir despesas de EPI e ferramentas | % | 3 | 52.1 | 1.57
SC 05.20.0051 (/) | SC05200051 | EVE000050 | 3% incidente sobre mao de obra direta com Encargos Sociais para cobrir despesas de EPI e ferramentas | % | 3 | 1.3 | 0.04
SC 05.20.0101 (/) | SC05200101 | EVE000050 | 3% incidente sobre mao de obra direta com Encargos Sociais para cobrir despesas de EPI e ferramentas | % | 3 | 3.91 | 0.12
SC 05.20.0151 (/) | SC05200151 | EVE000050 | 3% incidente sobre mao de obra direta com Encargos Sociais para cobrir despesas de EPI e ferramentas | % | 3 | 2.08 | 0.07
SC 05.20.0200 (/) | SC05200200 | EVE000050 | 3% incidente sobre mao de obra direta com Encargos Sociais para cobrir despesas de EPI e ferramentas | % | 3 | 10.42 | 0.32
SC 05.20.0250 (/) | SC05200250 | EVE000050 | 3% incidente sobre mao de obra direta com Encargos Sociais para cobrir despesas de EPI e ferramentas | % | 3 | 23.45 | 0.71
SC 05.20.0300 (/) | SC05200300 | EVE000050 | 3% incidente sobre mao de obra direta com Encargos Sociais para cobrir despesas de EPI e ferramentas | % | 3 | 12.19 | 0.37
SC 10.05.0050 (/) | SC10050050 | EVE000050 | 3% incidente sobre mao de obra direta com Encargos Sociais para cobrir despesas de EPI e ferramentas | % | 3 | 5.61 | 0.17
SC 10.05.0150 (/) | SC10050150 | EVE000050 | 3% incidente sobre mao de obra direta com Encargos Sociais para cobrir despesas de EPI e ferramentas | % | 3 | 6.7 | 0.21
SC 10.05.0200 (/) | SC10050200 | EVE000050 | 3% incidente sobre mao de obra direta com Encargos Sociais para cobrir despesas de EPI e ferramentas | % | 3 | 7.28 | 0.22
SC 10.05.0250 (/) | SC10050250 | EVE000050 | 3% incidente sobre mao de obra direta com Encargos Sociais para cobrir despesas de EPI e ferramentas | % | 3 | 7.83 | 0.24
SC 10.05.0300 (/) | SC10050300 | EVE000050 | 3% incidente sobre mao de obra direta com Encargos Sociais para cobrir despesas de EPI e ferramentas | % | 3 | 7.28 | 0.22
SC 10.05.0350 (/) | SC10050350 | EVE000050 | 3% incidente sobre mao de obra direta com Encargos Sociais para cobrir despesas de EPI e ferramentas | % | 3 | 7.28 | 0.22
SC 10.05.0400 (/) | SC10050400 | EVE000050 | 3% incidente sobre mao de obra direta com Encargos Sociais para cobrir despesas de EPI e ferramentas | % | 3 | 7.83 | 0.24
SC 10.05.0450 (/) | SC10050450 | EVE000050 | 3% incidente sobre mao de obra direta com Encargos Sociais para cobrir despesas de EPI e ferramentas | % | 3 | 7.83 | 0.24
SC 10.05.0550 (/) | SC10050550 | EVE000050 | 3% incidente sobre mao de obra direta com Encargos Sociais para cobrir despesas de EPI e ferramentas | % | 3 | 7.28 | 0.22
SC 10.05.0600 (/) | SC10050600 | EVE000050 | 3% incidente sobre mao de obra direta com Encargos Sociais para cobrir despesas de EPI e ferramentas | % | 3 | 7.28 | 0.22
SC 10.05.0650 (/) | SC10050650 | EVE000050 | 3% incidente sobre mao de obra direta com Encargos Sociais para cobrir despesas de EPI e ferramentas | % | 3 | 6.7 | 0.21
SC 10.05.0700 (/) | SC10050700 | EVE000050 | 3% incidente sobre mao de obra direta com Encargos Sociais para cobrir despesas de EPI e ferramentas | % | 3 | 6.7 | 0.21
SC 10.05.0750 (/) | SC10050750 | EVE000050 | 3% incidente sobre mao de obra direta com Encargos Sociais para cobrir despesas de EPI e ferramentas | % | 3 | 7.83 | 0.24
SC 10.05.0800 (/) | SC10050800 | EVE000050 | 3% incidente sobre mao de obra direta com Encargos Sociais para cobrir despesas de EPI e ferramentas | % | 3 | 7.83 | 0.24
SC 10.05.0850 (/) | SC10050850 | EVE000050 | 3% incidente sobre mao de obra direta com Encargos Sociais para cobrir despesas de EPI e ferramentas | % | 3 | 6.99 | 0.21
SC 10.05.0900 (/) | SC10050900 | EVE000050 | 3% incidente sobre mao de obra direta com Encargos Sociais para cobrir despesas de EPI e ferramentas | % | 3 | 7.28 | 0.22
SC 10.05.0950 (/) | SC10050950 | EVE000050 | 3% incidente sobre mao de obra direta com Encargos Sociais para cobrir despesas de EPI e ferramentas | % | 3 | 6.66 | 0.2
SC 10.05.1000 (/) | SC10051000 | EVE000050 | 3% incidente sobre mao de obra direta com Encargos Sociais para cobrir despesas de EPI e ferramentas | % | 3 | 6.97 | 0.21
SC 10.05.1100 (/) | SC10051100 | EVE000050 | 3% incidente sobre mao de obra direta com Encargos Sociais para cobrir despesas de EPI e ferramentas | % | 3 | 8.01 | 0.25
SC 10.05.1200 (/) | SC10051200 | EVE000050 | 3% incidente sobre mao de obra direta com Encargos Sociais para cobrir despesas de EPI e ferramentas | % | 3 | 7.28 | 0.22
SC 10.05.1250 (/) | SC10051250 | EVE000050 | 3% incidente sobre mao de obra direta com Encargos Sociais para cobrir despesas de EPI e ferramentas | % | 3 | 7.28 | 0.22
SC 10.05.1300 (/) | SC10051300 | EVE000050 | 3% incidente sobre mao de obra direta com Encargos Sociais para cobrir despesas de EPI e ferramentas | % | 3 | 7.28 | 0.22
SC 10.05.1350 (/) | SC10051350 | EVE000050 | 3% incidente sobre mao de obra direta com Encargos Sociais para cobrir despesas de EPI e ferramentas | % | 3 | 7.23 | 0.22
SC 10.05.1400 (/) | SC10051400 | EVE000050 | 3% incidente sobre mao de obra direta com Encargos Sociais para cobrir despesas de EPI e ferramentas | % | 3 | 7.08 | 0.22
SC 10.05.1450 (/) | SC10051450 | EVE000050 | 3% incidente sobre mao de obra direta com Encargos Sociais para cobrir despesas de EPI e ferramentas | % | 3 | 5.21 | 0.16
SC 10.05.1500 (/) | SC10051500 | EVE000050 | 3% incidente sobre mao de obra direta com Encargos Sociais para cobrir despesas de EPI e ferramentas | % | 3 | 7.28 | 0.22
SC 15.10.0050 (/) | SC15100050 | EVE000050 | 3% incidente sobre mao de obra direta com Encargos Sociais para cobrir despesas de EPI e ferramentas | % | 3 | 7.82 | 0.24
SC 20.05.0050 (/) | SC20050050 | EVE000050 | 3% incidente sobre mao de obra direta com Encargos Sociais para cobrir despesas de EPI e ferramentas | % | 3 | 20.59 | 0.62
SC 20.05.0100 (/) | SC20050100 | EVE000050 | 3% incidente sobre mao de obra direta com Encargos Sociais para cobrir despesas de EPI e ferramentas | % | 3 | 27.45 | 0.83
SC 20.05.0150 (/) | SC20050150 | EVE000050 | 3% incidente sobre mao de obra direta com Encargos Sociais para cobrir despesas de EPI e ferramentas | % | 3 | 48.04 | 1.45
SC 20.05.0200 (/) | SC20050200 | EVE000050 | 3% incidente sobre mao de obra direta com Encargos Sociais para cobrir despesas de EPI e ferramentas | % | 3 | 4.28 | 0.13
SC 20.05.0250 (/) | SC20050250 | EVE000050 | 3% incidente sobre mao de obra direta com Encargos Sociais para cobrir despesas de EPI e ferramentas | % | 3 | 10.59 | 0.32
SC 20.05.0300 (/) | SC20050300 | EVE000050 | 3% incidente sobre mao de obra direta com Encargos Sociais para cobrir despesas de EPI e ferramentas | % | 3 | 22.19 | 0.67
SC 20.05.0350 (/) | SC20050350 | EVE000050 | 3% incidente sobre mao de obra direta com Encargos Sociais para cobrir despesas de EPI e ferramentas | % | 3 | 1.65 | 0.05
SC 20.05.0400 (/) | SC20050400 | EVE000050 | 3% incidente sobre mao de obra direta com Encargos Sociais para cobrir despesas de EPI e ferramentas | % | 3 | 2.15 | 0.07
SC 20.05.0450 (/) | SC20050450 | EVE000050 | 3% incidente sobre mao de obra direta com Encargos Sociais para cobrir despesas de EPI e ferramentas | % | 3 | 3.37 | 0.11
SC 20.05.0500 (/) | SC20050500 | EVE000050 | 3% incidente sobre mao de obra direta com Encargos Sociais para cobrir despesas de EPI e ferramentas | % | 3 | 4.73 | 0.15
SC 20.05.0550 (/) | SC20050550 | EVE000050 | 3% incidente sobre mao de obra direta com Encargos Sociais para cobrir despesas de EPI e ferramentas | % | 3 | 5.37 | 0.17
SC 20.05.0600 (/) | SC20050600 | EVE000050 | 3% incidente sobre mao de obra direta com Encargos Sociais para cobrir despesas de EPI e ferramentas | % | 3 | 6.74 | 0.21
SC 20.10.0050 (/) | SC20100050 | EVE000050 | 3% incidente sobre mao de obra direta com Encargos Sociais para cobrir despesas de EPI e ferramentas | % | 3 | 1.1 | 0.04
SC 20.15.0050 (/) | SC20150050 | EVE000050 | 3% incidente sobre mao de obra direta com Encargos Sociais para cobrir despesas de EPI e ferramentas | % | 3 | 0.85 | 0.03
SC 20.15.0100 (/) | SC20150100 | EVE000050 | 3% incidente sobre mao de obra direta com Encargos Sociais para cobrir despesas de EPI e ferramentas | % | 3 | 1.01 | 0.04
SC 20.15.0150 (/) | SC20150150 | EVE000050 | 3% incidente sobre mao de obra direta com Encargos Sociais para cobrir despesas de EPI e ferramentas | % | 3 | 1.21 | 0.04
SC 20.15.0200 (/) | SC20150200 | EVE000050 | 3% incidente sobre mao de obra direta com Encargos Sociais para cobrir despesas de EPI e ferramentas | % | 3 | 1.51 | 0.05
SC 20.15.0250 (/) | SC20150250 | EVE000050 | 3% incidente sobre mao de obra direta com Encargos Sociais para cobrir despesas de EPI e ferramentas | % | 3 | 1.81 | 0.06
SC 30.05.0050 (/) | SC30050050 | EVE000050 | 3% incidente sobre mao de obra direta com Encargos Sociais para cobrir despesas de EPI e ferramentas | % | 3 | 1.09 | 0.04
SC 30.10.0050 (/) | SC30100050 | EVE000050 | 3% incidente sobre mao de obra direta com Encargos Sociais para cobrir despesas de EPI e ferramentas | % | 3 | 2.16 | 0.07
SC 30.10.0100 (A) | SC30100100A | EVE000050 | 3% incidente sobre mao de obra direta com Encargos Sociais para cobrir despesas de EPI e ferramentas | % | 3 | 11.18 | 0.34
SC 30.10.0150 (A) | SC30100150A | EVE000050 | 3% incidente sobre mao de obra direta com Encargos Sociais para cobrir despesas de EPI e ferramentas | % | 3 | 10.49 | 0.32
SC 30.10.0200 (A) | SC30100200A | EVE000050 | 3% incidente sobre mao de obra direta com Encargos Sociais para cobrir despesas de EPI e ferramentas | % | 3 | 17.13 | 0.52
SC 30.10.0250 (A) | SC30100250A | EVE000050 | 3% incidente sobre mao de obra direta com Encargos Sociais para cobrir despesas de EPI e ferramentas | % | 3 | 22.2 | 0.67
SC 30.15.0050 (/) | SC30150050 | EVE000050 | 3% incidente sobre mao de obra direta com Encargos Sociais para cobrir despesas de EPI e ferramentas | % | 3 | 2.61 | 0.08
SC 30.15.0100 (/) | SC30150100 | EVE000050 | 3% incidente sobre mao de obra direta com Encargos Sociais para cobrir despesas de EPI e ferramentas | % | 3 | 1.41 | 0.05
SC 30.15.0150 (/) | SC30150150 | EVE000050 | 3% incidente sobre mao de obra direta com Encargos Sociais para cobrir despesas de EPI e ferramentas | % | 3 | 1.56 | 0.05
SC 30.15.0200 (/) | SC30150200 | EVE000050 | 3% incidente sobre mao de obra direta com Encargos Sociais para cobrir despesas de EPI e ferramentas | % | 3 | 1.56 | 0.05
SC 30.15.0250 (/) | SC30150250 | EVE000050 | 3% incidente sobre mao de obra direta com Encargos Sociais para cobrir despesas de EPI e ferramentas | % | 3 | 1.3 | 0.04
SC 30.15.0300 (/) | SC30150300 | EVE000050 | 3% incidente sobre mao de obra direta com Encargos Sociais para cobrir despesas de EPI e ferramentas | % | 3 | 1.56 | 0.05
SC 30.15.0350 (/) | SC30150350 | EVE000050 | 3% incidente sobre mao de obra direta com Encargos Sociais para cobrir despesas de EPI e ferramentas | % | 3 | 1.56 | 0.05
SC 30.15.0400 (/) | SC30150400 | EVE000050 | 3% incidente sobre mao de obra direta com Encargos Sociais para cobrir despesas de EPI e ferramentas | % | 3 | 1.41 | 0.05
SC 30.15.0450 (/) | SC30150450 | EVE000050 | 3% incidente sobre mao de obra direta com Encargos Sociais para cobrir despesas de EPI e ferramentas | % | 3 | 2.08 | 0.07
SC 30.15.0500 (/) | SC30150500 | EVE000050 | 3% incidente sobre mao de obra direta com Encargos Sociais para cobrir despesas de EPI e ferramentas | % | 3 | 1.3 | 0.04
SC 35.05.0040 (A) | SC35050040A | EVE000050 | 3% incidente sobre mao de obra direta com Encargos Sociais para cobrir despesas de EPI e ferramentas | % | 3 | 30.19 | 0.91
SC 35.05.0050 (B) | SC35050050B | EVE000050 | 3% incidente sobre mao de obra direta com Encargos Sociais para cobrir despesas de EPI e ferramentas | % | 3 | 33.83 | 1.02
SC 35.05.0100 (A) | SC35050100A | EVE000050 | 3% incidente sobre mao de obra direta com Encargos Sociais para cobrir despesas de EPI e ferramentas | % | 3 | 30.19 | 0.91
SC 35.10.0050 (/) | SC35100050 | EVE000050 | 3% incidente sobre mao de obra direta com Encargos Sociais para cobrir despesas de EPI e ferramentas | % | 3 | 20.84 | 0.63
SC 35.10.0100 (/) | SC35100100 | EVE000050 | 3% incidente sobre mao de obra direta com Encargos Sociais para cobrir despesas de EPI e ferramentas | % | 3 | 0.39 | 0.02
SC 35.10.0150 (/) | SC35100150 | EVE000050 | 3% incidente sobre mao de obra direta com Encargos Sociais para cobrir despesas de EPI e ferramentas | % | 3 | 3.65 | 0.11
SC 35.10.0200 (/) | SC35100200 | EVE000050 | 3% incidente sobre mao de obra direta com Encargos Sociais para cobrir despesas de EPI e ferramentas | % | 3 | 39.96 | 1.2
SC 35.10.0250 (/) | SC35100250 | EVE000050 | 3% incidente sobre mao de obra direta com Encargos Sociais para cobrir despesas de EPI e ferramentas | % | 3 | 7.82 | 0.24
SC 35.10.0300 (/) | SC35100300 | EVE000050 | 3% incidente sobre mao de obra direta com Encargos Sociais para cobrir despesas de EPI e ferramentas | % | 3 | 1.56 | 0.05
SC 35.10.0350 (/) | SC35100350 | EVE000050 | 3% incidente sobre mao de obra direta com Encargos Sociais para cobrir despesas de EPI e ferramentas | % | 3 | 2.97 | 0.09
SC 35.10.0500 (/) | SC35100500 | EVE000050 | 3% incidente sobre mao de obra direta com Encargos Sociais para cobrir despesas de EPI e ferramentas | % | 3 | 77.6 | 2.33
SC 35.10.0509 (/) | SC35100509 | EVE000050 | 3% incidente sobre mao de obra direta com Encargos Sociais para cobrir despesas de EPI e ferramentas | % | 3 | 46.59 | 1.4
SC 35.10.0600 (/) | SC35100600 | EVE000050 | 3% incidente sobre mao de obra direta com Encargos Sociais para cobrir despesas de EPI e ferramentas | % | 3 | 38.88 | 1.17
SC 35.15.0020 (/) | SC35150020 | EVE000050 | 3% incidente sobre mao de obra direta com Encargos Sociais para cobrir despesas de EPI e ferramentas | % | 3 | 166.72 | 5.01
SC 35.15.0100 (/) | SC35150100 | EVE000050 | 3% incidente sobre mao de obra direta com Encargos Sociais para cobrir despesas de EPI e ferramentas | % | 3 | 1.88 | 0.06
SC 35.15.0150 (/) | SC35150150 | EVE000050 | 3% incidente sobre mao de obra direta com Encargos Sociais para cobrir despesas de EPI e ferramentas | % | 3 | 5.28 | 0.16
SC 35.15.0200 (/) | SC35150200 | EVE000050 | 3% incidente sobre mao de obra direta com Encargos Sociais para cobrir despesas de EPI e ferramentas | % | 3 | 1.75 | 0.06
SC 35.15.0325 (/) | SC35150325 | EVE000050 | 3% incidente sobre mao de obra direta com Encargos Sociais para cobrir despesas de EPI e ferramentas | % | 3 | 52.6 | 1.58
SC 35.15.0350 (/) | SC35150350 | EVE000050 | 3% incidente sobre mao de obra direta com Encargos Sociais para cobrir despesas de EPI e ferramentas | % | 3 | 4.06 | 0.13
SC 35.15.0400 (/) | SC35150400 | EVE000050 | 3% incidente sobre mao de obra direta com Encargos Sociais para cobrir despesas de EPI e ferramentas | % | 3 | 1.56 | 0.05
SC 35.15.0450 (A) | SC35150450A | EVE000050 | 3% incidente sobre mao de obra direta com Encargos Sociais para cobrir despesas de EPI e ferramentas | % | 3 | 1.3 | 0.04
SC 35.15.0500 (A) | SC35150500A | EVE000050 | 3% incidente sobre mao de obra direta com Encargos Sociais para cobrir despesas de EPI e ferramentas | % | 3 | 0.86 | 0.03
SC 35.15.0800 (/) | SC35150800 | EVE000050 | 3% incidente sobre mao de obra direta com Encargos Sociais para cobrir despesas de EPI e ferramentas | % | 3 | 500.16 | 15.01
SC 35.15.0850 (/) | SC35150850 | EVE000050 | 3% incidente sobre mao de obra direta com Encargos Sociais para cobrir despesas de EPI e ferramentas | % | 3 | 1000.32 | 30.01
SC 35.15.1000 (/) | SC35151000 | EVE000050 | 3% incidente sobre mao de obra direta com Encargos Sociais para cobrir despesas de EPI e ferramentas | % | 3 | 52.1 | 1.57
SC 35.20.0300 (/) | SC35200300 | EVE000050 | 3% incidente sobre mao de obra direta com Encargos Sociais para cobrir despesas de EPI e ferramentas | % | 3 | 10391.45 | 311.75
SC 35.20.0500 (/) | SC35200500 | EVE000050 | 3% incidente sobre mao de obra direta com Encargos Sociais para cobrir despesas de EPI e ferramentas | % | 3 | 2891.55 | 86.75
SC 40.05.0050 (/) | SC40050050 | EVE000050 | 3% incidente sobre mao de obra direta com Encargos Sociais para cobrir despesas de EPI e ferramentas | % | 3 | 0.37 | 0.02
SC 40.05.0100 (/) | SC40050100 | EVE000050 | 3% incidente sobre mao de obra direta com Encargos Sociais para cobrir despesas de EPI e ferramentas | % | 3 | 0.37 | 0.02
SC 40.05.0150 (/) | SC40050150 | EVE000050 | 3% incidente sobre mao de obra direta com Encargos Sociais para cobrir despesas de EPI e ferramentas | % | 3 | 2.1 | 0.07
SC 40.05.0200 (/) | SC40050200 | EVE000050 | 3% incidente sobre mao de obra direta com Encargos Sociais para cobrir despesas de EPI e ferramentas | % | 3 | 4.22 | 0.13
SC 40.05.0250 (A) | SC40050250A | EVE000050 | 3% incidente sobre mao de obra direta com Encargos Sociais para cobrir despesas de EPI e ferramentas | % | 3 | 7.08 | 0.22
SC 40.05.0300 (A) | SC40050300A | EVE000050 | 3% incidente sobre mao de obra direta com Encargos Sociais para cobrir despesas de EPI e ferramentas | % | 3 | 7.08 | 0.22
SC 45.05.0025 (A) | SC45050025A | EVE000050 | 3% incidente sobre mao de obra direta com Encargos Sociais para cobrir despesas de EPI e ferramentas | % | 3 | 1.82 | 0.06
SC 45.05.0050 (/) | SC45050050 | EVE000050 | 3% incidente sobre mao de obra direta com Encargos Sociais para cobrir despesas de EPI e ferramentas | % | 3 | 1.57 | 0.05
SC 45.05.0075 (/) | SC45050075 | EVE000050 | 3% incidente sobre mao de obra direta com Encargos Sociais para cobrir despesas de EPI e ferramentas | % | 3 | 3.37 | 0.11
SC 45.05.0081 (/) | SC45050081 | EVE000050 | 3% incidente sobre mao de obra direta com Encargos Sociais para cobrir despesas de EPI e ferramentas | % | 3 | 3.37 | 0.11
SC 45.10.0050 (/) | SC45100050 | EVE000050 | 3% incidente sobre mao de obra direta com Encargos Sociais para cobrir despesas de EPI e ferramentas | % | 3 | 5.17 | 0.16
SC 45.10.0100 (/) | SC45100100 | EVE000050 | 3% incidente sobre mao de obra direta com Encargos Sociais para cobrir despesas de EPI e ferramentas | % | 3 | 5.17 | 0.16
SC 45.10.0150 (/) | SC45100150 | EVE000050 | 3% incidente sobre mao de obra direta com Encargos Sociais para cobrir despesas de EPI e ferramentas | % | 3 | 5.17 | 0.16
SC 45.10.0200 (/) | SC45100200 | EVE000050 | 3% incidente sobre mao de obra direta com Encargos Sociais para cobrir despesas de EPI e ferramentas | % | 3 | 5.17 | 0.16
SC 45.15.0050 (/) | SC45150050 | EVE000050 | 3% incidente sobre mao de obra direta com Encargos Sociais para cobrir despesas de EPI e ferramentas | % | 3 | 4.8 | 0.15
SC 45.15.0100 (A) | SC45150100A | EVE000050 | 3% incidente sobre mao de obra direta com Encargos Sociais para cobrir despesas de EPI e ferramentas | % | 3 | 24.98 | 0.75
SC 45.15.0150 (A) | SC45150150A | EVE000050 | 3% incidente sobre mao de obra direta com Encargos Sociais para cobrir despesas de EPI e ferramentas | % | 3 | 3.01 | 0.1
SC 45.20.0050 (/) | SC45200050 | EVE000050 | 3% incidente sobre mao de obra direta com Encargos Sociais para cobrir despesas de EPI e ferramentas | % | 3 | 6.25 | 0.19
SC 45.20.0100 (/) | SC45200100 | EVE000050 | 3% incidente sobre mao de obra direta com Encargos Sociais para cobrir despesas de EPI e ferramentas | % | 3 | 4.37 | 0.14
SC 45.20.0150 (/) | SC45200150 | EVE000050 | 3% incidente sobre mao de obra direta com Encargos Sociais para cobrir despesas de EPI e ferramentas | % | 3 | 4.37 | 0.14
SC 50.05.0050 (/) | SC50050050 | EVE000050 | 3% incidente sobre mao de obra direta com Encargos Sociais para cobrir despesas de EPI e ferramentas | % | 3 | 2.79 | 0.09
SC 50.05.0053 (/) | SC50050053 | EVE000050 | 3% incidente sobre mao de obra direta com Encargos Sociais para cobrir despesas de EPI e ferramentas | % | 3 | 5.67 | 0.18
SC 99.99.0040 (/) | SC99990040 | EVE000050 | 3% incidente sobre mao de obra direta com Encargos Sociais para cobrir despesas de EPI e ferramentas | % | 3 | 49.96 | 1.5
SE 05.05.0050 (/) | SE05050050 | EVE000050 | 3% incidente sobre mao de obra direta com Encargos Sociais para cobrir despesas de EPI e ferramentas | % | 3 | 3.91 | 0.12
SE 05.05.0100 (/) | SE05050100 | EVE000050 | 3% incidente sobre mao de obra direta com Encargos Sociais para cobrir despesas de EPI e ferramentas | % | 3 | 9.77 | 0.3
SE 10.05.0050 (A) | SE10050050A | EVE000050 | 3% incidente sobre mao de obra direta com Encargos Sociais para cobrir despesas de EPI e ferramentas | % | 3 | 20.9 | 0.63
SE 10.05.0100 (A) | SE10050100A | EVE000050 | 3% incidente sobre mao de obra direta com Encargos Sociais para cobrir despesas de EPI e ferramentas | % | 3 | 29.01 | 0.88
SE 10.10.0050 (/) | SE10100050 | EVE000050 | 3% incidente sobre mao de obra direta com Encargos Sociais para cobrir despesas de EPI e ferramentas | % | 3 | 46.21 | 1.39
SE 10.10.0100 (/) | SE10100100 | EVE000050 | 3% incidente sobre mao de obra direta com Encargos Sociais para cobrir despesas de EPI e ferramentas | % | 3 | 6.62 | 0.2
SE 10.15.0100 (A) | SE10150100A | EVE000050 | 3% incidente sobre mao de obra direta com Encargos Sociais para cobrir despesas de EPI e ferramentas | % | 3 | 193.88 | 5.82
SE 10.15.0300 (A) | SE10150300A | EVE000050 | 3% incidente sobre mao de obra direta com Encargos Sociais para cobrir despesas de EPI e ferramentas | % | 3 | 139.68 | 4.2
SE 15.05.0050 (/) | SE15050050 | EVE000050 | 3% incidente sobre mao de obra direta com Encargos Sociais para cobrir despesas de EPI e ferramentas | % | 3 | 15.63 | 0.47
SE 15.05.0100 (/) | SE15050100 | EVE000050 | 3% incidente sobre mao de obra direta com Encargos Sociais para cobrir despesas de EPI e ferramentas | % | 3 | 0.13 | 0.01
SE 15.10.0050 (/) | SE15100050 | EVE000050 | 3% incidente sobre mao de obra direta com Encargos Sociais para cobrir despesas de EPI e ferramentas | % | 3 | 0.5 | 0.02
SE 15.10.0100 (/) | SE15100100 | EVE000050 | 3% incidente sobre mao de obra direta com Encargos Sociais para cobrir despesas de EPI e ferramentas | % | 3 | 0.42 | 0.02
SE 15.10.0150 (/) | SE15100150 | EVE000050 | 3% incidente sobre mao de obra direta com Encargos Sociais para cobrir despesas de EPI e ferramentas | % | 3 | 0.04 | 0.01
SE 20.05.0050 (/) | SE20050050 | EVE000050 | 3% incidente sobre mao de obra direta com Encargos Sociais para cobrir despesas de EPI e ferramentas | % | 3 | 0.78 | 0.03
SE 20.05.0100 (/) | SE20050100 | EVE000050 | 3% incidente sobre mao de obra direta com Encargos Sociais para cobrir despesas de EPI e ferramentas | % | 3 | 64.6 | 1.94
SE 20.05.0150 (/) | SE20050150 | EVE000050 | 3% incidente sobre mao de obra direta com Encargos Sociais para cobrir despesas de EPI e ferramentas | % | 3 | 64.6 | 1.94
SE 20.05.0200 (/) | SE20050200 | EVE000050 | 3% incidente sobre mao de obra direta com Encargos Sociais para cobrir despesas de EPI e ferramentas | % | 3 | 3.13 | 0.1
SE 20.05.0250 (/) | SE20050250 | EVE000050 | 3% incidente sobre mao de obra direta com Encargos Sociais para cobrir despesas de EPI e ferramentas | % | 3 | 0.09 | 0.01
SE 20.05.0300 (/) | SE20050300 | EVE000050 | 3% incidente sobre mao de obra direta com Encargos Sociais para cobrir despesas de EPI e ferramentas | % | 3 | 0.31 | 0.01
SE 20.05.0350 (/) | SE20050350 | EVE000050 | 3% incidente sobre mao de obra direta com Encargos Sociais para cobrir despesas de EPI e ferramentas | % | 3 | 0.63 | 0.02
SE 20.05.0400 (/) | SE20050400 | EVE000050 | 3% incidente sobre mao de obra direta com Encargos Sociais para cobrir despesas de EPI e ferramentas | % | 3 | 0.09 | 0.01
SE 20.05.0450 (/) | SE20050450 | EVE000050 | 3% incidente sobre mao de obra direta com Encargos Sociais para cobrir despesas de EPI e ferramentas | % | 3 | 0.08 | 0.01
SE 20.05.0500 (A) | SE20050500A | EVE000050 | 3% incidente sobre mao de obra direta com Encargos Sociais para cobrir despesas de EPI e ferramentas | % | 3 | 999.2 | 29.98
SE 20.05.0550 (A) | SE20050550A | EVE000050 | 3% incidente sobre mao de obra direta com Encargos Sociais para cobrir despesas de EPI e ferramentas | % | 3 | 1404.41 | 42.14
SE 20.05.0600 (/) | SE20050600 | EVE000050 | 3% incidente sobre mao de obra direta com Encargos Sociais para cobrir despesas de EPI e ferramentas | % | 3 | 13.29 | 0.4
SE 20.05.0650 (/) | SE20050650 | EVE000050 | 3% incidente sobre mao de obra direta com Encargos Sociais para cobrir despesas de EPI e ferramentas | % | 3 | 19.28 | 0.58
SE 20.05.0700 (/) | SE20050700 | EVE000050 | 3% incidente sobre mao de obra direta com Encargos Sociais para cobrir despesas de EPI e ferramentas | % | 3 | 26.05 | 0.79
SE 20.10.0050 (/) | SE20100050 | EVE000050 | 3% incidente sobre mao de obra direta com Encargos Sociais para cobrir despesas de EPI e ferramentas | % | 3 | 78.42 | 2.36
SE 20.10.0100 (/) | SE20100100 | EVE000050 | 3% incidente sobre mao de obra direta com Encargos Sociais para cobrir despesas de EPI e ferramentas | % | 3 | 62.73 | 1.89
SE 20.10.0156 (A) | SE20100156A | EVE000050 | 3% incidente sobre mao de obra direta com Encargos Sociais para cobrir despesas de EPI e ferramentas | % | 3 | 1135.64 | 34.07
SE 20.10.0256 (A) | SE20100256A | EVE000050 | 3% incidente sobre mao de obra direta com Encargos Sociais para cobrir despesas de EPI e ferramentas | % | 3 | 1647.73 | 49.44
SE 20.10.0306 (A) | SE20100306A | EVE000050 | 3% incidente sobre mao de obra direta com Encargos Sociais para cobrir despesas de EPI e ferramentas | % | 3 | 1591.98 | 47.76
SE 20.10.0406 (A) | SE20100406A | EVE000050 | 3% incidente sobre mao de obra direta com Encargos Sociais para cobrir despesas de EPI e ferramentas | % | 3 | 767 | 23.01
SE 20.10.0456 (A) | SE20100456A | EVE000050 | 3% incidente sobre mao de obra direta com Encargos Sociais para cobrir despesas de EPI e ferramentas | % | 3 | 966.16 | 28.99
SE 20.10.0506 (A) | SE20100506A | EVE000050 | 3% incidente sobre mao de obra direta com Encargos Sociais para cobrir despesas de EPI e ferramentas | % | 3 | 1135.64 | 34.07
SE 20.10.0556 (A) | SE20100556A | EVE000050 | 3% incidente sobre mao de obra direta com Encargos Sociais para cobrir despesas de EPI e ferramentas | % | 3 | 1320.75 | 39.63
SE 20.10.0606 (A) | SE20100606A | EVE000050 | 3% incidente sobre mao de obra direta com Encargos Sociais para cobrir despesas de EPI e ferramentas | % | 3 | 1437.44 | 43.13
SE 20.10.0650 (A) | SE20100650A | EVE000050 | 3% incidente sobre mao de obra direta com Encargos Sociais para cobrir despesas de EPI e ferramentas | % | 3 | 2080.96 | 62.43
SE 20.10.0700 (A) | SE20100700A | EVE000050 | 3% incidente sobre mao de obra direta com Encargos Sociais para cobrir despesas de EPI e ferramentas | % | 3 | 383.4 | 11.51
SE 20.10.0750 (A) | SE20100750A | EVE000050 | 3% incidente sobre mao de obra direta com Encargos Sociais para cobrir despesas de EPI e ferramentas | % | 3 | 421.74 | 12.66
SE 20.10.1050 (A) | SE20101050A | EVE000050 | 3% incidente sobre mao de obra direta com Encargos Sociais para cobrir despesas de EPI e ferramentas | % | 3 | 0.35 | 0.02
SE 20.10.1350 (A) | SE20101350A | EVE000050 | 3% incidente sobre mao de obra direta com Encargos Sociais para cobrir despesas de EPI e ferramentas | % | 3 | 534.8 | 16.05
SE 20.10.1375 (A) | SE20101375A | EVE000050 | 3% incidente sobre mao de obra direta com Encargos Sociais para cobrir despesas de EPI e ferramentas | % | 3 | 454.58 | 13.64
SE 20.10.1400 (A) | SE20101400A | EVE000050 | 3% incidente sobre mao de obra direta com Encargos Sociais para cobrir despesas de EPI e ferramentas | % | 3 | 885.65 | 26.57
SE 20.10.1450 (A) | SE20101450A | EVE000050 | 3% incidente sobre mao de obra direta com Encargos Sociais para cobrir despesas de EPI e ferramentas | % | 3 | 617.28 | 18.52
SE 20.10.1500 (A) | SE20101500A | EVE000050 | 3% incidente sobre mao de obra direta com Encargos Sociais para cobrir despesas de EPI e ferramentas | % | 3 | 534.8 | 16.05
SE 20.10.1550 (/) | SE20101550 | EVE000050 | 3% incidente sobre mao de obra direta com Encargos Sociais para cobrir despesas de EPI e ferramentas | % | 3 | 2.54 | 0.08
SE 20.10.1600 (/) | SE20101600 | EVE000050 | 3% incidente sobre mao de obra direta com Encargos Sociais para cobrir despesas de EPI e ferramentas | % | 3 | 2.54 | 0.08
SE 20.10.1650 (/) | SE20101650 | EVE000050 | 3% incidente sobre mao de obra direta com Encargos Sociais para cobrir despesas de EPI e ferramentas | % | 3 | 2.54 | 0.08
SE 20.10.1700 (/) | SE20101700 | EVE000050 | 3% incidente sobre mao de obra direta com Encargos Sociais para cobrir despesas de EPI e ferramentas | % | 3 | 19.23 | 0.58
SE 20.10.1750 (/) | SE20101750 | EVE000050 | 3% incidente sobre mao de obra direta com Encargos Sociais para cobrir despesas de EPI e ferramentas | % | 3 | 19.23 | 0.58
SE 20.10.1800 (/) | SE20101800 | EVE000050 | 3% incidente sobre mao de obra direta com Encargos Sociais para cobrir despesas de EPI e ferramentas | % | 3 | 19.23 | 0.58
SE 20.10.1850 (/) | SE20101850 | EVE000050 | 3% incidente sobre mao de obra direta com Encargos Sociais para cobrir despesas de EPI e ferramentas | % | 3 | 21.37 | 0.65
SE 20.10.1900 (/) | SE20101900 | EVE000050 | 3% incidente sobre mao de obra direta com Encargos Sociais para cobrir despesas de EPI e ferramentas | % | 3 | 21.37 | 0.65
SE 20.10.1950 (/) | SE20101950 | EVE000050 | 3% incidente sobre mao de obra direta com Encargos Sociais para cobrir despesas de EPI e ferramentas | % | 3 | 21.37 | 0.65
SE 20.10.2000 (A) | SE20102000A | EVE000050 | 3% incidente sobre mao de obra direta com Encargos Sociais para cobrir despesas de EPI e ferramentas | % | 3 | 448.68 | 13.47
SE 20.10.2050 (A) | SE20102050A | EVE000050 | 3% incidente sobre mao de obra direta com Encargos Sociais para cobrir despesas de EPI e ferramentas | % | 3 | 0.23 | 0.01
SE 20.10.2100 (/) | SE20102100 | EVE000050 | 3% incidente sobre mao de obra direta com Encargos Sociais para cobrir despesas de EPI e ferramentas | % | 3 | 13.43 | 0.41
SE 20.10.2150 (A) | SE20102150A | EVE000050 | 3% incidente sobre mao de obra direta com Encargos Sociais para cobrir despesas de EPI e ferramentas | % | 3 | 0.53 | 0.02
SE 20.10.2200 (A) | SE20102200A | EVE000050 | 3% incidente sobre mao de obra direta com Encargos Sociais para cobrir despesas de EPI e ferramentas | % | 3 | 0.35 | 0.02
SE 20.10.2250 (A) | SE20102250A | EVE000050 | 3% incidente sobre mao de obra direta com Encargos Sociais para cobrir despesas de EPI e ferramentas | % | 3 | 0.51 | 0.02
SE 20.10.2300 (A) | SE20102300A | EVE000050 | 3% incidente sobre mao de obra direta com Encargos Sociais para cobrir despesas de EPI e ferramentas | % | 3 | 0.59 | 0.02
SE 20.10.2400 (A) | SE20102400A | EVE000050 | 3% incidente sobre mao de obra direta com Encargos Sociais para cobrir despesas de EPI e ferramentas | % | 3 | 35.4 | 1.07
SE 20.10.2450 (A) | SE20102450A | EVE000050 | 3% incidente sobre mao de obra direta com Encargos Sociais para cobrir despesas de EPI e ferramentas | % | 3 | 110.72 | 3.33
SE 20.10.2500 (A) | SE20102500A | EVE000050 | 3% incidente sobre mao de obra direta com Encargos Sociais para cobrir despesas de EPI e ferramentas | % | 3 | 48.59 | 1.46
SE 20.20.0050 (A) | SE20200050A | EVE000050 | 3% incidente sobre mao de obra direta com Encargos Sociais para cobrir despesas de EPI e ferramentas | % | 3 | 16.78 | 0.51
SE 20.20.0100 (A) | SE20200100A | EVE000050 | 3% incidente sobre mao de obra direta com Encargos Sociais para cobrir despesas de EPI e ferramentas | % | 3 | 27.52 | 0.83
SE 20.20.0150 (A) | SE20200150A | EVE000050 | 3% incidente sobre mao de obra direta com Encargos Sociais para cobrir despesas de EPI e ferramentas | % | 3 | 21.27 | 0.64
SE 20.20.0200 (A) | SE20200200A | EVE000050 | 3% incidente sobre mao de obra direta com Encargos Sociais para cobrir despesas de EPI e ferramentas | % | 3 | 27.04 | 0.82
SE 20.20.0250 (A) | SE20200250A | EVE000050 | 3% incidente sobre mao de obra direta com Encargos Sociais para cobrir despesas de EPI e ferramentas | % | 3 | 45.51 | 1.37
SE 20.20.0300 (A) | SE20200300A | EVE000050 | 3% incidente sobre mao de obra direta com Encargos Sociais para cobrir despesas de EPI e ferramentas | % | 3 | 27.04 | 0.82
SE 20.20.0350 (A) | SE20200350A | EVE000050 | 3% incidente sobre mao de obra direta com Encargos Sociais para cobrir despesas de EPI e ferramentas | % | 3 | 72.84 | 2.19
SE 20.20.0400 (A) | SE20200400A | EVE000050 | 3% incidente sobre mao de obra direta com Encargos Sociais para cobrir despesas de EPI e ferramentas | % | 3 | 27.04 | 0.82
SE 25.25.0500 (A) | SE25250500A | EVE000050 | 3% incidente sobre mao de obra direta com Encargos Sociais para cobrir despesas de EPI e ferramentas | % | 3 | 307.76 | 9.24
SE 99.99.0100 (A) | SE99990100A | EVE000050 | 3% incidente sobre mao de obra direta com Encargos Sociais para cobrir despesas de EPI e ferramentas | % | 3 | 599.04 | 17.98
ST 50.05.0100 (A) | ST50050100A | EVE000050 | 3% incidente sobre mao de obra direta com Encargos Sociais para cobrir despesas de EPI e ferramentas | % | 3 | 91.72 | 2.76
ST 60.20.0050 (/) | ST60200050 | EVE000050 | 3% incidente sobre mao de obra direta com Encargos Sociais para cobrir despesas de EPI e ferramentas | % | 3 | 13.04 | 0.4
ST 60.20.0100 (/) | ST60200100 | EVE000050 | 3% incidente sobre mao de obra direta com Encargos Sociais para cobrir despesas de EPI e ferramentas | % | 3 | 6.53 | 0.2
ST 60.20.0150 (/) | ST60200150 | EVE000050 | 3% incidente sobre mao de obra direta com Encargos Sociais para cobrir despesas de EPI e ferramentas | % | 3 | 18.25 | 0.55
ST 60.20.0200 (/) | ST60200200 | EVE000050 | 3% incidente sobre mao de obra direta com Encargos Sociais para cobrir despesas de EPI e ferramentas | % | 3 | 9.13 | 0.28
ST 60.20.0250 (/) | ST60200250 | EVE000050 | 3% incidente sobre mao de obra direta com Encargos Sociais para cobrir despesas de EPI e ferramentas | % | 3 | 2.61 | 0.08
ST 60.20.0300 (/) | ST60200300 | EVE000050 | 3% incidente sobre mao de obra direta com Encargos Sociais para cobrir despesas de EPI e ferramentas | % | 3 | 2.61 | 0.08
ST 60.20.0350 (/) | ST60200350 | EVE000050 | 3% incidente sobre mao de obra direta com Encargos Sociais para cobrir despesas de EPI e ferramentas | % | 3 | 0.52 | 0.02
ST 60.20.0400 (/) | ST60200400 | EVE000050 | 3% incidente sobre mao de obra direta com Encargos Sociais para cobrir despesas de EPI e ferramentas | % | 3 | 0.52 | 0.02
ST 60.20.0450 (/) | ST60200450 | EVE000050 | 3% incidente sobre mao de obra direta com Encargos Sociais para cobrir despesas de EPI e ferramentas | % | 3 | 0.52 | 0.02
ST 60.20.0500 (/) | ST60200500 | EVE000050 | 3% incidente sobre mao de obra direta com Encargos Sociais para cobrir despesas de EPI e ferramentas | % | 3 | 0.52 | 0.02
ST 60.20.0550 (/) | ST60200550 | EVE000050 | 3% incidente sobre mao de obra direta com Encargos Sociais para cobrir despesas de EPI e ferramentas | % | 3 | 1.7 | 0.06
ST 60.25.0050 (/) | ST60250050 | EVE000050 | 3% incidente sobre mao de obra direta com Encargos Sociais para cobrir despesas de EPI e ferramentas | % | 3 | 76.1 | 2.29
ST 60.25.0100 (/) | ST60250100 | EVE000050 | 3% incidente sobre mao de obra direta com Encargos Sociais para cobrir despesas de EPI e ferramentas | % | 3 | 23.49 | 0.71
ST 60.30.0100 (/) | ST60300100 | EVE000050 | 3% incidente sobre mao de obra direta com Encargos Sociais para cobrir despesas de EPI e ferramentas | % | 3 | 46.76 | 1.41
ST 60.35.0050 (B) | ST60350050B | EVE000050 | 3% incidente sobre mao de obra direta com Encargos Sociais para cobrir despesas de EPI e ferramentas | % | 3 | 13.2 | 0.4
ST 60.40.0050 (/) | ST60400050 | EVE000050 | 3% incidente sobre mao de obra direta com Encargos Sociais para cobrir despesas de EPI e ferramentas | % | 3 | 15.66 | 0.47
ST 60.40.0100 (/) | ST60400100 | EVE000050 | 3% incidente sobre mao de obra direta com Encargos Sociais para cobrir despesas de EPI e ferramentas | % | 3 | 52.16 | 1.57
ST 60.40.0150 (/) | ST60400150 | EVE000050 | 3% incidente sobre mao de obra direta com Encargos Sociais para cobrir despesas de EPI e ferramentas | % | 3 | 7.83 | 0.24
ST 60.40.0200 (/) | ST60400200 | EVE000050 | 3% incidente sobre mao de obra direta com Encargos Sociais para cobrir despesas de EPI e ferramentas | % | 3 | 0.65 | 0.02
ST 60.40.0250 (/) | ST60400250 | EVE000050 | 3% incidente sobre mao de obra direta com Encargos Sociais para cobrir despesas de EPI e ferramentas | % | 3 | 4.66 | 0.14
ST 60.40.0300 (/) | ST60400300 | EVE000050 | 3% incidente sobre mao de obra direta com Encargos Sociais para cobrir despesas de EPI e ferramentas | % | 3 | 2.03 | 0.07
ST 60.45.0050 (A) | ST60450050A | EVE000050 | 3% incidente sobre mao de obra direta com Encargos Sociais para cobrir despesas de EPI e ferramentas | % | 3 | 18.74 | 0.57
ST 60.45.0100 (/) | ST60450100 | EVE000050 | 3% incidente sobre mao de obra direta com Encargos Sociais para cobrir despesas de EPI e ferramentas | % | 3 | 61.67 | 1.86
ST 60.45.0150 (/) | ST60450150 | EVE000050 | 3% incidente sobre mao de obra direta com Encargos Sociais para cobrir despesas de EPI e ferramentas | % | 3 | 72.09 | 2.17
ST 60.45.0200 (/) | ST60450200 | EVE000050 | 3% incidente sobre mao de obra direta com Encargos Sociais para cobrir despesas de EPI e ferramentas | % | 3 | 66.66 | 2
ST 65.05.0800 (/) | ST65050800 | EVE000050 | 3% incidente sobre mao de obra direta com Encargos Sociais para cobrir despesas de EPI e ferramentas | % | 3 | 183.28 | 5.5
ST 65.15.0050 (A) | ST65150050A | EVE000050 | 3% incidente sobre mao de obra direta com Encargos Sociais para cobrir despesas de EPI e ferramentas | % | 3 | 14.16 | 0.43
ST 65.15.0100 (A) | ST65150100A | EVE000050 | 3% incidente sobre mao de obra direta com Encargos Sociais para cobrir despesas de EPI e ferramentas | % | 3 | 38.93 | 1.17
ST 65.15.0150 (A) | ST65150150A | EVE000050 | 3% incidente sobre mao de obra direta com Encargos Sociais para cobrir despesas de EPI e ferramentas | % | 3 | 37.9 | 1.14
ST 65.15.0200 (A) | ST65150200A | EVE000050 | 3% incidente sobre mao de obra direta com Encargos Sociais para cobrir despesas de EPI e ferramentas | % | 3 | 10.42 | 0.32
ST 65.15.0250 (A) | ST65150250A | EVE000050 | 3% incidente sobre mao de obra direta com Encargos Sociais para cobrir despesas de EPI e ferramentas | % | 3 | 52.7 | 1.59
ST 65.15.0300 (/) | ST65150300 | EVE000050 | 3% incidente sobre mao de obra direta com Encargos Sociais para cobrir despesas de EPI e ferramentas | % | 3 | 60.66 | 1.82
ST 70.15.0050 (/) | ST70150050 | EVE000050 | 3% incidente sobre mao de obra direta com Encargos Sociais para cobrir despesas de EPI e ferramentas | % | 3 | 4.17 | 0.13
ST 70.15.0100 (/) | ST70150100 | EVE000050 | 3% incidente sobre mao de obra direta com Encargos Sociais para cobrir despesas de EPI e ferramentas | % | 3 | 8.32 | 0.25
ST 70.15.0150 (/) | ST70150150 | EVE000050 | 3% incidente sobre mao de obra direta com Encargos Sociais para cobrir despesas de EPI e ferramentas | % | 3 | 17.7 | 0.54
ST 70.15.0200 (/) | ST70150200 | EVE000050 | 3% incidente sobre mao de obra direta com Encargos Sociais para cobrir despesas de EPI e ferramentas | % | 3 | 12.49 | 0.38
ST 70.20.0100 (/) | ST70200100 | EVE000050 | 3% incidente sobre mao de obra direta com Encargos Sociais para cobrir despesas de EPI e ferramentas | % | 3 | 12.49 | 0.38
ST 70.20.0150 (/) | ST70200150 | EVE000050 | 3% incidente sobre mao de obra direta com Encargos Sociais para cobrir despesas de EPI e ferramentas | % | 3 | 12.49 | 0.38
ST 75.05.0050 (/) | ST75050050 | EVE000050 | 3% incidente sobre mao de obra direta com Encargos Sociais para cobrir despesas de EPI e ferramentas | % | 3 | 4.16 | 0.13
ST 75.05.0100 (/) | ST75050100 | EVE000050 | 3% incidente sobre mao de obra direta com Encargos Sociais para cobrir despesas de EPI e ferramentas | % | 3 | 1.56 | 0.05
ST 75.05.0150 (/) | ST75050150 | EVE000050 | 3% incidente sobre mao de obra direta com Encargos Sociais para cobrir despesas de EPI e ferramentas | % | 3 | 1 | 0.03
ST 75.05.0200 (/) | ST75050200 | EVE000050 | 3% incidente sobre mao de obra direta com Encargos Sociais para cobrir despesas de EPI e ferramentas | % | 3 | 1.72 | 0.06
ST 75.05.0250 (/) | ST75050250 | EVE000050 | 3% incidente sobre mao de obra direta com Encargos Sociais para cobrir despesas de EPI e ferramentas | % | 3 | 0.69 | 0.03
ST 75.05.0300 (/) | ST75050300 | EVE000050 | 3% incidente sobre mao de obra direta com Encargos Sociais para cobrir despesas de EPI e ferramentas | % | 3 | 0.24 | 0.01
ST 75.05.0350 (/) | ST75050350 | EVE000050 | 3% incidente sobre mao de obra direta com Encargos Sociais para cobrir despesas de EPI e ferramentas | % | 3 | 3.82 | 0.12
ST 75.05.0400 (/) | ST75050400 | EVE000050 | 3% incidente sobre mao de obra direta com Encargos Sociais para cobrir despesas de EPI e ferramentas | % | 3 | 2.29 | 0.07
ST 75.05.0450 (/) | ST75050450 | EVE000050 | 3% incidente sobre mao de obra direta com Encargos Sociais para cobrir despesas de EPI e ferramentas | % | 3 | 0.76 | 0.03
ST 75.05.0500 (/) | ST75050500 | EVE000050 | 3% incidente sobre mao de obra direta com Encargos Sociais para cobrir despesas de EPI e ferramentas | % | 3 | 6.92 | 0.21
ST 75.05.0550 (/) | ST75050550 | EVE000050 | 3% incidente sobre mao de obra direta com Encargos Sociais para cobrir despesas de EPI e ferramentas | % | 3 | 2.08 | 0.07
ST 75.05.0600 (/) | ST75050600 | EVE000050 | 3% incidente sobre mao de obra direta com Encargos Sociais para cobrir despesas de EPI e ferramentas | % | 3 | 0.61 | 0.02
ST 75.05.0650 (/) | ST75050650 | EVE000050 | 3% incidente sobre mao de obra direta com Encargos Sociais para cobrir despesas de EPI e ferramentas | % | 3 | 0.5 | 0.02
ST 75.05.0700 (/) | ST75050700 | EVE000050 | 3% incidente sobre mao de obra direta com Encargos Sociais para cobrir despesas de EPI e ferramentas | % | 3 | 0.78 | 0.03
ST 75.05.0750 (/) | ST75050750 | EVE000050 | 3% incidente sobre mao de obra direta com Encargos Sociais para cobrir despesas de EPI e ferramentas | % | 3 | 1.61 | 0.05
ST 80.05.0050 (A) | ST80050050A | EVE000050 | 3% incidente sobre mao de obra direta com Encargos Sociais para cobrir despesas de EPI e ferramentas | % | 3 | 28.31 | 0.85
ST 80.05.0100 (A) | ST80050100A | EVE000050 | 3% incidente sobre mao de obra direta com Encargos Sociais para cobrir despesas de EPI e ferramentas | % | 3 | 28.31 | 0.85
ST 80.05.0150 (B) | ST80050150B | EVE000050 | 3% incidente sobre mao de obra direta com Encargos Sociais para cobrir despesas de EPI e ferramentas | % | 3 | 109.66 | 3.29
TC 05.05.0800 (/) | TC05050800 | EVE000050 | 3% incidente sobre mao de obra direta com Encargos Sociais para cobrir despesas de EPI e ferramentas | % | 3 | 1038.6 | 31.16
TC 05.05.0850 (/) | TC05050850 | EVE000050 | 3% incidente sobre mao de obra direta com Encargos Sociais para cobrir despesas de EPI e ferramentas | % | 3 | 1753.39 | 52.61
TC 05.05.0900 (/) | TC05050900 | EVE000050 | 3% incidente sobre mao de obra direta com Encargos Sociais para cobrir despesas de EPI e ferramentas | % | 3 | 1.53 | 0.05
TC 05.10.0050 (/) | TC05100050 | EVE000050 | 3% incidente sobre mao de obra direta com Encargos Sociais para cobrir despesas de EPI e ferramentas | % | 3 | 1.41 | 0.05
TC 05.10.0100 (/) | TC05100100 | EVE000050 | 3% incidente sobre mao de obra direta com Encargos Sociais para cobrir despesas de EPI e ferramentas | % | 3 | 5.21 | 0.16
TC 05.10.0150 (A) | TC05100150A | EVE000050 | 3% incidente sobre mao de obra direta com Encargos Sociais para cobrir despesas de EPI e ferramentas | % | 3 | 7.82 | 0.24
TC 05.10.0500 (/) | TC05100500 | EVE000050 | 3% incidente sobre mao de obra direta com Encargos Sociais para cobrir despesas de EPI e ferramentas | % | 3 | 10.42 | 0.32
TC 05.15.0100 (/) | TC05150100 | EVE000050 | 3% incidente sobre mao de obra direta com Encargos Sociais para cobrir despesas de EPI e ferramentas | % | 3 | 4.17 | 0.13
TC 10.05.0050 (/) | TC10050050 | EVE000050 | 3% incidente sobre mao de obra direta com Encargos Sociais para cobrir despesas de EPI e ferramentas | % | 3 | 15.63 | 0.47
TC 10.05.0100 (/) | TC10050100 | EVE000050 | 3% incidente sobre mao de obra direta com Encargos Sociais para cobrir despesas de EPI e ferramentas | % | 3 | 8.65 | 0.26
TC 10.05.0150 (/) | TC10050150 | EVE000050 | 3% incidente sobre mao de obra direta com Encargos Sociais para cobrir despesas de EPI e ferramentas | % | 3 | 3.91 | 0.12
TC 10.05.0200 (/) | TC10050200 | EVE000050 | 3% incidente sobre mao de obra direta com Encargos Sociais para cobrir despesas de EPI e ferramentas | % | 3 | 3.91 | 0.12
TC 10.05.0250 (/) | TC10050250 | EVE000050 | 3% incidente sobre mao de obra direta com Encargos Sociais para cobrir despesas de EPI e ferramentas | % | 3 | 5.44 | 0.17
TC 10.05.0300 (/) | TC10050300 | EVE000050 | 3% incidente sobre mao de obra direta com Encargos Sociais para cobrir despesas de EPI e ferramentas | % | 3 | 3.91 | 0.12
TC 10.05.0400 (/) | TC10050400 | EVE000050 | 3% incidente sobre mao de obra direta com Encargos Sociais para cobrir despesas de EPI e ferramentas | % | 3 | 6.25 | 0.19
TC 10.05.0450 (/) | TC10050450 | EVE000050 | 3% incidente sobre mao de obra direta com Encargos Sociais para cobrir despesas de EPI e ferramentas | % | 3 | 5.63 | 0.17
TC 10.05.0500 (/) | TC10050500 | EVE000050 | 3% incidente sobre mao de obra direta com Encargos Sociais para cobrir despesas de EPI e ferramentas | % | 3 | 6.25 | 0.19
TC 10.05.0550 (/) | TC10050550 | EVE000050 | 3% incidente sobre mao de obra direta com Encargos Sociais para cobrir despesas de EPI e ferramentas | % | 3 | 7.09 | 0.22
TC 10.05.0600 (/) | TC10050600 | EVE000050 | 3% incidente sobre mao de obra direta com Encargos Sociais para cobrir despesas de EPI e ferramentas | % | 3 | 8.23 | 0.25
TC 10.05.0650 (/) | TC10050650 | EVE000050 | 3% incidente sobre mao de obra direta com Encargos Sociais para cobrir despesas de EPI e ferramentas | % | 3 | 11.46 | 0.35
AD 40.05.0200 (/) | AD40050200 | EVE000100 | 5% incidente sobre mao de obra de operacao com Encargos Sociais para cobrir despesas de EPI | % | 5 | 30.83 | 1.55
SC 10.10.0050 (/) | SC10100050 | EVE000100 | 5% incidente sobre mao de obra de operacao com Encargos Sociais para cobrir despesas de EPI | % | 5 | 7.48 | 0.38
SC 10.10.0100 (/) | SC10100100 | EVE000100 | 5% incidente sobre mao de obra de operacao com Encargos Sociais para cobrir despesas de EPI | % | 5 | 10.57 | 0.53
SC 10.10.0150 (/) | SC10100150 | EVE000100 | 5% incidente sobre mao de obra de operacao com Encargos Sociais para cobrir despesas de EPI | % | 5 | 19.7 | 0.99
ST 75.05.0050 (/) | ST75050050 | EVE000100 | 5% incidente sobre mao de obra de operacao com Encargos Sociais para cobrir despesas de EPI | % | 5 | 2.11 | 0.11
ST 75.05.0100 (/) | ST75050100 | EVE000100 | 5% incidente sobre mao de obra de operacao com Encargos Sociais para cobrir despesas de EPI | % | 5 | 0.79 | 0.04
ST 75.05.0150 (/) | ST75050150 | EVE000100 | 5% incidente sobre mao de obra de operacao com Encargos Sociais para cobrir despesas de EPI | % | 5 | 0.51 | 0.03
ST 75.05.0200 (/) | ST75050200 | EVE000100 | 5% incidente sobre mao de obra de operacao com Encargos Sociais para cobrir despesas de EPI | % | 5 | 0.9 | 0.05
ST 75.05.0250 (/) | ST75050250 | EVE000100 | 5% incidente sobre mao de obra de operacao com Encargos Sociais para cobrir despesas de EPI | % | 5 | 0.36 | 0.02
ST 75.05.0300 (/) | ST75050300 | EVE000100 | 5% incidente sobre mao de obra de operacao com Encargos Sociais para cobrir despesas de EPI | % | 5 | 0.13 | 0.01
ST 75.05.0350 (/) | ST75050350 | EVE000100 | 5% incidente sobre mao de obra de operacao com Encargos Sociais para cobrir despesas de EPI | % | 5 | 1.5 | 0.08
ST 75.05.0400 (/) | ST75050400 | EVE000100 | 5% incidente sobre mao de obra de operacao com Encargos Sociais para cobrir despesas de EPI | % | 5 | 0.9 | 0.05
ST 75.05.0450 (/) | ST75050450 | EVE000100 | 5% incidente sobre mao de obra de operacao com Encargos Sociais para cobrir despesas de EPI | % | 5 | 0.3 | 0.02
AD 30.05.0050 (A) | AD30050050A | EVE000150 | Despesas diversas - equivalente em hora de Engenheiro Junior ao elementar MOI001550 | h | 3.8734 | 16.54 | 64.07
AD 35.15.0100 (A) | AD35150100A | EVE000150 | Despesas diversas - equivalente em hora de Engenheiro Junior ao elementar MOI001550 | h | 0.2 | 16.54 | 3.31
AD 35.35.0050 (A) | AD35350050A | EVE000150 | Despesas diversas - equivalente em hora de Engenheiro Junior ao elementar MOI001550 | h | 0.65487 | 16.54 | 10.84
SE 20.10.0156 (A) | SE20100156A | EVE000150 | Despesas diversas - equivalente em hora de Engenheiro Junior ao elementar MOI001550 | h | 4 | 16.54 | 66.16
SE 20.10.0256 (A) | SE20100256A | EVE000150 | Despesas diversas - equivalente em hora de Engenheiro Junior ao elementar MOI001550 | h | 4 | 16.54 | 66.16
SE 20.10.0306 (A) | SE20100306A | EVE000150 | Despesas diversas - equivalente em hora de Engenheiro Junior ao elementar MOI001550 | h | 4 | 16.54 | 66.16
SE 20.10.0406 (A) | SE20100406A | EVE000150 | Despesas diversas - equivalente em hora de Engenheiro Junior ao elementar MOI001550 | h | 4 | 16.54 | 66.16
SE 20.10.0456 (A) | SE20100456A | EVE000150 | Despesas diversas - equivalente em hora de Engenheiro Junior ao elementar MOI001550 | h | 4 | 16.54 | 66.16
SE 20.10.0506 (A) | SE20100506A | EVE000150 | Despesas diversas - equivalente em hora de Engenheiro Junior ao elementar MOI001550 | h | 4 | 16.54 | 66.16
SE 20.10.0556 (A) | SE20100556A | EVE000150 | Despesas diversas - equivalente em hora de Engenheiro Junior ao elementar MOI001550 | h | 4 | 16.54 | 66.16
SE 20.10.0606 (A) | SE20100606A | EVE000150 | Despesas diversas - equivalente em hora de Engenheiro Junior ao elementar MOI001550 | h | 4 | 16.54 | 66.16
SE 20.10.0650 (A) | SE20100650A | EVE000150 | Despesas diversas - equivalente em hora de Engenheiro Junior ao elementar MOI001550 | h | 2 | 16.54 | 33.08
SE 20.10.0700 (A) | SE20100700A | EVE000150 | Despesas diversas - equivalente em hora de Engenheiro Junior ao elementar MOI001550 | h | 2 | 16.54 | 33.08
SE 20.10.0750 (A) | SE20100750A | EVE000150 | Despesas diversas - equivalente em hora de Engenheiro Junior ao elementar MOI001550 | h | 2 | 16.54 | 33.08
SE 20.10.1050 (A) | SE20101050A | EVE000150 | Despesas diversas - equivalente em hora de Engenheiro Junior ao elementar MOI001550 | h | 0.0022825 | 16.54 | 0.04
SE 20.10.1350 (A) | SE20101350A | EVE000150 | Despesas diversas - equivalente em hora de Engenheiro Junior ao elementar MOI001550 | h | 2 | 16.54 | 33.08
SE 20.10.1375 (A) | SE20101375A | EVE000150 | Despesas diversas - equivalente em hora de Engenheiro Junior ao elementar MOI001550 | h | 4 | 16.54 | 66.16
SE 20.10.1400 (A) | SE20101400A | EVE000150 | Despesas diversas - equivalente em hora de Engenheiro Junior ao elementar MOI001550 | h | 3 | 16.54 | 49.62
SE 20.10.1450 (A) | SE20101450A | EVE000150 | Despesas diversas - equivalente em hora de Engenheiro Junior ao elementar MOI001550 | h | 2 | 16.54 | 33.08
SE 20.10.1500 (A) | SE20101500A | EVE000150 | Despesas diversas - equivalente em hora de Engenheiro Junior ao elementar MOI001550 | h | 2 | 16.54 | 33.08
SE 20.10.2050 (A) | SE20102050A | EVE000150 | Despesas diversas - equivalente em hora de Engenheiro Junior ao elementar MOI001550 | h | 0.0006825 | 16.54 | 0.02
SE 20.10.2150 (A) | SE20102150A | EVE000150 | Despesas diversas - equivalente em hora de Engenheiro Junior ao elementar MOI001550 | h | 0.002 | 16.54 | 0.04
SE 20.10.2200 (A) | SE20102200A | EVE000150 | Despesas diversas - equivalente em hora de Engenheiro Junior ao elementar MOI001550 | h | 0.0029863 | 16.54 | 0.05
SE 20.10.2250 (A) | SE20102250A | EVE000150 | Despesas diversas - equivalente em hora de Engenheiro Junior ao elementar MOI001550 | h | 0.0029009 | 16.54 | 0.05
SE 20.10.2300 (A) | SE20102300A | EVE000150 | Despesas diversas - equivalente em hora de Engenheiro Junior ao elementar MOI001550 | h | 0.0049419 | 16.54 | 0.09
SE 20.10.2450 (A) | SE20102450A | EVE000150 | Despesas diversas - equivalente em hora de Engenheiro Junior ao elementar MOI001550 | h | 0.13814 | 16.54 | 2.29
SE 20.10.2500 (A) | SE20102500A | EVE000150 | Despesas diversas - equivalente em hora de Engenheiro Junior ao elementar MOI001550 | h | 0.067556 | 16.54 | 1.12
SE 20.20.0050 (A) | SE20200050A | EVE000150 | Despesas diversas - equivalente em hora de Engenheiro Junior ao elementar MOI001550 | h | 0.2 | 16.54 | 3.31
SE 25.05.0050 (A) | SE25050050A | EVE000150 | Despesas diversas - equivalente em hora de Engenheiro Junior ao elementar MOI001550 | h | 23.5959 | 16.54 | 390.28
SE 25.05.0100 (A) | SE25050100A | EVE000150 | Despesas diversas - equivalente em hora de Engenheiro Junior ao elementar MOI001550 | h | 28 | 16.54 | 463.12
SE 25.10.0050 (A) | SE25100050A | EVE000150 | Despesas diversas - equivalente em hora de Engenheiro Junior ao elementar MOI001550 | h | 119.359 | 16.54 | 1974.2
SE 25.10.0100 (A) | SE25100100A | EVE000150 | Despesas diversas - equivalente em hora de Engenheiro Junior ao elementar MOI001550 | h | 110.7754 | 16.54 | 1832.23
SE 25.10.0150 (A) | SE25100150A | EVE000150 | Despesas diversas - equivalente em hora de Engenheiro Junior ao elementar MOI001550 | h | 114.4922 | 16.54 | 1893.71
SE 25.10.0250 (A) | SE25100250A | EVE000150 | Despesas diversas - equivalente em hora de Engenheiro Junior ao elementar MOI001550 | h | 28.1143 | 16.54 | 465.02
SE 25.10.0350 (A) | SE25100350A | EVE000150 | Despesas diversas - equivalente em hora de Engenheiro Junior ao elementar MOI001550 | h | 0.19018 | 16.54 | 3.15
SE 25.10.0400 (A) | SE25100400A | EVE000150 | Despesas diversas - equivalente em hora de Engenheiro Junior ao elementar MOI001550 | h | 28 | 16.54 | 463.12
SE 25.10.0450 (A) | SE25100450A | EVE000150 | Despesas diversas - equivalente em hora de Engenheiro Junior ao elementar MOI001550 | h | 28.1484 | 16.54 | 465.58
SE 25.10.0500 (A) | SE25100500A | EVE000150 | Despesas diversas - equivalente em hora de Engenheiro Junior ao elementar MOI001550 | h | 28.1577 | 16.54 | 465.73
SE 25.10.0550 (A) | SE25100550A | EVE000150 | Despesas diversas - equivalente em hora de Engenheiro Junior ao elementar MOI001550 | h | 28.1143 | 16.54 | 465.02
SE 25.10.0600 (A) | SE25100600A | EVE000150 | Despesas diversas - equivalente em hora de Engenheiro Junior ao elementar MOI001550 | h | 28.0962 | 16.54 | 464.72
SE 25.10.0650 (A) | SE25100650A | EVE000150 | Despesas diversas - equivalente em hora de Engenheiro Junior ao elementar MOI001550 | h | 28.1508 | 16.54 | 465.62
SE 25.10.0700 (A) | SE25100700A | EVE000150 | Despesas diversas - equivalente em hora de Engenheiro Junior ao elementar MOI001550 | h | 28.1052 | 16.54 | 464.87
SE 25.10.0750 (A) | SE25100750A | EVE000150 | Despesas diversas - equivalente em hora de Engenheiro Junior ao elementar MOI001550 | h | 28.1514 | 16.54 | 465.63
SE 25.10.0800 (A) | SE25100800A | EVE000150 | Despesas diversas - equivalente em hora de Engenheiro Junior ao elementar MOI001550 | h | 24 | 16.54 | 396.96
SE 25.10.0850 (A) | SE25100850A | EVE000150 | Despesas diversas - equivalente em hora de Engenheiro Junior ao elementar MOI001550 | h | 24 | 16.54 | 396.96
SE 25.15.0050 (A) | SE25150050A | EVE000150 | Despesas diversas - equivalente em hora de Engenheiro Junior ao elementar MOI001550 | h | 0.52759 | 16.54 | 8.73
SE 25.15.0100 (A) | SE25150100A | EVE000150 | Despesas diversas - equivalente em hora de Engenheiro Junior ao elementar MOI001550 | h | 0.45799 | 16.54 | 7.58
SE 25.15.0150 (A) | SE25150150A | EVE000150 | Despesas diversas - equivalente em hora de Engenheiro Junior ao elementar MOI001550 | h | 0.44163 | 16.54 | 7.31
SE 25.15.0200 (A) | SE25150200A | EVE000150 | Despesas diversas - equivalente em hora de Engenheiro Junior ao elementar MOI001550 | h | 0.33928 | 16.54 | 5.62
SE 25.15.0250 (A) | SE25150250A | EVE000150 | Despesas diversas - equivalente em hora de Engenheiro Junior ao elementar MOI001550 | h | 0.30713 | 16.54 | 5.08
SE 25.15.0300 (A) | SE25150300A | EVE000150 | Despesas diversas - equivalente em hora de Engenheiro Junior ao elementar MOI001550 | h | 0.26513 | 16.54 | 4.39
SE 25.15.0350 (A) | SE25150350A | EVE000150 | Despesas diversas - equivalente em hora de Engenheiro Junior ao elementar MOI001550 | h | 0.77746 | 16.54 | 12.86
SE 25.15.0400 (A) | SE25150400A | EVE000150 | Despesas diversas - equivalente em hora de Engenheiro Junior ao elementar MOI001550 | h | 0.76741 | 16.54 | 12.7
SE 25.15.0450 (A) | SE25150450A | EVE000150 | Despesas diversas - equivalente em hora de Engenheiro Junior ao elementar MOI001550 | h | 0.64209 | 16.54 | 10.63
SE 25.20.0050 (A) | SE25200050A | EVE000150 | Despesas diversas - equivalente em hora de Engenheiro Junior ao elementar MOI001550 | h | 0.42021 | 16.54 | 6.96
SE 25.20.0100 (A) | SE25200100A | EVE000150 | Despesas diversas - equivalente em hora de Engenheiro Junior ao elementar MOI001550 | h | 0.35632 | 16.54 | 5.9
SE 25.20.0150 (A) | SE25200150A | EVE000150 | Despesas diversas - equivalente em hora de Engenheiro Junior ao elementar MOI001550 | h | 0.32518 | 16.54 | 5.38
SE 25.20.0200 (A) | SE25200200A | EVE000150 | Despesas diversas - equivalente em hora de Engenheiro Junior ao elementar MOI001550 | h | 0.6196 | 16.54 | 10.25
SE 25.20.0250 (A) | SE25200250A | EVE000150 | Despesas diversas - equivalente em hora de Engenheiro Junior ao elementar MOI001550 | h | 0.73569 | 16.54 | 12.17
SE 25.20.0300 (A) | SE25200300A | EVE000150 | Despesas diversas - equivalente em hora de Engenheiro Junior ao elementar MOI001550 | h | 0.47209 | 16.54 | 7.81
SE 25.20.0350 (A) | SE25200350A | EVE000150 | Despesas diversas - equivalente em hora de Engenheiro Junior ao elementar MOI001550 | h | 0.33934 | 16.54 | 5.62
SE 25.20.0400 (A) | SE25200400A | EVE000150 | Despesas diversas - equivalente em hora de Engenheiro Junior ao elementar MOI001550 | h | 0.29681 | 16.54 | 4.91
SE 25.20.0450 (A) | SE25200450A | EVE000150 | Despesas diversas - equivalente em hora de Engenheiro Junior ao elementar MOI001550 | h | 0.20215 | 16.54 | 3.35
SE 25.25.0050 (A) | SE25250050A | EVE000150 | Despesas diversas - equivalente em hora de Engenheiro Junior ao elementar MOI001550 | h | 0.22028 | 16.54 | 3.65
SE 25.25.0100 (A) | SE25250100A | EVE000150 | Despesas diversas - equivalente em hora de Engenheiro Junior ao elementar MOI001550 | h | 0.23125 | 16.54 | 3.83
SE 25.25.0150 (A) | SE25250150A | EVE000150 | Despesas diversas - equivalente em hora de Engenheiro Junior ao elementar MOI001550 | h | 0.18551 | 16.54 | 3.07
SE 25.25.0200 (A) | SE25250200A | EVE000150 | Despesas diversas - equivalente em hora de Engenheiro Junior ao elementar MOI001550 | h | 0.48394 | 16.54 | 8.01
SE 25.25.0250 (A) | SE25250250A | EVE000150 | Despesas diversas - equivalente em hora de Engenheiro Junior ao elementar MOI001550 | h | 0.31863 | 16.54 | 5.28
SE 25.25.0300 (A) | SE25250300A | EVE000150 | Despesas diversas - equivalente em hora de Engenheiro Junior ao elementar MOI001550 | h | 0.2494 | 16.54 | 4.13
SE 25.25.0350 (A) | SE25250350A | EVE000150 | Despesas diversas - equivalente em hora de Engenheiro Junior ao elementar MOI001550 | h | 0.2342 | 16.54 | 3.88
SE 25.25.0400 (A) | SE25250400A | EVE000150 | Despesas diversas - equivalente em hora de Engenheiro Junior ao elementar MOI001550 | h | 0.25055 | 16.54 | 4.15
SE 25.25.0450 (A) | SE25250450A | EVE000150 | Despesas diversas - equivalente em hora de Engenheiro Junior ao elementar MOI001550 | h | 0.21902 | 16.54 | 3.63
SE 25.25.0500 (A) | SE25250500A | EVE000150 | Despesas diversas - equivalente em hora de Engenheiro Junior ao elementar MOI001550 | h | 5.7964 | 16.54 | 95.88
SE 25.30.0050 (A) | SE25300050A | EVE000150 | Despesas diversas - equivalente em hora de Engenheiro Junior ao elementar MOI001550 | h | 0.071546 | 16.54 | 1.19
SE 25.30.0100 (A) | SE25300100A | EVE000150 | Despesas diversas - equivalente em hora de Engenheiro Junior ao elementar MOI001550 | h | 0.071644 | 16.54 | 1.19
SE 25.30.0150 (A) | SE25300150A | EVE000150 | Despesas diversas - equivalente em hora de Engenheiro Junior ao elementar MOI001550 | h | 0.07148 | 16.54 | 1.19
SE 25.30.0200 (A) | SE25300200A | EVE000150 | Despesas diversas - equivalente em hora de Engenheiro Junior ao elementar MOI001550 | h | 0.10363 | 16.54 | 1.72
SE 25.30.0250 (A) | SE25300250A | EVE000150 | Despesas diversas - equivalente em hora de Engenheiro Junior ao elementar MOI001550 | h | 0.089708 | 16.54 | 1.49
SE 25.30.0300 (A) | SE25300300A | EVE000150 | Despesas diversas - equivalente em hora de Engenheiro Junior ao elementar MOI001550 | h | 0.089708 | 16.54 | 1.49
SE 25.35.0050 (A) | SE25350050A | EVE000150 | Despesas diversas - equivalente em hora de Engenheiro Junior ao elementar MOI001550 | h | 0.27128 | 16.54 | 4.49
SE 25.35.0100 (A) | SE25350100A | EVE000150 | Despesas diversas - equivalente em hora de Engenheiro Junior ao elementar MOI001550 | h | 0.21019 | 16.54 | 3.48
SE 25.35.0150 (A) | SE25350150A | EVE000150 | Despesas diversas - equivalente em hora de Engenheiro Junior ao elementar MOI001550 | h | 0.16972 | 16.54 | 2.81
SE 25.35.0200 (A) | SE25350200A | EVE000150 | Despesas diversas - equivalente em hora de Engenheiro Junior ao elementar MOI001550 | h | 0.5376 | 16.54 | 8.9
SE 25.35.0250 (A) | SE25350250A | EVE000150 | Despesas diversas - equivalente em hora de Engenheiro Junior ao elementar MOI001550 | h | 0.3165 | 16.54 | 5.24
SE 25.35.0300 (A) | SE25350300A | EVE000150 | Despesas diversas - equivalente em hora de Engenheiro Junior ao elementar MOI001550 | h | 0.25734 | 16.54 | 4.26
SE 25.40.0050 (A) | SE25400050A | EVE000150 | Despesas diversas - equivalente em hora de Engenheiro Junior ao elementar MOI001550 | h | 0.034149 | 16.54 | 0.57
SE 25.40.0100 (A) | SE25400100A | EVE000150 | Despesas diversas - equivalente em hora de Engenheiro Junior ao elementar MOI001550 | h | 0.018193 | 16.54 | 0.31
SE 25.40.0150 (A) | SE25400150A | EVE000150 | Despesas diversas - equivalente em hora de Engenheiro Junior ao elementar MOI001550 | h | 0.0092137 | 16.54 | 0.16
SE 25.40.0200 (A) | SE25400200A | EVE000150 | Despesas diversas - equivalente em hora de Engenheiro Junior ao elementar MOI001550 | h | 0.086055 | 16.54 | 1.43
SE 25.40.0250 (A) | SE25400250A | EVE000150 | Despesas diversas - equivalente em hora de Engenheiro Junior ao elementar MOI001550 | h | 0.058528 | 16.54 | 0.97
SE 25.40.0300 (A) | SE25400300A | EVE000150 | Despesas diversas - equivalente em hora de Engenheiro Junior ao elementar MOI001550 | h | 0.06898 | 16.54 | 1.15
SE 25.40.0350 (A) | SE25400350A | EVE000150 | Despesas diversas - equivalente em hora de Engenheiro Junior ao elementar MOI001550 | h | 0.041838 | 16.54 | 0.7
SE 25.40.0400 (A) | SE25400400A | EVE000150 | Despesas diversas - equivalente em hora de Engenheiro Junior ao elementar MOI001550 | h | 0.017229 | 16.54 | 0.29
SE 25.40.0450 (A) | SE25400450A | EVE000150 | Despesas diversas - equivalente em hora de Engenheiro Junior ao elementar MOI001550 | h | 0.012369 | 16.54 | 0.21
SE 25.40.0500 (A) | SE25400500A | EVE000150 | Despesas diversas - equivalente em hora de Engenheiro Junior ao elementar MOI001550 | h | 0.011515 | 16.54 | 0.2
SE 25.40.0550 (A) | SE25400550A | EVE000150 | Despesas diversas - equivalente em hora de Engenheiro Junior ao elementar MOI001550 | h | 0.0041595 | 16.54 | 0.07
SE 25.45.0050 (A) | SE25450050A | EVE000150 | Despesas diversas - equivalente em hora de Engenheiro Junior ao elementar MOI001550 | h | 0.018193 | 16.54 | 0.31
SE 25.45.0100 (A) | SE25450100A | EVE000150 | Despesas diversas - equivalente em hora de Engenheiro Junior ao elementar MOI001550 | h | 0.0092137 | 16.54 | 0.16
SE 25.45.0150 (A) | SE25450150A | EVE000150 | Despesas diversas - equivalente em hora de Engenheiro Junior ao elementar MOI001550 | h | 0.019841 | 16.54 | 0.33
SE 25.45.0200 (A) | SE25450200A | EVE000150 | Despesas diversas - equivalente em hora de Engenheiro Junior ao elementar MOI001550 | h | 0.06898 | 16.54 | 1.15
SE 25.45.0250 (A) | SE25450250A | EVE000150 | Despesas diversas - equivalente em hora de Engenheiro Junior ao elementar MOI001550 | h | 0.034149 | 16.54 | 0.57
SE 25.45.0300 (A) | SE25450300A | EVE000150 | Despesas diversas - equivalente em hora de Engenheiro Junior ao elementar MOI001550 | h | 0.017229 | 16.54 | 0.29
SE 25.45.0350 (A) | SE25450350A | EVE000150 | Despesas diversas - equivalente em hora de Engenheiro Junior ao elementar MOI001550 | h | 0.012369 | 16.54 | 0.21
SE 25.45.0400 (A) | SE25450400A | EVE000150 | Despesas diversas - equivalente em hora de Engenheiro Junior ao elementar MOI001550 | h | 0.011515 | 16.54 | 0.2
SE 25.45.0450 (A) | SE25450450A | EVE000150 | Despesas diversas - equivalente em hora de Engenheiro Junior ao elementar MOI001550 | h | 0.0041595 | 16.54 | 0.07
SE 25.50.0050 (A) | SE25500050A | EVE000150 | Despesas diversas - equivalente em hora de Engenheiro Junior ao elementar MOI001550 | h | 0.034149 | 16.54 | 0.57
SE 25.50.0100 (A) | SE25500100A | EVE000150 | Despesas diversas - equivalente em hora de Engenheiro Junior ao elementar MOI001550 | h | 0.019841 | 16.54 | 0.33
SE 25.50.0150 (A) | SE25500150A | EVE000150 | Despesas diversas - equivalente em hora de Engenheiro Junior ao elementar MOI001550 | h | 0.018193 | 16.54 | 0.31
SE 25.50.0200 (A) | SE25500200A | EVE000150 | Despesas diversas - equivalente em hora de Engenheiro Junior ao elementar MOI001550 | h | 0.058528 | 16.54 | 0.97
SE 25.50.0250 (A) | SE25500250A | EVE000150 | Despesas diversas - equivalente em hora de Engenheiro Junior ao elementar MOI001550 | h | 0.019841 | 16.54 | 0.33
SE 25.50.0300 (A) | SE25500300A | EVE000150 | Despesas diversas - equivalente em hora de Engenheiro Junior ao elementar MOI001550 | h | 0.13728 | 16.54 | 2.28
SE 25.50.0350 (A) | SE25500350A | EVE000150 | Despesas diversas - equivalente em hora de Engenheiro Junior ao elementar MOI001550 | h | 0.041838 | 16.54 | 0.7
SE 25.50.0400 (A) | SE25500400A | EVE000150 | Despesas diversas - equivalente em hora de Engenheiro Junior ao elementar MOI001550 | h | 0.030834 | 16.54 | 0.51
SE 25.50.0450 (A) | SE25500450A | EVE000150 | Despesas diversas - equivalente em hora de Engenheiro Junior ao elementar MOI001550 | h | 0.017229 | 16.54 | 0.29
SE 25.55.0050 (A) | SE25550050A | EVE000150 | Despesas diversas - equivalente em hora de Engenheiro Junior ao elementar MOI001550 | h | 0.018193 | 16.54 | 0.31
SE 25.55.0100 (A) | SE25550100A | EVE000150 | Despesas diversas - equivalente em hora de Engenheiro Junior ao elementar MOI001550 | h | 0.0092137 | 16.54 | 0.16
SE 25.55.0150 (A) | SE25550150A | EVE000150 | Despesas diversas - equivalente em hora de Engenheiro Junior ao elementar MOI001550 | h | 0.058528 | 16.54 | 0.97
SE 25.55.0200 (A) | SE25550200A | EVE000150 | Despesas diversas - equivalente em hora de Engenheiro Junior ao elementar MOI001550 | h | 0.019841 | 16.54 | 0.33
SE 25.55.0250 (A) | SE25550250A | EVE000150 | Despesas diversas - equivalente em hora de Engenheiro Junior ao elementar MOI001550 | h | 0.06898 | 16.54 | 1.15
SE 25.55.0300 (A) | SE25550300A | EVE000150 | Despesas diversas - equivalente em hora de Engenheiro Junior ao elementar MOI001550 | h | 0.017229 | 16.54 | 0.29
SE 25.55.0350 (A) | SE25550350A | EVE000150 | Despesas diversas - equivalente em hora de Engenheiro Junior ao elementar MOI001550 | h | 0.012369 | 16.54 | 0.21
SE 25.55.0400 (A) | SE25550400A | EVE000150 | Despesas diversas - equivalente em hora de Engenheiro Junior ao elementar MOI001550 | h | 0.011515 | 16.54 | 0.2
SE 25.55.0450 (A) | SE25550450A | EVE000150 | Despesas diversas - equivalente em hora de Engenheiro Junior ao elementar MOI001550 | h | 0.0041595 | 16.54 | 0.07
SE 25.60.0050 (A) | SE25600050A | EVE000150 | Despesas diversas - equivalente em hora de Engenheiro Junior ao elementar MOI001550 | h | 0.034149 | 16.54 | 0.57
SE 25.60.0100 (A) | SE25600100A | EVE000150 | Despesas diversas - equivalente em hora de Engenheiro Junior ao elementar MOI001550 | h | 0.019841 | 16.54 | 0.33
SE 25.60.0150 (A) | SE25600150A | EVE000150 | Despesas diversas - equivalente em hora de Engenheiro Junior ao elementar MOI001550 | h | 0.018193 | 16.54 | 0.31
SE 25.60.0200 (A) | SE25600200A | EVE000150 | Despesas diversas - equivalente em hora de Engenheiro Junior ao elementar MOI001550 | h | 0.019841 | 16.54 | 0.33
SE 25.60.0250 (A) | SE25600250A | EVE000150 | Despesas diversas - equivalente em hora de Engenheiro Junior ao elementar MOI001550 | h | 0.10108 | 16.54 | 1.68
SE 25.60.0300 (A) | SE25600300A | EVE000150 | Despesas diversas - equivalente em hora de Engenheiro Junior ao elementar MOI001550 | h | 0.086055 | 16.54 | 1.43
SE 25.60.0350 (A) | SE25600350A | EVE000150 | Despesas diversas - equivalente em hora de Engenheiro Junior ao elementar MOI001550 | h | 0.0055307 | 16.54 | 0.1
SE 25.60.0400 (A) | SE25600400A | EVE000150 | Despesas diversas - equivalente em hora de Engenheiro Junior ao elementar MOI001550 | h | 0.0029916 | 16.54 | 0.05
SE 25.60.0450 (A) | SE25600450A | EVE000150 | Despesas diversas - equivalente em hora de Engenheiro Junior ao elementar MOI001550 | h | 0.03094 | 16.54 | 0.52
SE 25.60.0500 (A) | SE25600500A | EVE000150 | Despesas diversas - equivalente em hora de Engenheiro Junior ao elementar MOI001550 | h | 0.021829 | 16.54 | 0.37
SE 25.60.0550 (A) | SE25600550A | EVE000150 | Despesas diversas - equivalente em hora de Engenheiro Junior ao elementar MOI001550 | h | 0.011515 | 16.54 | 0.2
SE 25.65.0050 (A) | SE25650050A | EVE000150 | Despesas diversas - equivalente em hora de Engenheiro Junior ao elementar MOI001550 | h | 0.058528 | 16.54 | 0.97
SE 25.65.0100 (A) | SE25650100A | EVE000150 | Despesas diversas - equivalente em hora de Engenheiro Junior ao elementar MOI001550 | h | 0.034149 | 16.54 | 0.57
SE 25.65.0150 (A) | SE25650150A | EVE000150 | Despesas diversas - equivalente em hora de Engenheiro Junior ao elementar MOI001550 | h | 0.019841 | 16.54 | 0.33
SE 25.65.0200 (A) | SE25650200A | EVE000150 | Despesas diversas - equivalente em hora de Engenheiro Junior ao elementar MOI001550 | h | 0.058528 | 16.54 | 0.97
SE 25.65.0250 (A) | SE25650250A | EVE000150 | Despesas diversas - equivalente em hora de Engenheiro Junior ao elementar MOI001550 | h | 0.10108 | 16.54 | 1.68
SE 25.65.0300 (A) | SE25650300A | EVE000150 | Despesas diversas - equivalente em hora de Engenheiro Junior ao elementar MOI001550 | h | 0.086055 | 16.54 | 1.43
SE 25.65.0350 (A) | SE25650350A | EVE000150 | Despesas diversas - equivalente em hora de Engenheiro Junior ao elementar MOI001550 | h | 0.061114 | 16.54 | 1.02
SE 25.65.0400 (A) | SE25650400A | EVE000150 | Despesas diversas - equivalente em hora de Engenheiro Junior ao elementar MOI001550 | h | 0.041838 | 16.54 | 0.7
SE 25.65.0450 (A) | SE25650450A | EVE000150 | Despesas diversas - equivalente em hora de Engenheiro Junior ao elementar MOI001550 | h | 0.030834 | 16.54 | 0.51
SE 25.65.0500 (A) | SE25650500A | EVE000150 | Despesas diversas - equivalente em hora de Engenheiro Junior ao elementar MOI001550 | h | 0.0045739 | 16.54 | 0.08
SE 25.65.0550 (A) | SE25650550A | EVE000150 | Despesas diversas - equivalente em hora de Engenheiro Junior ao elementar MOI001550 | h | 0.0031874 | 16.54 | 0.06
SE 25.65.0600 (A) | SE25650600A | EVE000150 | Despesas diversas - equivalente em hora de Engenheiro Junior ao elementar MOI001550 | h | 0.034149 | 16.54 | 0.57
SE 25.65.0650 (A) | SE25650650A | EVE000150 | Despesas diversas - equivalente em hora de Engenheiro Junior ao elementar MOI001550 | h | 0.021829 | 16.54 | 0.37
SE 25.65.0700 (A) | SE25650700A | EVE000150 | Despesas diversas - equivalente em hora de Engenheiro Junior ao elementar MOI001550 | h | 0.017376 | 16.54 | 0.29
SE 25.70.0050 (A) | SE25700050A | EVE000150 | Despesas diversas - equivalente em hora de Engenheiro Junior ao elementar MOI001550 | h | 0.06898 | 16.54 | 1.15
SE 25.70.0100 (A) | SE25700100A | EVE000150 | Despesas diversas - equivalente em hora de Engenheiro Junior ao elementar MOI001550 | h | 0.058528 | 16.54 | 0.97
SE 25.70.0150 (A) | SE25700150A | EVE000150 | Despesas diversas - equivalente em hora de Engenheiro Junior ao elementar MOI001550 | h | 0.034149 | 16.54 | 0.57
SE 25.70.0200 (A) | SE25700200A | EVE000150 | Despesas diversas - equivalente em hora de Engenheiro Junior ao elementar MOI001550 | h | 0.11842 | 16.54 | 1.96
SE 25.70.0250 (A) | SE25700250A | EVE000150 | Despesas diversas - equivalente em hora de Engenheiro Junior ao elementar MOI001550 | h | 0.086055 | 16.54 | 1.43
SE 25.70.0300 (A) | SE25700300A | EVE000150 | Despesas diversas - equivalente em hora de Engenheiro Junior ao elementar MOI001550 | h | 0.13728 | 16.54 | 2.28
SE 25.70.0350 (A) | SE25700350A | EVE000150 | Despesas diversas - equivalente em hora de Engenheiro Junior ao elementar MOI001550 | h | 0.084486 | 16.54 | 1.4
SE 25.70.0400 (A) | SE25700400A | EVE000150 | Despesas diversas - equivalente em hora de Engenheiro Junior ao elementar MOI001550 | h | 0.061114 | 16.54 | 1.02
SE 25.70.0450 (A) | SE25700450A | EVE000150 | Despesas diversas - equivalente em hora de Engenheiro Junior ao elementar MOI001550 | h | 0.041838 | 16.54 | 0.7
SE 25.70.0500 (A) | SE25700500A | EVE000150 | Despesas diversas - equivalente em hora de Engenheiro Junior ao elementar MOI001550 | h | 0.0090449 | 16.54 | 0.15
SE 25.70.0550 (A) | SE25700550A | EVE000150 | Despesas diversas - equivalente em hora de Engenheiro Junior ao elementar MOI001550 | h | 0.0041595 | 16.54 | 0.07
SE 25.70.0600 (A) | SE25700600A | EVE000150 | Despesas diversas - equivalente em hora de Engenheiro Junior ao elementar MOI001550 | h | 0.034149 | 16.54 | 0.57
SE 25.70.0650 (A) | SE25700650A | EVE000150 | Despesas diversas - equivalente em hora de Engenheiro Junior ao elementar MOI001550 | h | 0.021829 | 16.54 | 0.37
SE 25.70.0700 (A) | SE25700700A | EVE000150 | Despesas diversas - equivalente em hora de Engenheiro Junior ao elementar MOI001550 | h | 0.017376 | 16.54 | 0.29
SE 25.70.1100 (A) | SE25701100A | EVE000150 | Despesas diversas - equivalente em hora de Engenheiro Junior ao elementar MOI001550 | h | 7 | 16.54 | 115.78
SE 25.75.0050 (A) | SE25750050A | EVE000150 | Despesas diversas - equivalente em hora de Engenheiro Junior ao elementar MOI001550 | h | 0.058528 | 16.54 | 0.97
SE 25.80.0050 (A) | SE25800050A | EVE000150 | Despesas diversas - equivalente em hora de Engenheiro Junior ao elementar MOI001550 | h | 0.50962 | 16.54 | 8.43
SE 25.85.0100 (A) | SE25850100A | EVE000150 | Despesas diversas - equivalente em hora de Engenheiro Junior ao elementar MOI001550 | h | 10 | 16.54 | 165.4
SE 25.85.0150 (A) | SE25850150A | EVE000150 | Despesas diversas - equivalente em hora de Engenheiro Junior ao elementar MOI001550 | h | 11.615 | 16.54 | 192.12
SE 25.95.0050 (A) | SE25950050A | EVE000150 | Despesas diversas - equivalente em hora de Engenheiro Junior ao elementar MOI001550 | h | 0.01458 | 16.54 | 0.25
SE 35.05.0250 (A) | SE35050250A | EVE000150 | Despesas diversas - equivalente em hora de Engenheiro Junior ao elementar MOI001550 | h | 0.004081 | 16.54 | 0.07
SE 99.99.0050 (A) | SE99990050A | EVE000150 | Despesas diversas - equivalente em hora de Engenheiro Junior ao elementar MOI001550 | h | 3 | 16.54 | 49.62
SE 99.99.0100 (A) | SE99990100A | EVE000150 | Despesas diversas - equivalente em hora de Engenheiro Junior ao elementar MOI001550 | h | 16 | 16.54 | 264.64
ST 50.05.0100 (A) | ST50050100A | EVE000150 | Despesas diversas - equivalente em hora de Engenheiro Junior ao elementar MOI001550 | h | 1.2722 | 16.54 | 21.05
ST 55.05.0050 (/) | ST55050050 | EVE000150 | Despesas diversas - equivalente em hora de Engenheiro Junior ao elementar MOI001550 | h | 0.15 | 16.54 | 2.49
ST 55.05.0100 (/) | ST55050100 | EVE000150 | Despesas diversas - equivalente em hora de Engenheiro Junior ao elementar MOI001550 | h | 2.25 | 16.54 | 37.22
ST 55.05.0200 (/) | ST55050200 | EVE000150 | Despesas diversas - equivalente em hora de Engenheiro Junior ao elementar MOI001550 | h | 0.15 | 16.54 | 2.49
ST 55.05.0250 (/) | ST55050250 | EVE000150 | Despesas diversas - equivalente em hora de Engenheiro Junior ao elementar MOI001550 | h | 0.001166 | 16.54 | 0.02
ST 55.05.0300 (/) | ST55050300 | EVE000150 | Despesas diversas - equivalente em hora de Engenheiro Junior ao elementar MOI001550 | h | 0.0014848 | 16.54 | 0.03
CO 05.10.0400 (A) | CO05100400A | EVE000190 | Montagem / Desmontagem de elevador de obra - equivalente em hora de Ajudante ao elementar MOI000050 | h | 16 | 5.21 | 83.36
CO 05.10.0450 (A) | CO05100450A | EVE000190 | Montagem / Desmontagem de elevador de obra - equivalente em hora de Ajudante ao elementar MOI000050 | h | 16 | 5.21 | 83.36
EQ 05.05.0650 (A) | EQ05050650A | EVE000190 | Montagem / Desmontagem de elevador de obra - equivalente em hora de Ajudante ao elementar MOI000050 | h | 0.04 | 5.21 | 0.21
EQ 05.05.0653 (A) | EQ05050653A | EVE000190 | Montagem / Desmontagem de elevador de obra - equivalente em hora de Ajudante ao elementar MOI000050 | h | 0.02 | 5.21 | 0.11
BP 10.05.0651 (/) | BP10050651 | EVE000200 | Perda em areia grossa - 3% - equivalente ao elementar MAT006100 | m3 | 0.000768 | 27 | 0.03
BP 10.10.0500 (B) | BP10100500B | EVE000250 | Perda em areia grossa - 5% - equivalente ao elementar MAT006100 | m3 | 0.0031 | 27 | 0.09
ET 05.05.0050 (B) | ET05050050B | EVE000250 | Perda em areia grossa - 5% - equivalente ao elementar MAT006100 | m3 | 0.0335 | 27 | 0.91
ET 05.05.0100 (A) | ET05050100A | EVE000250 | Perda em areia grossa - 5% - equivalente ao elementar MAT006100 | m3 | 0.0342 | 27 | 0.93
ET 05.05.0200 (B) | ET05050200B | EVE000250 | Perda em areia grossa - 5% - equivalente ao elementar MAT006100 | m3 | 0.0345 | 27 | 0.94
ET 05.05.0250 (B) | ET05050250B | EVE000250 | Perda em areia grossa - 5% - equivalente ao elementar MAT006100 | m3 | 0.034 | 27 | 0.92
ET 05.05.0350 (B) | ET05050350B | EVE000250 | Perda em areia grossa - 5% - equivalente ao elementar MAT006100 | m3 | 0.033 | 27 | 0.9
ET 05.05.0400 (B) | ET05050400B | EVE000250 | Perda em areia grossa - 5% - equivalente ao elementar MAT006100 | m3 | 0.031 | 27 | 0.84
ET 05.05.0500 (B) | ET05050500B | EVE000250 | Perda em areia grossa - 5% - equivalente ao elementar MAT006100 | m3 | 0.0325 | 27 | 0.88
ET 05.05.0570 (A) | ET05050570A | EVE000250 | Perda em areia grossa - 5% - equivalente ao elementar MAT006100 | m3 | 0.034 | 27 | 0.92
ET 05.05.0601 (/) | ET05050601 | EVE000250 | Perda em areia grossa - 5% - equivalente ao elementar MAT006100 | m3 | 0.034 | 27 | 0.92
ET 05.05.0700 (/) | ET05050700 | EVE000250 | Perda em areia grossa - 5% - equivalente ao elementar MAT006100 | m3 | 0.034205 | 27 | 0.93
ET 05.05.0750 (/) | ET05050750 | EVE000250 | Perda em areia grossa - 5% - equivalente ao elementar MAT006100 | m3 | 0.03694 | 27 | 1
ET 05.05.1015 (A) | ET05051015A | EVE000250 | Perda em areia grossa - 5% - equivalente ao elementar MAT006100 | m3 | 0.0331 | 27 | 0.9
ET 05.10.0050 (A) | ET05100050A | EVE000250 | Perda em areia grossa - 5% - equivalente ao elementar MAT006100 | m3 | 0.03 | 27 | 0.81
ET 45.05.0050 (A) | ET45050050A | EVE000250 | Perda em areia grossa - 5% - equivalente ao elementar MAT006100 | m3 | 0.03 | 27 | 0.81
RV 05.10.0050 (A) | RV05100050A | EVE000250 | Perda em areia grossa - 5% - equivalente ao elementar MAT006100 | m3 | 0.04675 | 27 | 1.27
RV 05.10.0053 (A) | RV05100053A | EVE000250 | Perda em areia grossa - 5% - equivalente ao elementar MAT006100 | m3 | 0.05475 | 27 | 1.48
RV 05.10.0056 (A) | RV05100056A | EVE000250 | Perda em areia grossa - 5% - equivalente ao elementar MAT006100 | m3 | 0.06075 | 27 | 1.65
RV 05.10.0059 (A) | RV05100059A | EVE000250 | Perda em areia grossa - 5% - equivalente ao elementar MAT006100 | m3 | 0.06325 | 27 | 1.71
RV 05.10.0062 (A) | RV05100062A | EVE000250 | Perda em areia grossa - 5% - equivalente ao elementar MAT006100 | m3 | 0.06175 | 27 | 1.67
RV 05.10.0065 (A) | RV05100065A | EVE000250 | Perda em areia grossa - 5% - equivalente ao elementar MAT006100 | m3 | 0.06075 | 27 | 1.65
RV 05.10.0068 (A) | RV05100068A | EVE000250 | Perda em areia grossa - 5% - equivalente ao elementar MAT006100 | m3 | 0.05925 | 27 | 1.6
RV 05.10.0071 (A) | RV05100071A | EVE000250 | Perda em areia grossa - 5% - equivalente ao elementar MAT006100 | m3 | 0.0575 | 27 | 1.56
RV 05.10.0100 (A) | RV05100100A | EVE000250 | Perda em areia grossa - 5% - equivalente ao elementar MAT006100 | m3 | 0.06325 | 27 | 1.71
RV 05.10.0200 (A) | RV05100200A | EVE000250 | Perda em areia grossa - 5% - equivalente ao elementar MAT006100 | m3 | 0.04725 | 27 | 1.28
RV 05.10.0203 (A) | RV05100203A | EVE000250 | Perda em areia grossa - 5% - equivalente ao elementar MAT006100 | m3 | 0.05875 | 27 | 1.59
RV 05.10.0250 (A) | RV05100250A | EVE000250 | Perda em areia grossa - 5% - equivalente ao elementar MAT006100 | m3 | 0.0224 | 27 | 0.61
RV 05.10.0450 (A) | RV05100450A | EVE000250 | Perda em areia grossa - 5% - equivalente ao elementar MAT006100 | m3 | 0.0375 | 27 | 1.02
RV 05.10.0453 (A) | RV05100453A | EVE000250 | Perda em areia grossa - 5% - equivalente ao elementar MAT006100 | m3 | 0.047 | 27 | 1.27
RV 05.10.0456 (A) | RV05100456A | EVE000250 | Perda em areia grossa - 5% - equivalente ao elementar MAT006100 | m3 | 0.04025 | 27 | 1.09
RV 05.10.0459 (A) | RV05100459A | EVE000250 | Perda em areia grossa - 5% - equivalente ao elementar MAT006100 | m3 | 0.0525 | 27 | 1.42
BP 10.05.0050 (A) | BP10050050A | EVE000300 | Perda em brita 0 - 3% - equivalente ao elementar MAT018450 | m3 | 0.00426 | 28.67 | 0.13
BP 10.05.0100 (A) | BP10050100A | EVE000300 | Perda em brita 0 - 3% - equivalente ao elementar MAT018450 | m3 | 0.004701 | 28.67 | 0.14
BP 10.05.0600 (A) | BP10050600A | EVE000300 | Perda em brita 0 - 3% - equivalente ao elementar MAT018450 | m3 | 8.4e-05 | 28.67 | 0.01
BP 10.05.0653 (B) | BP10050653B | EVE000300 | Perda em brita 0 - 3% - equivalente ao elementar MAT018450 | m3 | 0.000541 | 28.67 | 0.02
BP 10.05.0670 (/) | BP10050670 | EVE000300 | Perda em brita 0 - 3% - equivalente ao elementar MAT018450 | m3 | 0.004701 | 28.67 | 0.14
BP 10.05.0700 (A) | BP10050700A | EVE000300 | Perda em brita 0 - 3% - equivalente ao elementar MAT018450 | m3 | 0.0005145 | 28.67 | 0.02
BP 10.05.0703 (A) | BP10050703A | EVE000300 | Perda em brita 0 - 3% - equivalente ao elementar MAT018450 | m3 | 0.00072015 | 28.67 | 0.03
BP 10.10.0500 (B) | BP10100500B | EVE000350 | Perda em brita 0 - 5% - equivalente ao elementar MAT018450 | m3 | 0.0031 | 28.67 | 0.09
ET 45.05.0050 (A) | ET45050050A | EVE000350 | Perda em brita 0 - 5% - equivalente ao elementar MAT018450 | m3 | 0.035 | 28.67 | 1.01
BP 10.05.0050 (A) | BP10050050A | EVE000400 | Perda em brita 1 - 3% - equivalente ao elementar MAT018500 | m3 | 0.005619 | 29.33 | 0.17
BP 10.05.0100 (A) | BP10050100A | EVE000400 | Perda em brita 1 - 3% - equivalente ao elementar MAT018500 | m3 | 0.004701 | 29.33 | 0.14
BP 10.05.0651 (/) | BP10050651 | EVE000400 | Perda em brita 1 - 3% - equivalente ao elementar MAT018500 | m3 | 0.000492 | 29.33 | 0.02
BP 10.05.0653 (B) | BP10050653B | EVE000400 | Perda em brita 1 - 3% - equivalente ao elementar MAT018500 | m3 | 0.000541 | 29.33 | 0.02
BP 10.05.0670 (/) | BP10050670 | EVE000400 | Perda em brita 1 - 3% - equivalente ao elementar MAT018500 | m3 | 0.004701 | 29.33 | 0.14
BP 10.05.0700 (A) | BP10050700A | EVE000400 | Perda em brita 1 - 3% - equivalente ao elementar MAT018500 | m3 | 0.00064206 | 29.33 | 0.02
BP 10.05.0703 (A) | BP10050703A | EVE000400 | Perda em brita 1 - 3% - equivalente ao elementar MAT018500 | m3 | 0.00089889 | 29.33 | 0.03
ET 05.05.0050 (B) | ET05050050B | EVE000450 | Perda em brita 1 - 5% - equivalente ao elementar MAT018500 | m3 | 0.017 | 29.33 | 0.5
ET 05.05.0100 (A) | ET05050100A | EVE000450 | Perda em brita 1 - 5% - equivalente ao elementar MAT018500 | m3 | 0.01965 | 29.33 | 0.58
ET 05.05.0200 (B) | ET05050200B | EVE000450 | Perda em brita 1 - 5% - equivalente ao elementar MAT018500 | m3 | 0.017 | 29.33 | 0.5
ET 05.05.0250 (B) | ET05050250B | EVE000450 | Perda em brita 1 - 5% - equivalente ao elementar MAT018500 | m3 | 0.017 | 29.33 | 0.5
ET 05.05.0350 (B) | ET05050350B | EVE000450 | Perda em brita 1 - 5% - equivalente ao elementar MAT018500 | m3 | 0.017 | 29.33 | 0.5
ET 05.05.0400 (B) | ET05050400B | EVE000450 | Perda em brita 1 - 5% - equivalente ao elementar MAT018500 | m3 | 0.017 | 29.33 | 0.5
ET 05.05.0500 (B) | ET05050500B | EVE000450 | Perda em brita 1 - 5% - equivalente ao elementar MAT018500 | m3 | 0.0185 | 29.33 | 0.55
ET 05.05.0570 (A) | ET05050570A | EVE000450 | Perda em brita 1 - 5% - equivalente ao elementar MAT018500 | m3 | 0.0175 | 29.33 | 0.52
ET 05.05.0601 (/) | ET05050601 | EVE000450 | Perda em brita 1 - 5% - equivalente ao elementar MAT018500 | m3 | 0.0095 | 29.33 | 0.28
ET 05.05.0700 (/) | ET05050700 | EVE000450 | Perda em brita 1 - 5% - equivalente ao elementar MAT018500 | m3 | 0.0095 | 29.33 | 0.28
ET 05.05.0750 (/) | ET05050750 | EVE000450 | Perda em brita 1 - 5% - equivalente ao elementar MAT018500 | m3 | 0.01045 | 29.33 | 0.31
ET 05.05.1015 (A) | ET05051015A | EVE000450 | Perda em brita 1 - 5% - equivalente ao elementar MAT018500 | m3 | 0.019675 | 29.33 | 0.58
ET 05.10.0050 (A) | ET05100050A | EVE000450 | Perda em brita 1 - 5% - equivalente ao elementar MAT018500 | m3 | 0.02275 | 29.33 | 0.67
BP 10.05.0651 (/) | BP10050651 | EVE000500 | Perda em brita 2 - 3% - equivalente ao elementar MAT018550 | m3 | 0.000492 | 30.67 | 0.02
ET 05.05.0050 (B) | ET05050050B | EVE000550 | Perda em brita 2 - 5% - equivalente ao elementar MAT018550 | m3 | 0.017 | 30.67 | 0.53
ET 05.05.0100 (A) | ET05050100A | EVE000550 | Perda em brita 2 - 5% - equivalente ao elementar MAT018550 | m3 | 0.01965 | 30.67 | 0.61
ET 05.05.0200 (B) | ET05050200B | EVE000550 | Perda em brita 2 - 5% - equivalente ao elementar MAT018550 | m3 | 0.017 | 30.67 | 0.53
ET 05.05.0250 (B) | ET05050250B | EVE000550 | Perda em brita 2 - 5% - equivalente ao elementar MAT018550 | m3 | 0.017 | 30.67 | 0.53
ET 05.05.0350 (B) | ET05050350B | EVE000550 | Perda em brita 2 - 5% - equivalente ao elementar MAT018550 | m3 | 0.017 | 30.67 | 0.53
ET 05.05.0400 (B) | ET05050400B | EVE000550 | Perda em brita 2 - 5% - equivalente ao elementar MAT018550 | m3 | 0.017 | 30.67 | 0.53
ET 05.05.0500 (B) | ET05050500B | EVE000550 | Perda em brita 2 - 5% - equivalente ao elementar MAT018550 | m3 | 0.0185 | 30.67 | 0.57
ET 05.05.0570 (A) | ET05050570A | EVE000550 | Perda em brita 2 - 5% - equivalente ao elementar MAT018550 | m3 | 0.0175 | 30.67 | 0.54
ET 05.05.0601 (/) | ET05050601 | EVE000550 | Perda em brita 2 - 5% - equivalente ao elementar MAT018550 | m3 | 0.0285 | 30.67 | 0.88
ET 05.05.0700 (/) | ET05050700 | EVE000550 | Perda em brita 2 - 5% - equivalente ao elementar MAT018550 | m3 | 0.0285 | 30.67 | 0.88
ET 05.05.0750 (/) | ET05050750 | EVE000550 | Perda em brita 2 - 5% - equivalente ao elementar MAT018550 | m3 | 0.03135 | 30.67 | 0.97
ET 05.05.1015 (A) | ET05051015A | EVE000550 | Perda em brita 2 - 5% - equivalente ao elementar MAT018550 | m3 | 0.019675 | 30.67 | 0.61
ET 05.10.0050 (A) | ET05100050A | EVE000550 | Perda em brita 2 - 5% - equivalente ao elementar MAT018550 | m3 | 0.02275 | 30.67 | 0.7
RV 05.05.0100 (A) | RV05050100A | EVE000600 | Perda em cal hidratada - 5% - equivalente ao elementar MAT026700 | Kg | 22.25 | 0.18 | 4.01
RV 05.05.0150 (A) | RV05050150A | EVE000600 | Perda em cal hidratada - 5% - equivalente ao elementar MAT026700 | Kg | 44.5 | 0.18 | 8.01
RV 05.10.0150 (A) | RV05100150A | EVE000600 | Perda em cal hidratada - 5% - equivalente ao elementar MAT026700 | Kg | 6.75 | 0.18 | 1.22
RV 05.10.0200 (A) | RV05100200A | EVE000600 | Perda em cal hidratada - 5% - equivalente ao elementar MAT026700 | Kg | 14.75 | 0.18 | 2.66
RV 05.10.0203 (A) | RV05100203A | EVE000600 | Perda em cal hidratada - 5% - equivalente ao elementar MAT026700 | Kg | 11.5 | 0.18 | 2.07
RV 05.10.0250 (A) | RV05100250A | EVE000600 | Perda em cal hidratada - 5% - equivalente ao elementar MAT026700 | Kg | 11.4 | 0.18 | 2.06
RV 05.05.0100 (A) | RV05050100A | EVE000650 | Perda em cimento branco - 5% - equivalente ao elementar MAT033600 | Kg | 31.25 | 0.72 | 22.5
RV 05.10.0150 (A) | RV05100150A | EVE000650 | Perda em cimento branco - 5% - equivalente ao elementar MAT033600 | Kg | 12.5 | 0.72 | 9
RV 15.20.0150 (A) | RV15200150A | EVE000650 | Perda em cimento branco - 5% - equivalente ao elementar MAT033600 | Kg | 0.05 | 0.72 | 0.04
RV 15.20.0300 (A) | RV15200300A | EVE000650 | Perda em cimento branco - 5% - equivalente ao elementar MAT033600 | Kg | 0.2 | 0.72 | 0.15
RV 15.20.0650 (A) | RV15200650A | EVE000650 | Perda em cimento branco - 5% - equivalente ao elementar MAT033600 | Kg | 0.05 | 0.72 | 0.04
RV 15.20.0653 (A) | RV15200653A | EVE000650 | Perda em cimento branco - 5% - equivalente ao elementar MAT033600 | Kg | 0.03 | 0.72 | 0.03
BP 10.10.0500 (B) | BP10100500B | EVE000700 | Perda em cimento CP-32 - 5% - equivalente ao elementar MAT033700 | Kg | 1.22 | 0.19 | 0.24
BP 15.05.0100 (A) | BP15050100A | EVE000700 | Perda em cimento CP-32 - 5% - equivalente ao elementar MAT033700 | Kg | 2.35 | 0.19 | 0.45
ET 05.05.0050 (B) | ET05050050B | EVE000700 | Perda em cimento CP-32 - 5% - equivalente ao elementar MAT033700 | Kg | 12.75 | 0.19 | 2.43
ET 05.05.0100 (A) | ET05050100A | EVE000700 | Perda em cimento CP-32 - 5% - equivalente ao elementar MAT033700 | Kg | 13.45 | 0.19 | 2.56
ET 05.05.0200 (B) | ET05050200B | EVE000700 | Perda em cimento CP-32 - 5% - equivalente ao elementar MAT033700 | Kg | 14.1 | 0.19 | 2.68
ET 05.05.0250 (B) | ET05050250B | EVE000700 | Perda em cimento CP-32 - 5% - equivalente ao elementar MAT033700 | Kg | 14.75 | 0.19 | 2.81
ET 05.05.0350 (B) | ET05050350B | EVE000700 | Perda em cimento CP-32 - 5% - equivalente ao elementar MAT033700 | Kg | 15.8 | 0.19 | 3.01
ET 05.05.0400 (B) | ET05050400B | EVE000700 | Perda em cimento CP-32 - 5% - equivalente ao elementar MAT033700 | Kg | 16.55 | 0.19 | 3.15
ET 05.05.0500 (B) | ET05050500B | EVE000700 | Perda em cimento CP-32 - 5% - equivalente ao elementar MAT033700 | Kg | 17.2 | 0.19 | 3.27
ET 05.05.0570 (A) | ET05050570A | EVE000700 | Perda em cimento CP-32 - 5% - equivalente ao elementar MAT033700 | Kg | 18.75 | 0.19 | 3.57
ET 05.05.0601 (/) | ET05050601 | EVE000700 | Perda em cimento CP-32 - 5% - equivalente ao elementar MAT033700 | Kg | 19.5 | 0.19 | 3.71
ET 05.05.0700 (/) | ET05050700 | EVE000700 | Perda em cimento CP-32 - 5% - equivalente ao elementar MAT033700 | Kg | 21.35 | 0.19 | 4.06
ET 05.05.0750 (/) | ET05050750 | EVE000700 | Perda em cimento CP-32 - 5% - equivalente ao elementar MAT033700 | Kg | 24.15 | 0.19 | 4.59
ET 05.05.1015 (A) | ET05051015A | EVE000700 | Perda em cimento CP-32 - 5% - equivalente ao elementar MAT033700 | Kg | 14.75 | 0.19 | 2.81
ET 05.10.0050 (A) | ET05100050A | EVE000700 | Perda em cimento CP-32 - 5% - equivalente ao elementar MAT033700 | Kg | 9 | 0.19 | 1.71
ET 35.13.0500 (/) | ET35130500 | EVE000700 | Perda em cimento CP-32 - 5% - equivalente ao elementar MAT033700 | Kg | 0.1117 | 0.19 | 0.03
ET 35.13.0550 (/) | ET35130550 | EVE000700 | Perda em cimento CP-32 - 5% - equivalente ao elementar MAT033700 | Kg | 0.19 | 0.19 | 0.04
ET 35.13.0600 (/) | ET35130600 | EVE000700 | Perda em cimento CP-32 - 5% - equivalente ao elementar MAT033700 | Kg | 0.088 | 0.19 | 0.02
ET 45.05.0050 (A) | ET45050050A | EVE000700 | Perda em cimento CP-32 - 5% - equivalente ao elementar MAT033700 | Kg | 17.75 | 0.19 | 3.38
RV 05.10.0050 (A) | RV05100050A | EVE000700 | Perda em cimento CP-32 - 5% - equivalente ao elementar MAT033700 | Kg | 44.75 | 0.19 | 8.51
RV 05.10.0053 (A) | RV05100053A | EVE000700 | Perda em cimento CP-32 - 5% - equivalente ao elementar MAT033700 | Kg | 34.75 | 0.19 | 6.61
RV 05.10.0056 (A) | RV05100056A | EVE000700 | Perda em cimento CP-32 - 5% - equivalente ao elementar MAT033700 | Kg | 29 | 0.19 | 5.51
RV 05.10.0059 (A) | RV05100059A | EVE000700 | Perda em cimento CP-32 - 5% - equivalente ao elementar MAT033700 | Kg | 20 | 0.19 | 3.8
RV 05.10.0062 (A) | RV05100062A | EVE000700 | Perda em cimento CP-32 - 5% - equivalente ao elementar MAT033700 | Kg | 14.75 | 0.19 | 2.81
RV 05.10.0065 (A) | RV05100065A | EVE000700 | Perda em cimento CP-32 - 5% - equivalente ao elementar MAT033700 | Kg | 11.5 | 0.19 | 2.19
RV 05.10.0068 (A) | RV05100068A | EVE000700 | Perda em cimento CP-32 - 5% - equivalente ao elementar MAT033700 | Kg | 9.5 | 0.19 | 1.81
RV 05.10.0071 (A) | RV05100071A | EVE000700 | Perda em cimento CP-32 - 5% - equivalente ao elementar MAT033700 | Kg | 6.75 | 0.19 | 1.29
RV 05.10.0100 (A) | RV05100100A | EVE000700 | Perda em cimento CP-32 - 5% - equivalente ao elementar MAT033700 | Kg | 20 | 0.19 | 3.8
RV 05.10.0200 (A) | RV05100200A | EVE000700 | Perda em cimento CP-32 - 5% - equivalente ao elementar MAT033700 | Kg | 9 | 0.19 | 1.71
RV 05.10.0203 (A) | RV05100203A | EVE000700 | Perda em cimento CP-32 - 5% - equivalente ao elementar MAT033700 | Kg | 7 | 0.19 | 1.33
RV 05.10.0250 (A) | RV05100250A | EVE000700 | Perda em cimento CP-32 - 5% - equivalente ao elementar MAT033700 | Kg | 5.8 | 0.19 | 1.11
RV 05.10.0306 (A) | RV05100306A | EVE000700 | Perda em cimento CP-32 - 5% - equivalente ao elementar MAT033700 | Kg | 9.25 | 0.19 | 1.76
RV 05.10.0350 (A) | RV05100350A | EVE000700 | Perda em cimento CP-32 - 5% - equivalente ao elementar MAT033700 | Kg | 20.25 | 0.19 | 3.85
RV 05.10.0353 (A) | RV05100353A | EVE000700 | Perda em cimento CP-32 - 5% - equivalente ao elementar MAT033700 | Kg | 16.25 | 0.19 | 3.09
RV 05.10.0400 (A) | RV05100400A | EVE000700 | Perda em cimento CP-32 - 5% - equivalente ao elementar MAT033700 | Kg | 27 | 0.19 | 5.13
RV 05.10.0403 (A) | RV05100403A | EVE000700 | Perda em cimento CP-32 - 5% - equivalente ao elementar MAT033700 | Kg | 15.75 | 0.19 | 3
RV 05.10.0406 (A) | RV05100406A | EVE000700 | Perda em cimento CP-32 - 5% - equivalente ao elementar MAT033700 | Kg | 10.75 | 0.19 | 2.05
RV 05.10.0409 (A) | RV05100409A | EVE000700 | Perda em cimento CP-32 - 5% - equivalente ao elementar MAT033700 | Kg | 8.25 | 0.19 | 1.57
RV 05.10.0450 (A) | RV05100450A | EVE000700 | Perda em cimento CP-32 - 5% - equivalente ao elementar MAT033700 | Kg | 18 | 0.19 | 3.42
RV 05.10.0453 (A) | RV05100453A | EVE000700 | Perda em cimento CP-32 - 5% - equivalente ao elementar MAT033700 | Kg | 15 | 0.19 | 2.85
RV 05.10.0456 (A) | RV05100456A | EVE000700 | Perda em cimento CP-32 - 5% - equivalente ao elementar MAT033700 | Kg | 12.75 | 0.19 | 2.43
RV 05.10.0459 (A) | RV05100459A | EVE000700 | Perda em cimento CP-32 - 5% - equivalente ao elementar MAT033700 | Kg | 10 | 0.19 | 1.9
RV 05.05.0250 (A) | RV05050250A | EVE000750 | Perda em Gesso estuque - 5% - equivalente ao elementar MAT064000 | Kg | 80.5 | 0.34 | 27.37
FD 05.05.0050 (A) | FD05050050A | EVE000800 | Perda em perfil de aco carbono tipo "H", de 6"x6" - 5% - equivalente ao elementar MAT095450 | Kg | 1.855 | 3.13 | 5.81
FD 05.05.0150 (A) | FD05050150A | EVE000850 | Perda em perfil de aco tipo Trilho TR-37 ou similar, usado - 5% - equivalente ao elementar MAT141550 | Kg | 3.7 | 1.1 | 4.07
FD 05.05.0200 (A) | FD05050200A | EVE000850 | Perda em perfil de aco tipo Trilho TR-37 ou similar, usado - 5% - equivalente ao elementar MAT141550 | Kg | 1.85 | 1.1 | 2.04
BP 10.05.0050 (A) | BP10050050A | EVE000900 | Perda em po-de-pedra - 3% - equivalente ao elementar MAT105050 | m3 | 0.00906 | 22.25 | 0.21
BP 10.05.0100 (A) | BP10050100A | EVE000900 | Perda em po-de-pedra - 3% - equivalente ao elementar MAT105050 | m3 | 0.008859 | 22.25 | 0.2
BP 10.05.0600 (A) | BP10050600A | EVE000900 | Perda em po-de-pedra - 3% - equivalente ao elementar MAT105050 | m3 | 0.000198 | 22.25 | 0.01
BP 10.05.0651 (/) | BP10050651 | EVE000900 | Perda em po-de-pedra - 3% - equivalente ao elementar MAT105050 | m3 | 0.000768 | 22.25 | 0.02
BP 10.05.0653 (B) | BP10050653B | EVE000900 | Perda em po-de-pedra - 3% - equivalente ao elementar MAT105050 | m3 | 0.001019 | 22.25 | 0.03
BP 10.05.0670 (/) | BP10050670 | EVE000900 | Perda em po-de-pedra - 3% - equivalente ao elementar MAT105050 | m3 | 0.008859 | 22.25 | 0.2
BP 10.05.0700 (A) | BP10050700A | EVE000900 | Perda em po-de-pedra - 3% - equivalente ao elementar MAT105050 | m3 | 0.0011231 | 22.25 | 0.03
BP 10.05.0703 (A) | BP10050703A | EVE000900 | Perda em po-de-pedra - 3% - equivalente ao elementar MAT105050 | m3 | 0.0015724 | 22.25 | 0.04
BP 10.20.0050 (A) | BP10200050A | EVE000900 | Perda em po-de-pedra - 3% - equivalente ao elementar MAT105050 | m3 | 0.00105 | 22.25 | 0.03
BP 10.20.0100 (A) | BP10200100A | EVE000900 | Perda em po-de-pedra - 3% - equivalente ao elementar MAT105050 | m3 | 0.00105 | 22.25 | 0.03
BP 10.20.0103 (A) | BP10200103A | EVE000900 | Perda em po-de-pedra - 3% - equivalente ao elementar MAT105050 | m3 | 0.00105 | 22.25 | 0.03
BP 10.25.0200 (A) | BP10250200A | EVE000900 | Perda em po-de-pedra - 3% - equivalente ao elementar MAT105050 | m3 | 0.0015 | 22.25 | 0.04
RV 05.10.0350 (A) | RV05100350A | EVE000900 | Perda em po-de-pedra - 3% - equivalente ao elementar MAT105050 | m3 | 0.0635 | 22.25 | 1.42
RV 05.10.0353 (A) | RV05100353A | EVE000900 | Perda em po-de-pedra - 3% - equivalente ao elementar MAT105050 | m3 | 0.06825 | 22.25 | 1.52
RV 05.10.0250 (A) | RV05100250A | EVE000950 | Perda em saibro - 5% - equivalente ao elementar MAT123450 | m3 | 0.02075 | 27 | 0.57
RV 05.10.0400 (A) | RV05100400A | EVE000950 | Perda em saibro - 5% - equivalente ao elementar MAT123450 | m3 | 0.0475 | 27 | 1.29
RV 05.10.0403 (A) | RV05100403A | EVE000950 | Perda em saibro - 5% - equivalente ao elementar MAT123450 | m3 | 0.055 | 27 | 1.49
RV 05.10.0406 (A) | RV05100406A | EVE000950 | Perda em saibro - 5% - equivalente ao elementar MAT123450 | m3 | 0.0575 | 27 | 1.56
RV 05.10.0409 (A) | RV05100409A | EVE000950 | Perda em saibro - 5% - equivalente ao elementar MAT123450 | m3 | 0.0575 | 27 | 1.56
RV 05.10.0450 (A) | RV05100450A | EVE000950 | Perda em saibro - 5% - equivalente ao elementar MAT123450 | m3 | 0.0315 | 27 | 0.86
RV 05.10.0453 (A) | RV05100453A | EVE000950 | Perda em saibro - 5% - equivalente ao elementar MAT123450 | m3 | 0.0265 | 27 | 0.72
RV 05.10.0456 (A) | RV05100456A | EVE000950 | Perda em saibro - 5% - equivalente ao elementar MAT123450 | m3 | 0.03375 | 27 | 0.92
RV 05.10.0459 (A) | RV05100459A | EVE000950 | Perda em saibro - 5% - equivalente ao elementar MAT123450 | m3 | 0.02625 | 27 | 0.71
RV 05.10.0306 (A) | RV05100306A | EVE001000 | Perda em terra preta para emboco - 5% - equivalente ao elementar MAT135650 | m3 | 0.058 | 22.5 | 1.31
ET 35.15.0100 (A) | ET35150100A | EVE001050 | Perda em tirante - 10% (sobre o aco CA-50, 25mm) - equivalente ao elementar MAT000950 | Kg | 0.4 | 2.45 | 0.98
ET 35.15.0103 (A) | ET35150103A | EVE001050 | Perda em tirante - 10% (sobre o aco CA-50, 25mm) - equivalente ao elementar MAT000950 | Kg | 0.4 | 2.45 | 0.98
ET 35.15.0150 (A) | ET35150150A | EVE001100 | Perda em tirante - 10% (sobre o aco CA-50, 32mm) - equivalente ao elementar MAT001000 | Kg | 0.63 | 2.77 | 1.75
ET 35.15.0153 (A) | ET35150153A | EVE001100 | Perda em tirante - 10% (sobre o aco CA-50, 32mm) - equivalente ao elementar MAT001000 | Kg | 0.63 | 2.77 | 1.75
IT 25.99.0050 (/) | IT25990050 | IEQ000050 | Amperimetro de (96x96)mm, escala de 0 a 500A | un | 1 | 74.13 | 74.13
CO 05.10.0550 (/) | CO05100550 | IEQ000100 | Andaime suspenso tipo leve, altura de 45m, aluguel | mês | 1 | 179.25 | 179.25
CO 05.10.0500 (/) | CO05100500 | IEQ000150 | Andaime suspenso tipo pesado, para revestimento, altura 30m, aluguel | mês | 2 | 30 | 60
AP 10.05.0050 (A) | AP10050050A | IEQ000200 | Aquecedor eletrico, automatico, capacidade 200l | un | 1 | 1217 | 1217
AP 10.20.0050 (/) | AP10200050 | IEQ000250 | Ar condicionado, de 7500BTU's | un | 1 | 694.4 | 694.4
AP 10.20.0059 (/) | AP10200059 | IEQ000300 | Ar condicionado, de 21000BTU's | un | 1 | 1647 | 1647
EQ 20.05.0762 (A) | EQ20050762A | IEQ000350 | Balanca, com indicador eletronico, modelo 810-RP, capacidade para 60t, Toledo ou similar | un | 0.000125 | 34912.24 | 4.37
EQ 20.05.0775 (/) | EQ20050775 | IEQ000350 | Balanca, com indicador eletronico, modelo 810-RP, capacidade para 60t, Toledo ou similar | un | 0.000125 | 34912.24 | 4.37
EQ 60.10.0100 (A) | EQ60100100A | IEQ000400 | Bancada de serra completa com chave liga/desliga, regulagem de corte, 5CV, II polos, 220/380 V, IP54 | un | 4e-05 | 1649.75 | 0.07
EQ 60.10.0103 (/) | EQ60100103 | IEQ000400 | Bancada de serra completa com chave liga/desliga, regulagem de corte, 5CV, II polos, 220/380 V, IP54 | un | 0.000188 | 1649.75 | 0.32
EQ 60.10.0106 (/) | EQ60100106 | IEQ000400 | Bancada de serra completa com chave liga/desliga, regulagem de corte, 5CV, II polos, 220/380 V, IP54 | un | 4e-05 | 1649.75 | 0.07
EQ 25.05.0050 (A) | EQ25050050A | IEQ000450 | Bate Estacas de queda simples, sobre rolos, motor a diesel, com martelo de 0,6 a 0,8t | un | 4.28e-05 | 48595 | 2.08
EQ 25.05.0053 (/) | EQ25050053 | IEQ000450 | Bate Estacas de queda simples, sobre rolos, motor a diesel, com martelo de 0,6 a 0,8t | un | 4.28e-05 | 48595 | 2.08
EQ 25.05.0056 (/) | EQ25050056 | IEQ000450 | Bate Estacas de queda simples, sobre rolos, motor a diesel, com martelo de 0,6 a 0,8t | un | 4.28e-05 | 48595 | 2.08
EQ 25.05.0100 (A) | EQ25050100A | IEQ000500 | Bate Estacas de queda simples, sobre rolos, motor a diesel, com martelo de 1,5 a 2,2t | un | 4.28e-05 | 87000 | 3.73
EQ 25.05.0103 (/) | EQ25050103 | IEQ000500 | Bate Estacas de queda simples, sobre rolos, motor a diesel, com martelo de 1,5 a 2,2t | un | 4.28e-05 | 87000 | 3.73
EQ 25.05.0106 (/) | EQ25050106 | IEQ000500 | Bate Estacas de queda simples, sobre rolos, motor a diesel, com martelo de 1,5 a 2,2t | un | 4.28e-05 | 87000 | 3.73
EQ 25.05.0150 (A) | EQ25050150A | IEQ000550 | Bate Estacas de queda simples, sobre rolos, motor a diesel, com martelo de 2,5 a 3t | un | 4.28e-05 | 127000 | 5.44
EQ 25.05.0153 (/) | EQ25050153 | IEQ000550 | Bate Estacas de queda simples, sobre rolos, motor a diesel, com martelo de 2,5 a 3t | un | 4.28e-05 | 127000 | 5.44
EQ 25.05.0156 (/) | EQ25050156 | IEQ000550 | Bate Estacas de queda simples, sobre rolos, motor a diesel, com martelo de 2,5 a 3t | un | 4.28e-05 | 127000 | 5.44
EQ 25.05.0200 (A) | EQ25050200A | IEQ000600 | Bate Estacas tipo Franki ou similar, para pilao ate 4,2t ou martelo retangular ate 2,5t, torre 17m | un | 4.28e-05 | 284000 | 12.16
EQ 25.05.0203 (A) | EQ25050203A | IEQ000600 | Bate Estacas tipo Franki ou similar, para pilao ate 4,2t ou martelo retangular ate 2,5t, torre 17m | un | 4.28e-05 | 284000 | 12.16
EQ 25.05.0206 (/) | EQ25050206 | IEQ000600 | Bate Estacas tipo Franki ou similar, para pilao ate 4,2t ou martelo retangular ate 2,5t, torre 17m | un | 4.28e-05 | 284000 | 12.16
EQ 25.05.0250 (A) | EQ25050250A | IEQ000650 | Bate Estacas tipo Franki ou similar, para pilao ate 4,2t ou martelo retangular ate 3,5t, torre 28m | un | 4.28e-05 | 363000 | 15.54
EQ 25.05.0253 (/) | EQ25050253 | IEQ000650 | Bate Estacas tipo Franki ou similar, para pilao ate 4,2t ou martelo retangular ate 3,5t, torre 28m | un | 4.28e-05 | 363000 | 15.54
EQ 25.05.0256 (/) | EQ25050256 | IEQ000650 | Bate Estacas tipo Franki ou similar, para pilao ate 4,2t ou martelo retangular ate 3,5t, torre 28m | un | 4.28e-05 | 363000 | 15.54
EQ 30.05.0100 (A) | EQ30050100A | IEQ000700 | Betoneira para 320l, mistura seca, sem carregamento mecanico e tambor reversivel, com motor eletrico | un | 8.57e-05 | 1633 | 0.14
EQ 30.05.0106 (/) | EQ30050106 | IEQ000700 | Betoneira para 320l, mistura seca, sem carregamento mecanico e tambor reversivel, com motor eletrico | un | 8.57e-05 | 1633 | 0.14
EQ 30.05.0150 (A) | EQ30050150A | IEQ000750 | Betoneira para 320l, mistura seca, sem carregamento mecanico e tambor reversivel, motor a gasolina | un | 8.57e-05 | 4085 | 0.36
EQ 30.05.0156 (/) | EQ30050156 | IEQ000750 | Betoneira para 320l, mistura seca, sem carregamento mecanico e tambor reversivel, motor a gasolina | un | 8.57e-05 | 4085 | 0.36
EQ 30.05.0200 (/) | EQ30050200 | IEQ000800 | Betoneira para 580l, com carregador, motor WEG 7,5CV, 4 polos, 220/380V, Menegotti ou similar | un | 0.0002285 | 9684.33 | 2.22
EQ 30.05.0206 (/) | EQ30050206 | IEQ000800 | Betoneira para 580l, com carregador, motor WEG 7,5CV, 4 polos, 220/380V, Menegotti ou similar | un | 0.0001785 | 9684.33 | 1.73
ET 75.05.0200 (/) | ET75050200 | IEQ000850 | Bola de limpeza, de 60mm, para bomba injetora manual, Putzmeister ou similar | un | 0.000364 | 18.65 | 0.01
ET 75.05.0203 (/) | ET75050203 | IEQ000850 | Bola de limpeza, de 60mm, para bomba injetora manual, Putzmeister ou similar | un | 0.000207 | 18.65 | 0.01
ET 75.05.0206 (/) | ET75050206 | IEQ000850 | Bola de limpeza, de 60mm, para bomba injetora manual, Putzmeister ou similar | un | 0.000116 | 18.65 | 0.01
ET 35.25.0100 (/) | ET35250100 | IEQ000900 | Bomba de alta pressao, motor eletrico, modelo P5M ou similar, aluguel | dia | 0.143 | 60 | 8.58
ET 35.25.0150 (/) | ET35250150 | IEQ000900 | Bomba de alta pressao, motor eletrico, modelo P5M ou similar, aluguel | dia | 0.17 | 60 | 10.2
ET 90.10.0500 (B) | ET90100500B | IEQ000900 | Bomba de alta pressao, motor eletrico, modelo P5M ou similar, aluguel | dia | 0.0946 | 60 | 5.68
EQ 35.15.0800 (/) | EQ35150800 | IEQ000950 | Bomba de eixo vertical, trifasica, 220/380V, motor eletrico de 1CV, tubo de elevacao diametro de 2" | un | 1 | 713.27 | 713.27
ET 35.25.0050 (/) | ET35250050 | IEQ001000 | Bomba eletrica, modelo J-6 ou similar, aluguel | dia | 0.12 | 64 | 7.68
ET 35.25.0100 (/) | ET35250100 | IEQ001000 | Bomba eletrica, modelo J-6 ou similar, aluguel | dia | 0.143 | 64 | 9.16
ET 35.25.0150 (/) | ET35250150 | IEQ001000 | Bomba eletrica, modelo J-6 ou similar, aluguel | dia | 0.17 | 64 | 10.88
ET 90.10.0500 (B) | ET90100500B | IEQ001000 | Bomba eletrica, modelo J-6 ou similar, aluguel | dia | 0.0946 | 64 | 6.06
EQ 35.10.0600 (A) | EQ35100600A | IEQ001050 | Bomba hidraulica centrifuga, trifasica, 220/380V, motor eletrico 3/4CV, D520 Worthington ou similar | un | 0.5 | 371.29 | 185.65
EQ 35.15.0200 (/) | EQ35150200 | IEQ001050 | Bomba hidraulica centrifuga, trifasica, 220/380V, motor eletrico 3/4CV, D520 Worthington ou similar | un | 1 | 371.29 | 371.29
EQ 35.15.0600 (/) | EQ35150600 | IEQ001100 | Bomba hidraulica centrifuga, trifasica, 220/380V, 15CV, D.1020, Worthington ou similar | un | 1 | 1990.53 | 1990.53
EQ 35.15.1700 (A) | EQ35151700A | IEQ001100 | Bomba hidraulica centrifuga, trifasica, 220/380V, 15CV, D.1020, Worthington ou similar | un | 0.5 | 1990.53 | 995.27
EQ 35.15.0700 (/) | EQ35150700 | IEQ001150 | Bomba hidraulica centrifuga, trifasica, 220/380V, motor eletrico de 25CV, vazao de 40m3/h | un | 1 | 2818.6 | 2818.6
EQ 35.15.1800 (A) | EQ35151800A | IEQ001150 | Bomba hidraulica centrifuga, trifasica, 220/380V, motor eletrico de 25CV, vazao de 40m3/h | un | 0.5 | 2818.6 | 1409.3
EQ 35.15.1000 (A) | EQ35151000A | IEQ001200 | Bomba hidraulica, centrifuga, trifasica, motor eletrico de 0,5CV, modelo XD2, WEG ou similar | un | 0.5 | 231.58 | 115.79
EQ 35.10.0670 (/) | EQ35100670 | IEQ001250 | Bomba hidraulica, centrifuga, trifasica, motor eletrico de 1CV, modelo 250RS, Dancor ou similar | un | 0.5 | 329.78 | 164.89
EQ 35.15.0250 (/) | EQ35150250 | IEQ001250 | Bomba hidraulica, centrifuga, trifasica, motor eletrico de 1CV, modelo 250RS, Dancor ou similar | un | 1 | 329.78 | 329.78
EQ 35.15.0370 (/) | EQ35150370 | IEQ001300 | Bomba hidraulica, centrifuga, trifasica, motor eletrico 3CV, modelo DB7-C, Mark Peerless ou similar | un | 1 | 513.57 | 513.57
EQ 35.15.1200 (A) | EQ35151200A | IEQ001300 | Bomba hidraulica, centrifuga, trifasica, motor eletrico 3CV, modelo DB7-C, Mark Peerless ou similar | un | 0.5 | 513.57 | 256.79
EQ 35.15.0470 (/) | EQ35150470 | IEQ001350 | Bomba hidraulica, centrifuga, trifasica, motor eletrico de 7,5CV, modelo DS9, WEG ou similar | un | 1 | 1144.75 | 1144.75
EQ 35.15.1250 (A) | EQ35151250A | IEQ001350 | Bomba hidraulica, centrifuga, trifasica, motor eletrico de 7,5CV, modelo DS9, WEG ou similar | un | 0.5 | 1144.75 | 572.38
EQ 35.10.0880 (/) | EQ35100880 | IEQ001400 | Bomba hidraulica centrifuga, trifasica, 220/380V, potencia de 5CV, modelo 618TJM, Dancor ou similar | un | 0.5 | 961.66 | 480.83
EQ 35.15.0253 (/) | EQ35150253 | IEQ001400 | Bomba hidraulica centrifuga, trifasica, 220/380V, potencia de 5CV, modelo 618TJM, Dancor ou similar | un | 1 | 961.66 | 961.66
EQ 35.10.0050 (/) | EQ35100050 | IEQ001450 | Bomba hidraulica submersivel, monofasica, 220/380V, motor eletrico de 1CV, UNI 500, ABS ou similar | un | 1 | 1583.46 | 1583.46
EQ 35.10.0650 (A) | EQ35100650A | IEQ001450 | Bomba hidraulica submersivel, monofasica, 220/380V, motor eletrico de 1CV, UNI 500, ABS ou similar | un | 0.5 | 1583.46 | 791.73
EQ 35.10.0685 (/) | EQ35100685 | IEQ001500 | Bomba hidraulica centrifuga, 220V, motor eletrico, potencia de 2CV | un | 0.5 | 438.77 | 219.39
EQ 35.15.0350 (/) | EQ35150350 | IEQ001500 | Bomba hidraulica centrifuga, 220V, motor eletrico, potencia de 2CV | un | 1 | 438.77 | 438.77
EQ 35.10.0750 (A) | EQ35100750A | IEQ001550 | Bomba hidraulica centrifuga submersivel, trifasica, motor de 2CV/220V, mod. 2203, Dancor ou similar | un | 0.5 | 806.05 | 403.03
EQ 35.10.0100 (/) | EQ35100100 | IEQ001600 | Bomba hidraulica submersivel, trifasica, 220/380V, motor eletrico de 2CV, UNI 600T, ABS ou similar | un | 1 | 1947 | 1947
EQ 35.10.0700 (A) | EQ35100700A | IEQ001600 | Bomba hidraulica submersivel, trifasica, 220/380V, motor eletrico de 2CV, UNI 600T, ABS ou similar | un | 0.5 | 1947 | 973.5
EQ 35.10.0800 (A) | EQ35100800A | IEQ001650 | Bomba hidraulica submersivel, trifasica, 220/380V, motor eletrico de 2,4CV | un | 0.5 | 1407.75 | 703.88
EQ 35.10.0150 (/) | EQ35100150 | IEQ001700 | Bomba hidraulica submersivel, trifasica, 220/380V, motor eletrico de 3,5CV, AFP-100, ABS ou similar | un | 1 | 2260.67 | 2260.67
EQ 35.10.0850 (A) | EQ35100850A | IEQ001700 | Bomba hidraulica submersivel, trifasica, 220/380V, motor eletrico de 3,5CV, AFP-100, ABS ou similar | un | 0.5 | 2260.67 | 1130.34
EQ 35.10.0950 (A) | EQ35100950A | IEQ001750 | Bomba hidraulica centrifuga submersivel, motor eletrico de 4,2CV, modelo P30C-2, SPV ou similar | un | 0.5 | 3431.75 | 1715.88
EQ 35.10.0250 (/) | EQ35100250 | IEQ001800 | Bomba hidraulica submersivel, trifasica, 220/380V, motor eletrico de 8CV, ABS ou similar | un | 1 | 6848 | 6848
EQ 35.10.0900 (A) | EQ35100900A | IEQ001800 | Bomba hidraulica submersivel, trifasica, 220/380V, motor eletrico de 8CV, ABS ou similar | un | 0.5 | 6848 | 3424
EQ 35.10.0259 (/) | EQ35100259 | IEQ001850 | Bomba hidraulica submersivel, trifasica, 220/380V, potencia 1,5CV, modelo Jumbo 12D, ABS ou similar | un | 1 | 10148.78 | 10148.78
EQ 35.10.0256 (/) | EQ35100256 | IEQ001900 | Bomba hidraulica submersivel, trifasica, 220/380V, potencia 2CV, modelo Jumbo 14D, ABS ou similar | un | 1 | 9696.68 | 9696.68
EQ 35.10.0253 (/) | EQ35100253 | IEQ001950 | Bomba hidraulica submersivel, trifasica, 220/380V, potencia 3,8CV, ABS ou similar | un | 1 | 10507.19 | 10507.19
EQ 35.10.0870 (/) | EQ35100870 | IEQ001950 | Bomba hidraulica submersivel, trifasica, 220/380V, potencia 3,8CV, ABS ou similar | un | 0.5 | 10507.19 | 5253.6
EQ 35.10.0274 (/) | EQ35100274 | IEQ002000 | Bomba hidraulica submersivel, trifasica, 220/380V, potencia 6CV, modelo Jumbo 30HD, ABS ou similar | un | 1 | 20687.37 | 20687.37
EQ 35.10.0271 (/) | EQ35100271 | IEQ002050 | Bomba hidraulica submersivel, trifasica, 220/380V, potencia 6CV, modelo Jumbo 30MD, ABS ou similar | un | 1 | 18840.47 | 18840.47
EQ 35.10.0200 (A) | EQ35100200A | IEQ002100 | Bomba hidraulica centrifuga submersivel, motor eletrico de 6CV, modelo B-2102, Flight ou similar | un | 0.0001666 | 10260 | 1.71
EQ 35.10.0203 (/) | EQ35100203 | IEQ002100 | Bomba hidraulica centrifuga submersivel, motor eletrico de 6CV, modelo B-2102, Flight ou similar | un | 0.0001666 | 10260 | 1.71
EQ 35.10.1000 (A) | EQ35101000A | IEQ002150 | Bomba hidraulica centrifuga submersivel, motor eletrico de 6,3CV, modelo P40C, SPV ou similar | un | 0.5 | 4634 | 2317
EQ 35.10.0268 (/) | EQ35100268 | IEQ002200 | Bomba hidraulica submersivel, trifasica, 220/380V, potencia 9CV, ABS ou similar | un | 1 | 33234.12 | 33234.12
EQ 35.10.0930 (/) | EQ35100930 | IEQ002200 | Bomba hidraulica submersivel, trifasica, 220/380V, potencia 9CV, ABS ou similar | un | 0.5 | 33234.12 | 16617.06
EQ 35.10.0265 (/) | EQ35100265 | IEQ002250 | Bomba hidraulica submersivel, trifasica, 220/380V, potencia 15CV, ABS ou similar | un | 1 | 30280.08 | 30280.08
EQ 35.10.0262 (/) | EQ35100262 | IEQ002300 | Bomba hidraulica submersivel, trifasica, 220/380V, potencia 15CV, ABS ou similar | un | 1 | 30269.58 | 30269.58
EQ 35.10.0300 (A) | EQ35100300A | IEQ002350 | Bomba centrifuga, motor eletrico de 10CV | un | 1 | 1415.21 | 1415.21
EQ 35.15.0500 (/) | EQ35150500 | IEQ002350 | Bomba centrifuga, motor eletrico de 10CV | un | 1 | 1415.21 | 1415.21
EQ 35.15.1400 (A) | EQ35151400A | IEQ002350 | Bomba centrifuga, motor eletrico de 10CV | un | 0.5 | 1415.21 | 707.61
EQ 35.10.0400 (/) | EQ35100400 | IEQ002400 | Bomba hidraulica submersivel, trifasica, 220/380V, motor eletrico de 31CV, 3450RPM | un | 1 | 47248.05 | 47248.05
EQ 35.10.1050 (/) | EQ35101050 | IEQ002400 | Bomba hidraulica submersivel, trifasica, 220/380V, motor eletrico de 31CV, 3450RPM | un | 0.5 | 47248.05 | 23624.03
ET 75.05.0200 (/) | ET75050200 | IEQ002450 | Bomba injetora manual, incluindo tanque, para calda de cimento, com palheta misturadora | un | 0.000364 | 61263.68 | 22.3
ET 75.05.0203 (/) | ET75050203 | IEQ002450 | Bomba injetora manual, incluindo tanque, para calda de cimento, com palheta misturadora | un | 0.000207 | 61263.68 | 12.69
ET 75.05.0206 (/) | ET75050206 | IEQ002450 | Bomba injetora manual, incluindo tanque, para calda de cimento, com palheta misturadora | un | 0.000116 | 61263.68 | 7.11
ET 35.25.0050 (/) | ET35250050 | IEQ002500 | Bomba injetora manual, P13, Putzmeister ou similar, com unidade bombeadora KK-139, completa, aluguel | dia | 0.12 | 100 | 12
ET 35.05.0053 (A) | ET35050053A | IEQ002550 | Bomba manual, modelo P-1, Stup ou similar, aluguel | dia | 0.6 | 30 | 18
ET 35.05.0103 (A) | ET35050103A | IEQ002550 | Bomba manual, modelo P-1, Stup ou similar, aluguel | dia | 0.6 | 30 | 18
ET 35.05.0300 (A) | ET35050300A | IEQ002550 | Bomba manual, modelo P-1, Stup ou similar, aluguel | dia | 2 | 30 | 60
ET 35.15.0050 (/) | ET35150050 | IEQ002550 | Bomba manual, modelo P-1, Stup ou similar, aluguel | dia | 1 | 30 | 30
ET 35.20.0050 (A) | ET35200050A | IEQ002550 | Bomba manual, modelo P-1, Stup ou similar, aluguel | dia | 0.6 | 30 | 18
EQ 35.10.0450 (/) | EQ35100450 | IEQ002600 | Moto Bomba, auto escorvante, de 4CV, succao de 2", recalque de 1 1/2", mod.GHS-120, Darka ou similar | un | 0.0002886 | 1240.38 | 0.36
EQ 35.10.0453 (/) | EQ35100453 | IEQ002600 | Moto Bomba, auto escorvante, de 4CV, succao de 2", recalque de 1 1/2", mod.GHS-120, Darka ou similar | un | 0.0002053 | 1240.38 | 0.26
SC 35.15.0400 (/) | SC35150400 | IEQ002650 | Bomba - Moto Bomba sobre base fixa, motor eletrico de 5CV | un | 0.0002 | 975.3 | 0.2
EQ 35.10.0500 (A) | EQ35100500A | IEQ002700 | Bomba - Moto Bomba, auto escorvante, de 5,3HP, succao e recalque de 3", vazao de 1000l/min | un | 0.0001 | 1731.8 | 0.18
EQ 35.10.0503 (/) | EQ35100503 | IEQ002700 | Bomba - Moto Bomba, auto escorvante, de 5,3HP, succao e recalque de 3", vazao de 1000l/min | un | 0.0001 | 1731.8 | 0.18
EQ 35.10.0551 (/) | EQ35100551 | IEQ002700 | Bomba - Moto Bomba, auto escorvante, de 5,3HP, succao e recalque de 3", vazao de 1000l/min | un | 1 | 1731.8 | 1731.8
EQ 35.10.0325 (/) | EQ35100325 | IEQ002750 | Bomba hidraulica submersivel trifasica, para aguas residuais, motor 3,0KW, modelo CP 3085, tipo HT | un | 1 | 6709.5 | 6709.5
EQ 35.10.0350 (A) | EQ35100350A | IEQ002800 | Bomba submersivel, trifasica, de 220, 380 ou 440V, 60Hz, 7,5Kw, modelo CP-3127-HT, Flyght ou similar | un | 1 | 13110 | 13110
ET 75.05.0250 (/) | ET75050250 | IEQ002850 | Bomba Triplex MT-100, motor diesel de 12CV, 122 l/min, 40Kgf/cm2, 250 rpm, Maquesonda ou similar | un | 0.000207 | 20297 | 4.21
SE 10.05.0050 (A) | SE10050050A | IEQ002850 | Bomba Triplex MT-100, motor diesel de 12CV, 122 l/min, 40Kgf/cm2, 250 rpm, Maquesonda ou similar | un | 8.9e-05 | 20297 | 1.81
SE 10.05.0100 (A) | SE10050100A | IEQ002850 | Bomba Triplex MT-100, motor diesel de 12CV, 122 l/min, 40Kgf/cm2, 250 rpm, Maquesonda ou similar | un | 0.000135 | 20297 | 2.75
SE 10.15.0100 (A) | SE10150100A | IEQ002850 | Bomba Triplex MT-100, motor diesel de 12CV, 122 l/min, 40Kgf/cm2, 250 rpm, Maquesonda ou similar | un | 0.000371 | 20297 | 7.54
SE 10.15.0300 (A) | SE10150300A | IEQ002850 | Bomba Triplex MT-100, motor diesel de 12CV, 122 l/min, 40Kgf/cm2, 250 rpm, Maquesonda ou similar | un | 0.000267 | 20297 | 5.42
SE 20.20.0200 (A) | SE20200200A | IEQ002850 | Bomba Triplex MT-100, motor diesel de 12CV, 122 l/min, 40Kgf/cm2, 250 rpm, Maquesonda ou similar | un | 0.000216 | 20297 | 4.39
SE 20.20.0250 (A) | SE20200250A | IEQ002850 | Bomba Triplex MT-100, motor diesel de 12CV, 122 l/min, 40Kgf/cm2, 250 rpm, Maquesonda ou similar | un | 5.85e-05 | 20297 | 1.19
SE 20.20.0300 (A) | SE20200300A | IEQ002850 | Bomba Triplex MT-100, motor diesel de 12CV, 122 l/min, 40Kgf/cm2, 250 rpm, Maquesonda ou similar | un | 0.000216 | 20297 | 4.39
SE 20.20.0350 (A) | SE20200350A | IEQ002850 | Bomba Triplex MT-100, motor diesel de 12CV, 122 l/min, 40Kgf/cm2, 250 rpm, Maquesonda ou similar | un | 0.000216 | 20297 | 4.39
SE 20.20.0400 (A) | SE20200400A | IEQ002850 | Bomba Triplex MT-100, motor diesel de 12CV, 122 l/min, 40Kgf/cm2, 250 rpm, Maquesonda ou similar | un | 5.85e-05 | 20297 | 1.19
SE 20.10.2000 (A) | SE20102000A | IEQ002900 | Bote inflavel desmontavel, com 02 remos, capacidade para 02 pessoas, referencia AD 2.0 | un | 0.02 | 1769 | 35.38
EQ 05.05.0050 (B) | EQ05050050B | IEQ002950 | Cacamba basculante em aco, com capacidade de 5m3, para caminhao F-12000 | un | 6e-05 | 11731.87 | 0.71
EQ 05.05.0053 (A) | EQ05050053A | IEQ002950 | Cacamba basculante em aco, com capacidade de 5m3, para caminhao F-12000 | un | 6e-05 | 11731.87 | 0.71
EQ 05.05.0056 (/) | EQ05050056 | IEQ002950 | Cacamba basculante em aco, com capacidade de 5m3, para caminhao F-12000 | un | 6e-05 | 11731.87 | 0.71
EQ 05.05.0062 (B) | EQ05050062B | IEQ002950 | Cacamba basculante em aco, com capacidade de 5m3, para caminhao F-12000 | un | 0.00954 | 11731.87 | 111.93
EQ 05.05.0100 (B) | EQ05050100B | IEQ003000 | Cacamba basculante em aco, com capacidade de 7m3, para caminhao F-14000 | un | 6e-05 | 13933.52 | 0.84
EQ 05.05.0103 (A) | EQ05050103A | IEQ003000 | Cacamba basculante em aco, com capacidade de 7m3, para caminhao F-14000 | un | 6e-05 | 13933.52 | 0.84
EQ 05.05.0106 (/) | EQ05050106 | IEQ003000 | Cacamba basculante em aco, com capacidade de 7m3, para caminhao F-14000 | un | 6e-05 | 13933.52 | 0.84
EQ 05.05.0112 (B) | EQ05050112B | IEQ003000 | Cacamba basculante em aco, com capacidade de 7m3, para caminhao F-14000 | un | 0.00948 | 13933.52 | 132.09
EQ 05.05.0150 (A) | EQ05050150A | IEQ003050 | Cacamba basculante em aco, com capacidade de 8 a 10m3 | un | 6e-05 | 17144.45 | 1.03
EQ 05.05.0153 (/) | EQ05050153 | IEQ003050 | Cacamba basculante em aco, com capacidade de 8 a 10m3 | un | 6e-05 | 17144.45 | 1.03
EQ 05.05.0156 (/) | EQ05050156 | IEQ003050 | Cacamba basculante em aco, com capacidade de 8 a 10m3 | un | 6e-05 | 17144.45 | 1.03
EQ 05.05.0200 (A) | EQ05050200A | IEQ003100 | Cacamba basculante em aco, com capacidade de 10 a 12m3 | un | 6e-05 | 18597.65 | 1.12
EQ 05.05.0203 (/) | EQ05050203 | IEQ003100 | Cacamba basculante em aco, com capacidade de 10 a 12m3 | un | 6e-05 | 18597.65 | 1.12
EQ 05.05.0206 (/) | EQ05050206 | IEQ003100 | Cacamba basculante em aco, com capacidade de 10 a 12m3 | un | 6e-05 | 18597.65 | 1.12
TC 05.15.0100 (/) | TC05150100 | IEQ003150 | Cacamba de aco com 5m3, para retirada de entulho, inclusive transporte e descarga, aluguel | un | 0.2 | 90 | 18
AD 15.15.0800 (/) | AD15150800 | IEQ003160 | Caixa de ferramentas de aco completa - equivalente ao elementar MAT011200 | Kg | 2 | 2.37 | 4.74
EQ 05.15.0500 (/) | EQ05150500 | IEQ003160 | Caixa de ferramentas de aco completa - equivalente ao elementar MAT011200 | Kg | 5 | 2.37 | 11.85
EQ 25.05.0300 (/) | EQ25050300 | IEQ003200 | Camara de descompressao e oxigenio terapia para campanula de ar comprimido | un | 0.000196 | 14904 | 2.93
EQ 25.05.0303 (/) | EQ25050303 | IEQ003200 | Camara de descompressao e oxigenio terapia para campanula de ar comprimido | un | 0.000156 | 14904 | 2.33
BP 10.05.0600 (A) | BP10050600A | IEQ003250 | Caminhao de Micro Revestimento Asfaltico a Frio, equipado com usina, capacidade de 8m3, aluguel | h | 0.00608 | 410 | 2.5
EQ 05.15.0500 (/) | EQ05150500 | IEQ003300 | Caminhao, motor diesel de 162CV, Ford Cargo 1317 ou similar | un | 0.0067 | 83733.25 | 561.02
EQ 40.05.0200 (B) | EQ40050200B | IEQ003300 | Caminhao, motor diesel de 162CV, Ford Cargo 1317 ou similar | un | 6e-05 | 83733.25 | 5.03
EQ 05.05.0150 (A) | EQ05050150A | IEQ003350 | Caminhao, Catalogo WK-22 (para 3o eixo), motor diesel de 208CV, Ford Cargo 1721 ou similar | un | 6e-05 | 134500 | 8.07
EQ 05.05.0153 (/) | EQ05050153 | IEQ003350 | Caminhao, Catalogo WK-22 (para 3o eixo), motor diesel de 208CV, Ford Cargo 1721 ou similar | un | 6e-05 | 134500 | 8.07
EQ 05.05.0156 (/) | EQ05050156 | IEQ003350 | Caminhao, Catalogo WK-22 (para 3o eixo), motor diesel de 208CV, Ford Cargo 1721 ou similar | un | 6e-05 | 134500 | 8.07
EQ 05.05.0200 (A) | EQ05050200A | IEQ003400 | Caminhao, Catalogo WL-23 (para 3o eixo), motor diesel de 218CV, Ford Cargo 1722 ou similar | un | 6e-05 | 150181.5 | 9.02
EQ 05.05.0203 (/) | EQ05050203 | IEQ003400 | Caminhao, Catalogo WL-23 (para 3o eixo), motor diesel de 218CV, Ford Cargo 1722 ou similar | un | 6e-05 | 150181.5 | 9.02
EQ 05.05.0206 (/) | EQ05050206 | IEQ003400 | Caminhao, Catalogo WL-23 (para 3o eixo), motor diesel de 218CV, Ford Cargo 1722 ou similar | un | 6e-05 | 150181.5 | 9.02
EQ 40.05.0150 (B) | EQ40050150B | IEQ003400 | Caminhao, Catalogo WL-23 (para 3o eixo), motor diesel de 218CV, Ford Cargo 1722 ou similar | un | 6e-05 | 150181.5 | 9.02
EQ 40.05.0153 (B) | EQ40050153B | IEQ003400 | Caminhao, Catalogo WL-23 (para 3o eixo), motor diesel de 218CV, Ford Cargo 1722 ou similar | un | 6e-05 | 150181.5 | 9.02
EQ 05.05.0730 (A) | EQ05050730A | IEQ003450 | Caminhao, tracado 6x4, Catalogo WQ-33, motor diesel de 218CV, Ford Cargo 2622 ou similar | un | 6e-05 | 168400 | 10.11
EQ 05.05.0733 (/) | EQ05050733 | IEQ003450 | Caminhao, tracado 6x4, Catalogo WQ-33, motor diesel de 218CV, Ford Cargo 2622 ou similar | un | 6e-05 | 168400 | 10.11
EQ 05.05.0736 (/) | EQ05050736 | IEQ003450 | Caminhao, tracado 6x4, Catalogo WQ-33, motor diesel de 218CV, Ford Cargo 2622 ou similar | un | 6e-05 | 168400 | 10.11
PJ 20.10.0100 (/) | PJ20100100 | IEQ003500 | Caminhao, com cesta para 2 pessoas, alcance de 12m, Munck, aluguel | h | 4 | 48.33 | 193.32
PJ 20.10.0103 (/) | PJ20100103 | IEQ003500 | Caminhao, com cesta para 2 pessoas, alcance de 12m, Munck, aluguel | h | 5 | 48.33 | 241.65
PJ 20.10.0250 (A) | PJ20100250A | IEQ003500 | Caminhao, com cesta para 2 pessoas, alcance de 12m, Munck, aluguel | h | 1.2 | 48.33 | 58
PJ 20.10.0253 (A) | PJ20100253A | IEQ003500 | Caminhao, com cesta para 2 pessoas, alcance de 12m, Munck, aluguel | h | 2.4 | 48.33 | 116
PJ 40.05.0100 (/) | PJ40050100 | IEQ003500 | Caminhao, com cesta para 2 pessoas, alcance de 12m, Munck, aluguel | h | 0.47 | 48.33 | 22.72
PJ 40.05.0103 (/) | PJ40050103 | IEQ003500 | Caminhao, com cesta para 2 pessoas, alcance de 12m, Munck, aluguel | h | 0.97 | 48.33 | 46.89
PJ 40.05.0106 (/) | PJ40050106 | IEQ003500 | Caminhao, com cesta para 2 pessoas, alcance de 12m, Munck, aluguel | h | 1.652 | 48.33 | 79.85
PJ 40.05.0150 (/) | PJ40050150 | IEQ003500 | Caminhao, com cesta para 2 pessoas, alcance de 12m, Munck, aluguel | h | 0.076 | 48.33 | 3.68
PJ 40.05.0153 (/) | PJ40050153 | IEQ003500 | Caminhao, com cesta para 2 pessoas, alcance de 12m, Munck, aluguel | h | 0.371 | 48.33 | 17.94
PJ 40.05.0156 (/) | PJ40050156 | IEQ003500 | Caminhao, com cesta para 2 pessoas, alcance de 12m, Munck, aluguel | h | 0.99 | 48.33 | 47.85
PJ 40.05.0159 (/) | PJ40050159 | IEQ003500 | Caminhao, com cesta para 2 pessoas, alcance de 12m, Munck, aluguel | h | 2.01 | 48.33 | 97.15
PJ 40.05.0200 (/) | PJ40050200 | IEQ003500 | Caminhao, com cesta para 2 pessoas, alcance de 12m, Munck, aluguel | h | 0.85 | 48.33 | 41.09
PJ 40.10.0150 (/) | PJ40100150 | IEQ003500 | Caminhao, com cesta para 2 pessoas, alcance de 12m, Munck, aluguel | h | 0.4195 | 48.33 | 20.28
PJ 40.10.0356 (/) | PJ40100356 | IEQ003500 | Caminhao, com cesta para 2 pessoas, alcance de 12m, Munck, aluguel | h | 2 | 48.33 | 96.66
EQ 05.05.0250 (B) | EQ05050250B | IEQ003550 | Caminhao, com capacidade para 3,5t, Ford F-350 ou similar | un | 0.0096 | 67345 | 646.52
EQ 05.05.0300 (A) | EQ05050300A | IEQ003600 | Caminhao, com capacidade para 3,5t, Ford F-4000 ou similar | un | 5e-05 | 67127.75 | 3.36
EQ 05.05.0303 (/) | EQ05050303 | IEQ003600 | Caminhao, com capacidade para 3,5t, Ford F-4000 ou similar | un | 5e-05 | 67127.75 | 3.36
EQ 05.05.0306 (/) | EQ05050306 | IEQ003600 | Caminhao, com capacidade para 3,5t, Ford F-4000 ou similar | un | 5e-05 | 67127.75 | 3.36
EQ 05.05.0312 (B) | EQ05050312B | IEQ003600 | Caminhao, com capacidade para 3,5t, Ford F-4000 ou similar | un | 0.0096 | 67127.75 | 644.43
EQ 05.05.0350 (A) | EQ05050350A | IEQ003600 | Caminhao, com capacidade para 3,5t, Ford F-4000 ou similar | un | 6e-05 | 67127.75 | 4.03
EQ 05.05.0353 (/) | EQ05050353 | IEQ003600 | Caminhao, com capacidade para 3,5t, Ford F-4000 ou similar | un | 6e-05 | 67127.75 | 4.03
EQ 05.05.0356 (/) | EQ05050356 | IEQ003600 | Caminhao, com capacidade para 3,5t, Ford F-4000 ou similar | un | 6e-05 | 67127.75 | 4.03
EQ 05.05.0500 (A) | EQ05050500A | IEQ003600 | Caminhao, com capacidade para 3,5t, Ford F-4000 ou similar | un | 5e-05 | 67127.75 | 3.36
EQ 05.05.0509 (B) | EQ05050509B | IEQ003600 | Caminhao, com capacidade para 3,5t, Ford F-4000 ou similar | un | 0.01008 | 67127.75 | 676.65
EQ 05.05.0370 (/) | EQ05050370 | IEQ003625 | Caminhao, com capacidade para 4t, motor diesel de 150CV, VW-8150E ou similar | un | 0.0096 | 87000 | 835.2
EQ 05.05.0050 (B) | EQ05050050B | IEQ003650 | Caminhao, motor diesel de 162CV, Ford F-12000 ou similar | un | 6e-05 | 101395 | 6.09
EQ 05.05.0053 (A) | EQ05050053A | IEQ003650 | Caminhao, motor diesel de 162CV, Ford F-12000 ou similar | un | 6e-05 | 101395 | 6.09
EQ 05.05.0056 (/) | EQ05050056 | IEQ003650 | Caminhao, motor diesel de 162CV, Ford F-12000 ou similar | un | 6e-05 | 101395 | 6.09
EQ 05.05.0062 (B) | EQ05050062B | IEQ003650 | Caminhao, motor diesel de 162CV, Ford F-12000 ou similar | un | 0.00954 | 101395 | 967.31
EQ 05.05.0400 (A) | EQ05050400A | IEQ003650 | Caminhao, motor diesel de 162CV, Ford F-12000 ou similar | un | 5e-05 | 101395 | 5.07
EQ 05.05.0403 (/) | EQ05050403 | IEQ003650 | Caminhao, motor diesel de 162CV, Ford F-12000 ou similar | un | 5e-05 | 101395 | 5.07
EQ 05.05.0406 (/) | EQ05050406 | IEQ003650 | Caminhao, motor diesel de 162CV, Ford F-12000 ou similar | un | 5e-05 | 101395 | 5.07
EQ 05.05.0415 (A) | EQ05050415A | IEQ003650 | Caminhao, motor diesel de 162CV, Ford F-12000 ou similar | un | 5e-05 | 101395 | 5.07
EQ 05.05.0418 (/) | EQ05050418 | IEQ003650 | Caminhao, motor diesel de 162CV, Ford F-12000 ou similar | un | 5e-05 | 101395 | 5.07
EQ 05.05.0421 (/) | EQ05050421 | IEQ003650 | Caminhao, motor diesel de 162CV, Ford F-12000 ou similar | un | 5e-05 | 101395 | 5.07
EQ 05.05.0450 (A) | EQ05050450A | IEQ003650 | Caminhao, motor diesel de 162CV, Ford F-12000 ou similar | un | 6e-05 | 101395 | 6.09
EQ 05.05.0453 (/) | EQ05050453 | IEQ003650 | Caminhao, motor diesel de 162CV, Ford F-12000 ou similar | un | 6e-05 | 101395 | 6.09
EQ 05.05.0456 (/) | EQ05050456 | IEQ003650 | Caminhao, motor diesel de 162CV, Ford F-12000 ou similar | un | 6e-05 | 101395 | 6.09
EQ 05.05.0600 (A) | EQ05050600A | IEQ003650 | Caminhao, motor diesel de 162CV, Ford F-12000 ou similar | un | 5e-05 | 101395 | 5.07
EQ 05.05.0603 (/) | EQ05050603 | IEQ003650 | Caminhao, motor diesel de 162CV, Ford F-12000 ou similar | un | 5e-05 | 101395 | 5.07
EQ 05.05.0606 (/) | EQ05050606 | IEQ003650 | Caminhao, motor diesel de 162CV, Ford F-12000 ou similar | un | 5e-05 | 101395 | 5.07
EQ 05.05.0615 (A) | EQ05050615A | IEQ003650 | Caminhao, motor diesel de 162CV, Ford F-12000 ou similar | un | 5e-05 | 101395 | 5.07
EQ 05.05.0618 (/) | EQ05050618 | IEQ003650 | Caminhao, motor diesel de 162CV, Ford F-12000 ou similar | un | 5e-05 | 101395 | 5.07
EQ 05.05.0621 (/) | EQ05050621 | IEQ003650 | Caminhao, motor diesel de 162CV, Ford F-12000 ou similar | un | 5e-05 | 101395 | 5.07
EQ 05.10.0050 (/) | EQ05100050 | IEQ003650 | Caminhao, motor diesel de 162CV, Ford F-12000 ou similar | un | 0.000176 | 101395 | 17.85
EQ 05.10.0053 (/) | EQ05100053 | IEQ003650 | Caminhao, motor diesel de 162CV, Ford F-12000 ou similar | un | 0.000176 | 101395 | 17.85
EQ 20.05.0250 (B) | EQ20050250B | IEQ003650 | Caminhao, motor diesel de 162CV, Ford F-12000 ou similar | un | 6e-05 | 101395 | 6.09
EQ 20.05.0256 (A) | EQ20050256A | IEQ003650 | Caminhao, motor diesel de 162CV, Ford F-12000 ou similar | un | 6e-05 | 101395 | 6.09
EQ 05.05.0100 (B) | EQ05050100B | IEQ003700 | Caminhao, motor diesel de 208CV, Ford F-14000 ou similar | un | 6e-05 | 116430.5 | 6.99
EQ 05.05.0103 (A) | EQ05050103A | IEQ003700 | Caminhao, motor diesel de 208CV, Ford F-14000 ou similar | un | 6e-05 | 116430.5 | 6.99
EQ 05.05.0106 (/) | EQ05050106 | IEQ003700 | Caminhao, motor diesel de 208CV, Ford F-14000 ou similar | un | 6e-05 | 116430.5 | 6.99
EQ 05.05.0112 (B) | EQ05050112B | IEQ003700 | Caminhao, motor diesel de 208CV, Ford F-14000 ou similar | un | 0.00948 | 116430.5 | 1103.77
AD 15.15.0450 (B) | AD15150450B | IEQ003750 | Caminhonete pick-up, 4 portas, cabine dupla, tracao 4x4, ar e direcao, motor 115CV, Ford Rangel XL | un | 0.0098 | 77230 | 756.86
AD 15.15.0500 (A) | AD15150500A | IEQ003750 | Caminhonete pick-up, 4 portas, cabine dupla, tracao 4x4, ar e direcao, motor 115CV, Ford Rangel XL | un | 0.0098 | 77230 | 756.86
EQ 25.05.0300 (/) | EQ25050300 | IEQ003800 | Campanula para tubulao pneumatico para pressao de servico de 2,5Kg/cm2, modelo CA/MT-14 ou similar | un | 0.000196 | 17263.8 | 3.39
EQ 25.05.0303 (/) | EQ25050303 | IEQ003800 | Campanula para tubulao pneumatico para pressao de servico de 2,5Kg/cm2, modelo CA/MT-14 ou similar | un | 0.000156 | 17263.8 | 2.7
SE 20.20.0100 (A) | SE20200100A | IEQ003850 | Carreta para perfuracao, sobre esteiras, modelo ROC-442, Atlas Copco ou similar | un | 0.000575 | 283053.9 | 162.76
SE 20.20.0150 (A) | SE20200150A | IEQ003850 | Carreta para perfuracao, sobre esteiras, modelo ROC-442, Atlas Copco ou similar | un | 0.0001375 | 283053.9 | 38.92
EQ 20.05.0450 (B) | EQ20050450B | IEQ003900 | Carreta transportadora para Rolo Compactador LR-95 | un | 4e-05 | 9758 | 0.4
EQ 20.05.0453 (A) | EQ20050453A | IEQ003900 | Carreta transportadora para Rolo Compactador LR-95 | un | 4e-05 | 9758 | 0.4
EQ 20.05.0456 (A) | EQ20050456A | IEQ003900 | Carreta transportadora para Rolo Compactador LR-95 | un | 4e-05 | 9758 | 0.4
EQ 05.05.0250 (B) | EQ05050250B | IEQ003950 | Carroceria bau, com isolamento em placa de isopor no teto, revestimento interno em placa de eucatex | un | 0.0096 | 8600 | 82.56
EQ 05.05.0400 (A) | EQ05050400A | IEQ004000 | Carroceria carga seca em madeira, aberta, para caminhao F-12000 | un | 5e-05 | 4324.31 | 0.22
EQ 05.05.0403 (/) | EQ05050403 | IEQ004000 | Carroceria carga seca em madeira, aberta, para caminhao F-12000 | un | 5e-05 | 4324.31 | 0.22
EQ 05.05.0406 (/) | EQ05050406 | IEQ004000 | Carroceria carga seca em madeira, aberta, para caminhao F-12000 | un | 5e-05 | 4324.31 | 0.22
EQ 05.05.0415 (A) | EQ05050415A | IEQ004000 | Carroceria carga seca em madeira, aberta, para caminhao F-12000 | un | 5e-05 | 4324.31 | 0.22
EQ 05.05.0418 (/) | EQ05050418 | IEQ004000 | Carroceria carga seca em madeira, aberta, para caminhao F-12000 | un | 5e-05 | 4324.31 | 0.22
EQ 05.05.0421 (/) | EQ05050421 | IEQ004000 | Carroceria carga seca em madeira, aberta, para caminhao F-12000 | un | 5e-05 | 4324.31 | 0.22
EQ 05.05.0450 (A) | EQ05050450A | IEQ004000 | Carroceria carga seca em madeira, aberta, para caminhao F-12000 | un | 6e-05 | 4324.31 | 0.26
EQ 05.05.0453 (/) | EQ05050453 | IEQ004000 | Carroceria carga seca em madeira, aberta, para caminhao F-12000 | un | 6e-05 | 4324.31 | 0.26
EQ 05.05.0456 (/) | EQ05050456 | IEQ004000 | Carroceria carga seca em madeira, aberta, para caminhao F-12000 | un | 6e-05 | 4324.31 | 0.26
EQ 05.10.0050 (/) | EQ05100050 | IEQ004000 | Carroceria carga seca em madeira, aberta, para caminhao F-12000 | un | 0.000176 | 4324.31 | 0.77
EQ 05.10.0053 (/) | EQ05100053 | IEQ004000 | Carroceria carga seca em madeira, aberta, para caminhao F-12000 | un | 0.000176 | 4324.31 | 0.77
EQ 05.05.0300 (A) | EQ05050300A | IEQ004050 | Carroceria carga seca em madeira, aberta, para caminhao F-4000 | un | 5e-05 | 2837.95 | 0.15
EQ 05.05.0303 (/) | EQ05050303 | IEQ004050 | Carroceria carga seca em madeira, aberta, para caminhao F-4000 | un | 5e-05 | 2837.95 | 0.15
EQ 05.05.0306 (/) | EQ05050306 | IEQ004050 | Carroceria carga seca em madeira, aberta, para caminhao F-4000 | un | 5e-05 | 2837.95 | 0.15
EQ 05.05.0312 (B) | EQ05050312B | IEQ004050 | Carroceria carga seca em madeira, aberta, para caminhao F-4000 | un | 0.0096 | 2837.95 | 27.25
EQ 05.05.0350 (A) | EQ05050350A | IEQ004050 | Carroceria carga seca em madeira, aberta, para caminhao F-4000 | un | 6e-05 | 2837.95 | 0.18
EQ 05.05.0353 (/) | EQ05050353 | IEQ004050 | Carroceria carga seca em madeira, aberta, para caminhao F-4000 | un | 6e-05 | 2837.95 | 0.18
EQ 05.05.0356 (/) | EQ05050356 | IEQ004050 | Carroceria carga seca em madeira, aberta, para caminhao F-4000 | un | 6e-05 | 2837.95 | 0.18
EQ 05.05.0500 (A) | EQ05050500A | IEQ004050 | Carroceria carga seca em madeira, aberta, para caminhao F-4000 | un | 5e-05 | 2837.95 | 0.15
EQ 05.05.0370 (/) | EQ05050370 | IEQ004075 | Carroceria composta de dianteira com bau de aluminio e traseira aberta em madeira | un | 0.0096 | 15500 | 148.8
EQ 05.05.0600 (A) | EQ05050600A | IEQ004100 | Carroceria pipa para agua, capacidade de 6000l, com moto bomba e barra de irrigacao, para caminhao | un | 5e-05 | 25830 | 1.3
EQ 05.05.0603 (/) | EQ05050603 | IEQ004100 | Carroceria pipa para agua, capacidade de 6000l, com moto bomba e barra de irrigacao, para caminhao | un | 5e-05 | 25830 | 1.3
EQ 05.05.0606 (/) | EQ05050606 | IEQ004100 | Carroceria pipa para agua, capacidade de 6000l, com moto bomba e barra de irrigacao, para caminhao | un | 5e-05 | 25830 | 1.3
EQ 05.05.0615 (A) | EQ05050615A | IEQ004150 | Carroceria pipa para agua, capacidade de 10.000l, com moto bomba e mangote com 50m | un | 5e-05 | 30030 | 1.51
EQ 05.05.0618 (/) | EQ05050618 | IEQ004150 | Carroceria pipa para agua, capacidade de 10.000l, com moto bomba e mangote com 50m | un | 5e-05 | 30030 | 1.51
EQ 05.05.0621 (/) | EQ05050621 | IEQ004150 | Carroceria pipa para agua, capacidade de 10.000l, com moto bomba e mangote com 50m | un | 5e-05 | 30030 | 1.51
AD 15.15.0550 (A) | AD15150550A | IEQ004200 | Chassis Scania T 114 GA 4x2 NZ, de 330CV ou similar, extensivel ate 21m | un | 0.000196 | 240000 | 47.04
AD 15.15.0600 (A) | AD15150600A | IEQ004200 | Chassis Scania T 114 GA 4x2 NZ, de 330CV ou similar, extensivel ate 21m | un | 0.000132 | 240000 | 31.68
AD 15.15.0650 (A) | AD15150650A | IEQ004200 | Chassis Scania T 114 GA 4x2 NZ, de 330CV ou similar, extensivel ate 21m | un | 0.000116 | 240000 | 27.84
AD 15.15.0700 (A) | AD15150700A | IEQ004200 | Chassis Scania T 114 GA 4x2 NZ, de 330CV ou similar, extensivel ate 21m | un | 6e-05 | 240000 | 14.4
AD 15.15.0703 (/) | AD15150703 | IEQ004200 | Chassis Scania T 114 GA 4x2 NZ, de 330CV ou similar, extensivel ate 21m | un | 6e-05 | 240000 | 14.4
AD 15.15.0706 (/) | AD15150706 | IEQ004200 | Chassis Scania T 114 GA 4x2 NZ, de 330CV ou similar, extensivel ate 21m | un | 6e-05 | 240000 | 14.4
EQ 05.10.0300 (/) | EQ05100300 | IEQ004200 | Chassis Scania T 114 GA 4x2 NZ, de 330CV ou similar, extensivel ate 21m | un | 0.000176 | 240000 | 42.24
TC 05.15.0050 (/) | TC05150050 | IEQ004250 | Coleta e transporte de residuos em cacamba "Roll-On/Roll-Off", aberta, com capacidade de 35m3 | un | 1 | 429.25 | 429.25
EQ 40.05.0200 (B) | EQ40050200B | IEQ004300 | Combinado Vacuo/hidrojato com tanque de agua e residuos de 8000l, mangueira e mangote de 4" | un | 6e-05 | 163680 | 9.83
EQ 20.05.0500 (/) | EQ20050500 | IEQ004350 | Compactador Pe-de-Carneiro, rebocavel, peso liquido vazio de 1,7t, modelo PC-2, Ferlex ou similar | un | 0.0001426 | 11500 | 1.64
EQ 20.05.0506 (/) | EQ20050506 | IEQ004350 | Compactador Pe-de-Carneiro, rebocavel, peso liquido vazio de 1,7t, modelo PC-2, Ferlex ou similar | un | 0.0001065 | 11500 | 1.23
EQ 20.05.0215 (A) | EQ20050215A | IEQ004400 | Compactador Vibratorio, VAP-55, com capacidade de 6/7t | un | 4e-05 | 194267 | 7.78
EQ 20.05.0218 (/) | EQ20050218 | IEQ004400 | Compactador Vibratorio, VAP-55, com capacidade de 6/7t | un | 4e-05 | 194267 | 7.78
EQ 20.05.0221 (/) | EQ20050221 | IEQ004400 | Compactador Vibratorio, VAP-55, com capacidade de 6/7t | un | 4e-05 | 194267 | 7.78
EQ 35.05.0050 (/) | EQ35050050 | IEQ004450 | Compressor de ar rotativo, potencia de 270HP, descarga livre de 747pcm, pressao 150psi, motor diesel | un | 9.8e-05 | 155236 | 15.22
EQ 35.05.0053 (/) | EQ35050053 | IEQ004450 | Compressor de ar rotativo, potencia de 270HP, descarga livre de 747pcm, pressao 150psi, motor diesel | un | 8.2e-05 | 155236 | 12.73
EQ 35.05.0056 (/) | EQ35050056 | IEQ004450 | Compressor de ar rotativo, potencia de 270HP, descarga livre de 747pcm, pressao 150psi, motor diesel | un | 7.8e-05 | 155236 | 12.11
EQ 45.05.0200 (/) | EQ45050200 | IEQ004500 | Compressor de ar, estacionario, modelo GA-90-100 AP, Atlas Copco ou similar | un | 0.000176 | 81230.5 | 14.3
EQ 45.05.0203 (/) | EQ45050203 | IEQ004500 | Compressor de ar, estacionario, modelo GA-90-100 AP, Atlas Copco ou similar | un | 0.000128 | 81230.5 | 10.4
EQ 45.05.0206 (/) | EQ45050206 | IEQ004500 | Compressor de ar, estacionario, modelo GA-90-100 AP, Atlas Copco ou similar | un | 0.00016 | 81230.5 | 13
EQ 45.05.0100 (B) | EQ45050100B | IEQ004550 | Compressor de ar, rebocavel, modelo XAS-96MWD, descarga livre de 200 PCM, Atlas Copco ou similar | un | 6e-05 | 58348.25 | 3.51
EQ 45.05.0103 (/) | EQ45050103 | IEQ004550 | Compressor de ar, rebocavel, modelo XAS-96MWD, descarga livre de 200 PCM, Atlas Copco ou similar | un | 6e-05 | 58348.25 | 3.51
EQ 45.05.0106 (/) | EQ45050106 | IEQ004550 | Compressor de ar, rebocavel, modelo XAS-96MWD, descarga livre de 200 PCM, Atlas Copco ou similar | un | 6e-05 | 58348.25 | 3.51
EQ 45.05.0150 (B) | EQ45050150B | IEQ004600 | Compressor de ar, rebocavel, modelo XAS-136MWD, descarga livre de 295 PCM, Atlas Copco ou similar | un | 6e-05 | 67608 | 4.06
EQ 45.05.0156 (/) | EQ45050156 | IEQ004600 | Compressor de ar, rebocavel, modelo XAS-136MWD, descarga livre de 295 PCM, Atlas Copco ou similar | un | 6e-05 | 67608 | 4.06
EQ 45.05.0159 (/) | EQ45050159 | IEQ004600 | Compressor de ar, rebocavel, modelo XAS-136MWD, descarga livre de 295 PCM, Atlas Copco ou similar | un | 6e-05 | 67608 | 4.06
EQ 45.05.0162 (/) | EQ45050162 | IEQ004650 | Compressor de ar, rebocavel, modelo XAS-186MWD, descarga livre de 400 PCM, Atlas Copco ou similar | un | 0.000176 | 77362.75 | 13.62
AP 10.20.0100 (/) | AP10200100 | IEQ004700 | Condicionador de ar, 9.000 btu, quente / frio, tipo Split convencional, Ever Confort ou similar | un | 1 | 1185.75 | 1185.75
AP 10.20.0103 (/) | AP10200103 | IEQ004750 | Condicionador de ar, 12.000 btu, quente / frio, , tipo Split convencional, Ever Confort ou similar | un | 1 | 1191.59 | 1191.59
AP 10.20.0106 (/) | AP10200106 | IEQ004800 | Condicionador de ar, 18.000 btu, quente / frio, tipo Split convencional, Ever Confort ou similar | un | 1 | 1996.33 | 1996.33
AP 10.20.0109 (/) | AP10200109 | IEQ004850 | Condicionador de ar, 24.000 btu, quente / frio, tipo Split convencional, Ever Confort ou similar | un | 1 | 2315.44 | 2315.44
ET 75.05.0200 (/) | ET75050200 | IEQ004900 | Conjunto acoplado para manometro, para bomba injetora manual Putzmeister ou similar | un | 0.000364 | 373.02 | 0.14
ET 75.05.0203 (/) | ET75050203 | IEQ004900 | Conjunto acoplado para manometro, para bomba injetora manual Putzmeister ou similar | un | 0.000207 | 373.02 | 0.08
ET 75.05.0206 (/) | ET75050206 | IEQ004900 | Conjunto acoplado para manometro, para bomba injetora manual Putzmeister ou similar | un | 0.000116 | 373.02 | 0.05
ET 75.05.0250 (/) | ET75050250 | IEQ004900 | Conjunto acoplado para manometro, para bomba injetora manual Putzmeister ou similar | un | 0.000207 | 373.02 | 0.08
AD 15.15.0450 (B) | AD15150450B | IEQ004950 | Conjunto de amortecedor dianteiro para pick-up Ford Rangel XL, cabine dupla, ar e direcao hidraulica | un | 0.075 | 404.46 | 30.34
AD 15.15.0500 (A) | AD15150500A | IEQ004950 | Conjunto de amortecedor dianteiro para pick-up Ford Rangel XL, cabine dupla, ar e direcao hidraulica | un | 0.075 | 404.46 | 30.34
AD 15.15.0401 (A) | AD15150401A | IEQ005050 | Conjunto de amortecedor dianteiro para VolksWagem Kombi | un | 0.06 | 120.46 | 7.23
AD 15.15.0403 (A) | AD15150403A | IEQ005050 | Conjunto de amortecedor dianteiro para VolksWagem Kombi | un | 2e-05 | 120.46 | 0.01
AD 15.15.0450 (B) | AD15150450B | IEQ005100 | Conjunto de amortecedor traseiro para pick-up Ford Rangel XL, cabine dupla, ar e direcao hidraulica | un | 0.075 | 209 | 15.68
AD 15.15.0500 (A) | AD15150500A | IEQ005100 | Conjunto de amortecedor traseiro para pick-up Ford Rangel XL, cabine dupla, ar e direcao hidraulica | un | 0.075 | 209 | 15.68
AD 15.15.0401 (A) | AD15150401A | IEQ005200 | Conjunto de amortecedor traseiro para VolksWagem Kombi | un | 0.06 | 138.06 | 8.29
AD 15.15.0403 (A) | AD15150403A | IEQ005200 | Conjunto de amortecedor traseiro para VolksWagem Kombi | un | 2e-05 | 138.06 | 0.01
EQ 20.05.0150 (A) | EQ20050150A | IEQ005250 | Conjunto de Britagem, motor eletrico de 105HP | un | 0.00015 | 1250000 | 187.5
ET 75.05.0200 (/) | ET75050200 | IEQ005300 | Conjunto de manometro O-100 bar, para bomba injetora manual Putzmeister ou similar | un | 0.000364 | 327.65 | 0.12
ET 75.05.0203 (/) | ET75050203 | IEQ005300 | Conjunto de manometro O-100 bar, para bomba injetora manual Putzmeister ou similar | un | 0.000207 | 327.65 | 0.07
ET 75.05.0206 (/) | ET75050206 | IEQ005300 | Conjunto de manometro O-100 bar, para bomba injetora manual Putzmeister ou similar | un | 0.000116 | 327.65 | 0.04
ET 75.05.0250 (/) | ET75050250 | IEQ005300 | Conjunto de manometro O-100 bar, para bomba injetora manual Putzmeister ou similar | un | 0.000207 | 327.65 | 0.07
PJ 25.30.0103 (/) | PJ25300103 | IEQ005350 | Conjunto de pneus 175/70, 13 lonas | un | 0.06 | 524.21 | 31.46
PJ 25.30.0450 (/) | PJ25300450 | IEQ005350 | Conjunto de pneus 175/70, 13 lonas | un | 0.1 | 524.21 | 52.43
AD 15.15.0450 (B) | AD15150450B | IEQ005400 | Conjunto de Pneus 235/75 R15 | un | 0.075 | 1560.8 | 117.06
AD 15.15.0500 (A) | AD15150500A | IEQ005400 | Conjunto de Pneus 235/75 R15 | un | 0.075 | 1560.8 | 117.06
EQ 05.05.0112 (B) | EQ05050112B | IEQ005450 | Conjunto de pneus, 10x20, 16 lonas | un | 0.1 | 3928.59 | 392.86
AD 15.15.0550 (A) | AD15150550A | IEQ005500 | Conjunto de pneus, 11x22, 16 lonas | un | 0.0018 | 7148.13 | 12.87
EQ 05.10.0300 (/) | EQ05100300 | IEQ005500 | Conjunto de pneus, 11x22, 16 lonas | un | 0.002 | 7148.13 | 14.3
AD 15.15.0200 (/) | AD15150200 | IEQ005550 | Conjunto de pneus, 185/14, 6 lonas, diagonal | un | 0.0014 | 806.48 | 1.13
AD 15.15.0401 (A) | AD15150401A | IEQ005550 | Conjunto de pneus, 185/14, 6 lonas, diagonal | un | 0.075 | 806.48 | 60.49
AD 15.15.0403 (A) | AD15150403A | IEQ005550 | Conjunto de pneus, 185/14, 6 lonas, diagonal | un | 2.502e-05 | 806.48 | 0.03
EQ 50.05.0050 (/) | EQ50050050 | IEQ005600 | Conjunto de pneus, 215/80 R16, 6 lonas | un | 0.0025 | 1239.84 | 3.1
EQ 05.05.0250 (B) | EQ05050250B | IEQ005650 | Conjunto de pneus, 750x16, 10 lonas | un | 0.1 | 1821 | 182.1
EQ 05.05.0312 (B) | EQ05050312B | IEQ005650 | Conjunto de pneus, 750x16, 10 lonas | un | 0.1 | 1821 | 182.1
EQ 05.05.0509 (B) | EQ05050509B | IEQ005650 | Conjunto de pneus, 750x16, 10 lonas | un | 0.04375 | 1821 | 79.67
EQ 05.05.0062 (B) | EQ05050062B | IEQ005700 | Conjunto de pneus, 9x20, 14 lonas | un | 0.1 | 3338.58 | 333.86
EQ 05.10.0050 (/) | EQ05100050 | IEQ005700 | Conjunto de pneus, 9x20, 14 lonas | un | 0.0015 | 3338.58 | 5.01
EQ 05.10.0053 (/) | EQ05100053 | IEQ005700 | Conjunto de pneus, 9x20, 14 lonas | un | 0.0015 | 3338.58 | 5.01
EQ 25.05.0200 (A) | EQ25050200A | IEQ005750 | Conjunto de tubos e pilao ate 4,2t ou martelo retangular ate 2,5t, para bate-estacas, torre 17m | un | 4.28e-05 | 96000 | 4.11
EQ 25.05.0203 (A) | EQ25050203A | IEQ005750 | Conjunto de tubos e pilao ate 4,2t ou martelo retangular ate 2,5t, para bate-estacas, torre 17m | un | 4.28e-05 | 96000 | 4.11
EQ 25.05.0206 (/) | EQ25050206 | IEQ005750 | Conjunto de tubos e pilao ate 4,2t ou martelo retangular ate 2,5t, para bate-estacas, torre 17m | un | 4.28e-05 | 96000 | 4.11
EQ 25.05.0250 (A) | EQ25050250A | IEQ005800 | Conjunto de tubos e pilao ate 4,2t ou martelo retangular ate 3,5t, para bate-estacas tipo Franki | un | 4.28e-05 | 118000 | 5.06
EQ 25.05.0253 (/) | EQ25050253 | IEQ005800 | Conjunto de tubos e pilao ate 4,2t ou martelo retangular ate 3,5t, para bate-estacas tipo Franki | un | 4.28e-05 | 118000 | 5.06
EQ 25.05.0256 (/) | EQ25050256 | IEQ005800 | Conjunto de tubos e pilao ate 4,2t ou martelo retangular ate 3,5t, para bate-estacas tipo Franki | un | 4.28e-05 | 118000 | 5.06
EQ 30.05.0300 (A) | EQ30050300A | IEQ005850 | Conjunto para projecao de concreto, com motor MA-36, Este ou similar | un | 0.00043 | 21519 | 9.26
EQ 30.05.0303 (/) | EQ30050303 | IEQ005850 | Conjunto para projecao de concreto, com motor MA-36, Este ou similar | un | 0.00013 | 21519 | 2.8
AD 20.15.0050 (/) | AD20150050 | IEQ005900 | Container escritorio, modelo padrao medindo (6x2,4x2,55)m, em estrutura de aco, exclusive transporte | un.mês | 1 | 360.5 | 360.5
AD 20.15.0100 (/) | AD20150100 | IEQ005950 | Container escritorio, vestiario ou deposito, modelo padrao medindo (6x2,4x2,55)m, Aluguel mensal | un.mês | 1 | 307.5 | 307.5
AD 20.15.0150 (/) | AD20150150 | IEQ006000 | Container WC, modelo padrao medindo (6x2,4x2,55)m, em estrutura de aco, Aluguel mensal | un.mês | 1 | 453.5 | 453.5
ST 60.10.0800 (/) | ST60100800 | IEQ006050 | Controlador de area, compativel com sistema CET-RIO/CTA, Dataprom ou similar | un | 1 | 30354.9 | 30354.9
ST 60.10.0850 (/) | ST60100850 | IEQ006100 | Controlador eletronico de trafego com 2 fases, 16/32 bits, modelo RMX-Y, BST ou similar | un | 1 | 20466.16 | 20466.16
ST 55.05.0100 (/) | ST55050100 | IEQ006150 | Controlador eletronico de trafego, para intersecoes fora da area do CTA, com 2 fases | un | 0.0063 | 5650 | 35.6
ST 60.10.0100 (/) | ST60100100 | IEQ006150 | Controlador eletronico de trafego, para intersecoes fora da area do CTA, com 2 fases | un | 1 | 5650 | 5650
ST 60.10.0450 (/) | ST60100450 | IEQ006200 | Controlador eletronico de trafego com 4 fases, 16 bits, modelo DP40-8, Dataprom ou similar | un | 1 | 8268.98 | 8268.98
ST 60.10.0500 (/) | ST60100500 | IEQ006200 | Controlador eletronico de trafego com 4 fases, 16 bits, modelo DP40-8, Dataprom ou similar | un | 1 | 8268.98 | 8268.98
ST 60.10.0550 (/) | ST60100550 | IEQ006200 | Controlador eletronico de trafego com 4 fases, 16 bits, modelo DP40-8, Dataprom ou similar | un | 1 | 8268.98 | 8268.98
ST 60.10.0900 (/) | ST60100900 | IEQ006250 | Controlador eletronico de trafego com 4 fases, 16/32 bits, modelo RMX-Y, BST ou similar | un | 1 | 25227.85 | 25227.85
ST 60.10.0150 (/) | ST60100150 | IEQ006300 | Controlador eletronico de trafego, para intersecoes fora da area do CTA, com 4 fases | un | 1 | 6185 | 6185
ST 60.10.0950 (/) | ST60100950 | IEQ006350 | Controlador eletronico de trafego com 6 fases, 16/32 bits, modelo RMX-Y, BST ou similar | un | 1 | 22284.01 | 22284.01
ST 60.10.0200 (/) | ST60100200 | IEQ006400 | Controlador eletronico de trafego, para intersecoes fora da area do CTA, com 6 fases | un | 1 | 9675 | 9675
ST 60.10.1000 (/) | ST60101000 | IEQ006450 | Controlador eletronico de trafego com 8 fases, 16/32 bits, modelo RMX-Y, BST ou similar | un | 1 | 27391.66 | 27391.66
ST 60.10.0250 (/) | ST60100250 | IEQ006500 | Controlador eletronico de trafego, para intersecoes fora da area do CTA, com 8 fases | un | 1 | 10175 | 10175
ST 60.10.0600 (/) | ST60100600 | IEQ006550 | Controlador eletronico de trafego com 10 fases, 16 bits, modelo DP40-16, Dataprom ou similar | un | 1 | 14445.87 | 14445.87
ST 60.10.0650 (/) | ST60100650 | IEQ006550 | Controlador eletronico de trafego com 10 fases, 16 bits, modelo DP40-16, Dataprom ou similar | un | 1 | 14445.87 | 14445.87
ST 60.10.0700 (/) | ST60100700 | IEQ006550 | Controlador eletronico de trafego com 10 fases, 16 bits, modelo DP40-16, Dataprom ou similar | un | 1 | 14445.87 | 14445.87
ST 60.10.0750 (/) | ST60100750 | IEQ006550 | Controlador eletronico de trafego com 10 fases, 16 bits, modelo DP40-16, Dataprom ou similar | un | 1 | 14445.87 | 14445.87
ST 60.10.1050 (/) | ST60101050 | IEQ006600 | Controlador eletronico de trafego com 10 fases, 16/32 bits, modelo RMX-Y, BST ou similar | un | 1 | 24104.77 | 24104.77
ST 60.10.0300 (/) | ST60100300 | IEQ006650 | Controlador eletronico de trafego, para intersecoes fora da area do CTA, com 10 fases | un | 1 | 12233.55 | 12233.55
ST 60.10.1100 (/) | ST60101100 | IEQ006700 | Controlador eletronico de trafego com 12 fases, 16/32 bits, modelo RMX-Y, BST ou similar | un | 1 | 25006.41 | 25006.41
ST 60.10.0350 (/) | ST60100350 | IEQ006750 | Controlador eletronico de trafego, para intersecoes fora da area do CTA, com 12 fases | un | 1 | 12491.85 | 12491.85
ST 60.10.1150 (/) | ST60101150 | IEQ006800 | Controlador eletronico de trafego com 14 fases, 16/32 bits, modelo RMX-Y, BST ou similar | un | 1 | 25922.62 | 25922.62
ST 60.10.1200 (/) | ST60101200 | IEQ006850 | Controlador eletronico de trafego com 16 fases, 16/32 bits, modelo RMX-Y, BST ou similar | un | 1 | 26582.61 | 26582.61
ST 60.10.0400 (/) | ST60100400 | IEQ006900 | Controlador eletronico de trafego com 16 fases, para intersecoes fora da area do CTA | un | 1 | 14000.7 | 14000.7
AD 05.15.0150 (/) | AD05150150 | IEQ006950 | Coroa para diamante BWG 60mm | un | 0.14 | 291.7 | 40.84
SE 10.15.0150 (/) | SE10150150 | IEQ006950 | Coroa para diamante BWG 60mm | un | 0.14 | 291.7 | 40.84
AD 05.15.0250 (/) | AD05150250 | IEQ007000 | Coroa para diamante BX | un | 0.14 | 274.2 | 38.39
AD 05.15.0050 (/) | AD05150050 | IEQ007050 | Coroa para diamante HWG | un | 0.154 | 585.21 | 90.13
AD 05.15.0200 (/) | AD05150200 | IEQ007050 | Coroa para diamante HWG | un | 0.14 | 585.21 | 81.93
AD 05.15.0400 (/) | AD05150400 | IEQ007050 | Coroa para diamante HWG | un | 0.14 | 585.21 | 81.93
SE 10.15.0350 (/) | SE10150350 | IEQ007050 | Coroa para diamante HWG | un | 0.14 | 585.21 | 81.93
SE 10.15.0400 (/) | SE10150400 | IEQ007050 | Coroa para diamante HWG | un | 0.14 | 585.21 | 81.93
AD 05.15.0100 (/) | AD05150100 | IEQ007100 | Coroa para diamante NWG 75mm | un | 0.154 | 375.2 | 57.79
AD 05.15.0300 (/) | AD05150300 | IEQ007100 | Coroa para diamante NWG 75mm | un | 0.14 | 375.2 | 52.53
SE 10.15.0200 (/) | SE10150200 | IEQ007100 | Coroa para diamante NWG 75mm | un | 0.14 | 375.2 | 52.53
SE 10.15.0250 (/) | SE10150250 | IEQ007150 | Coroa para diamante NX | un | 0.14 | 481.5 | 67.41
PJ 20.05.0380 (/) | PJ20050380 | IEQ007200 | Cultivador motorizado, modelo TC-14, Yanmar ou similar | un | 0.0013 | 14383.5 | 18.7
EQ 25.05.0250 (A) | EQ25050250A | IEQ007250 | Custo de material de manutencao Bate Estacas diametro ate 700mm - equivalente ao elementar IEQ000650 | un | 3.6e-07 | 363000 | 0.14
EQ 25.05.0200 (A) | EQ25050200A | IEQ007300 | Custo de material de manutencao Bate Estacas diametro ate 600mm - equivalente ao elementar IEQ000600 | un | 3.6e-07 | 284000 | 0.11
EQ 25.05.0050 (A) | EQ25050050A | IEQ007350 | Custo de material de manutencao de Bate Estacas ate 0,75t - equivalente ao elementar IEQ000450 | un | 3.6e-07 | 48595 | 0.02
EQ 25.05.0100 (A) | EQ25050100A | IEQ007400 | Custo de material de manutencao de Bate Estacas 1,5t/2,2t - equivalente ao elementar IEQ000500 | un | 3.6e-07 | 87000 | 0.04
EQ 25.05.0150 (A) | EQ25050150A | IEQ007450 | Custo de material de manutencao de Bate Estacas 2,5t/3t - equivalente ao elementar IEQ000550 | un | 3.6e-07 | 127000 | 0.05
EQ 30.05.0150 (A) | EQ30050150A | IEQ007500 | Custo de material de manutencao de Betoneira 320l, gasolina - equivalente ao elementar IEQ000750 | un | 7.14e-05 | 4085 | 0.3
EQ 30.05.0100 (A) | EQ30050100A | IEQ007550 | Custo de material de manutencao de Betoneira 320l, eletrico - equivalente ao elementar IEQ000700 | un | 7.14e-05 | 1633 | 0.12
EQ 35.10.0200 (A) | EQ35100200A | IEQ007600 | Custo de material de manutencao de Bomba Centrifuga 6CV - equivalente ao elementar IEQ002100 | un | 8.33e-05 | 10260 | 0.86
EQ 05.05.0050 (B) | EQ05050050B | IEQ007650 | Custo de material de manutencao de Cacamba basculante 5m3 - equivalente ao elementar IEQ002950 | un | 6e-05 | 11731.87 | 0.71
EQ 05.05.0100 (B) | EQ05050100B | IEQ007700 | Custo de material de manutencao de Cacamba basculante 7m3 - equivalente ao elementar IEQ003000 | un | 6e-05 | 13933.52 | 0.84
EQ 05.05.0150 (A) | EQ05050150A | IEQ007750 | Custo de material de manutencao de Cacamba basculante 8 a 10m3 - equivalente ao elementar IEQ003050 | un | 6e-05 | 17144.45 | 1.03
EQ 05.05.0200 (A) | EQ05050200A | IEQ007800 | Custo de material de manutencao de Cacamba basculante 10 a 12m3 - equivalente ao elementar IEQ003100 | un | 6e-05 | 18597.65 | 1.12
EQ 05.15.0500 (/) | EQ05150500 | IEQ007850 | Custo de material de manutencao de Caminhao Ford 1317, 162CV - equivalente ao elementar IEQ003300 | un | 0.0067 | 83733.25 | 561.02
EQ 40.05.0200 (B) | EQ40050200B | IEQ007850 | Custo de material de manutencao de Caminhao Ford 1317, 162CV - equivalente ao elementar IEQ003300 | un | 6e-05 | 83733.25 | 5.03
EQ 05.05.0730 (A) | EQ05050730A | IEQ007900 | Custo de material de manutencao de Caminhao Ford 2622, WQ-33 - equivalente ao elementar IEQ003450 | un | 6e-05 | 168400 | 10.11
EQ 05.05.0200 (A) | EQ05050200A | IEQ007950 | Custo de material de manutencao Caminhao basculante 10 a 12m3 - equivalente ao elementar IEQ003400 | un | 6e-05 | 150181.5 | 9.02
EQ 40.05.0150 (B) | EQ40050150B | IEQ007950 | Custo de material de manutencao Caminhao basculante 10 a 12m3 - equivalente ao elementar IEQ003400 | un | 6e-05 | 150181.5 | 9.02
EQ 40.05.0153 (B) | EQ40050153B | IEQ007950 | Custo de material de manutencao Caminhao basculante 10 a 12m3 - equivalente ao elementar IEQ003400 | un | 6e-05 | 150181.5 | 9.02
EQ 05.05.0150 (A) | EQ05050150A | IEQ008000 | Custo de material de manutencao Caminhao basculante 8 a 10m3 - equivalente ao elementar IEQ003350 | un | 6e-05 | 134500 | 8.07
EQ 05.05.0100 (B) | EQ05050100B | IEQ008050 | Custo de material de manutencao de Caminhao Basculante 7m3 - equivalente ao elementar IEQ003700 | un | 6e-05 | 116430.5 | 6.99
EQ 05.05.0415 (A) | EQ05050415A | IEQ008100 | Custo de material de manutencao de Guindauto 3,50t Munck - equivalente ao elementar IEQ013800 | un | 6.66e-05 | 41676.18 | 2.78
EQ 05.05.0050 (B) | EQ05050050B | IEQ008150 | Custo de material de manutencao de Caminhao 7,5t, 162CV - equivalente ao elementar IEQ003650 | un | 6e-05 | 101395 | 6.09
EQ 05.05.0400 (A) | EQ05050400A | IEQ008150 | Custo de material de manutencao de Caminhao 7,5t, 162CV - equivalente ao elementar IEQ003650 | un | 6.6e-05 | 101395 | 6.7
EQ 05.05.0415 (A) | EQ05050415A | IEQ008150 | Custo de material de manutencao de Caminhao 7,5t, 162CV - equivalente ao elementar IEQ003650 | un | 6.66e-05 | 101395 | 6.76
EQ 05.05.0450 (A) | EQ05050450A | IEQ008150 | Custo de material de manutencao de Caminhao 7,5t, 162CV - equivalente ao elementar IEQ003650 | un | 6e-05 | 101395 | 6.09
EQ 05.05.0600 (A) | EQ05050600A | IEQ008150 | Custo de material de manutencao de Caminhao 7,5t, 162CV - equivalente ao elementar IEQ003650 | un | 6.6e-05 | 101395 | 6.7
EQ 05.05.0615 (A) | EQ05050615A | IEQ008150 | Custo de material de manutencao de Caminhao 7,5t, 162CV - equivalente ao elementar IEQ003650 | un | 6.66e-05 | 101395 | 6.76
EQ 20.05.0250 (B) | EQ20050250B | IEQ008150 | Custo de material de manutencao de Caminhao 7,5t, 162CV - equivalente ao elementar IEQ003650 | un | 6e-05 | 101395 | 6.09
EQ 05.05.0350 (A) | EQ05050350A | IEQ008200 | Custo de material de manutencao de Plataforma KPP-100/200 - equivalente ao elementar IEQ017050 | un | 6e-05 | 18800 | 1.13
EQ 05.05.0300 (A) | EQ05050300A | IEQ008250 | Custo de material de manutencao Caminhao carroceria fixa 3,5t - equivalente ao elementar IEQ003600 | un | 6.6e-05 | 67127.75 | 4.44
EQ 05.05.0350 (A) | EQ05050350A | IEQ008250 | Custo de material de manutencao Caminhao carroceria fixa 3,5t - equivalente ao elementar IEQ003600 | un | 6e-05 | 67127.75 | 4.03
EQ 20.05.0250 (B) | EQ20050250B | IEQ008300 | Custo de material de manutencao Caminhao distribuidor asfalto - equivalente ao elementar IEQ011500 | un | 6e-05 | 84131 | 5.05
AD 15.15.0250 (A) | AD15150250A | IEQ008350 | Custo de material de manutencao de Caminhonete Standard, 53CV - equivalente ao elementar IEQ014000 | un | 2.5e-06 | 36850 | 0.1
AD 15.15.0050 (B) | AD15150050B | IEQ008400 | Custo de material de manutencao de Caminhonete 4m3, 85CV - equivalente ao elementar IEQ016850 | un | 6e-05 | 68500 | 4.11
EQ 15.05.0450 (A) | EQ15050450A | IEQ008450 | Custo de material de manutencao Carregador Frontal Rodas 110CV - equivalente ao elementar IEQ016700 | un | 6e-05 | 300904.03 | 18.06
EQ 05.05.0300 (A) | EQ05050300A | IEQ008500 | Custo de material de manutencao Carrocerria carga seca, F4000 - equivalente ao elementar IEQ004050 | un | 6.6e-05 | 2837.95 | 0.19
EQ 05.05.0350 (A) | EQ05050350A | IEQ008500 | Custo de material de manutencao Carrocerria carga seca, F4000 - equivalente ao elementar IEQ004050 | un | 6e-05 | 2837.95 | 0.18
EQ 05.05.0400 (A) | EQ05050400A | IEQ008550 | Custo de material de manutencao Carrocerria carga seca, F12000 - equivalente ao elementar IEQ004000 | un | 6.6e-05 | 4324.31 | 0.29
EQ 05.05.0415 (A) | EQ05050415A | IEQ008550 | Custo de material de manutencao Carrocerria carga seca, F12000 - equivalente ao elementar IEQ004000 | un | 6.66e-05 | 4324.31 | 0.29
EQ 05.05.0450 (A) | EQ05050450A | IEQ008550 | Custo de material de manutencao Carrocerria carga seca, F12000 - equivalente ao elementar IEQ004000 | un | 6e-05 | 4324.31 | 0.26
EQ 05.05.0600 (A) | EQ05050600A | IEQ008600 | Custo de material de manutencao de Carroceria Pipa, 6.000l - equivalente ao elementar IEQ004100 | un | 6.6e-05 | 25830 | 1.71
EQ 05.05.0615 (A) | EQ05050615A | IEQ008650 | Custo de material de manutencao de Carroceria Pipa, 10.000l - equivalente ao elementar IEQ004150 | un | 6.66e-05 | 30030 | 2
EQ 20.05.0215 (A) | EQ20050215A | IEQ008700 | Custo de material de manutencao de Compactador Vibratorio - equivalente ao elementar IEQ004400 | un | 4e-05 | 194267 | 7.78
EQ 45.05.0100 (B) | EQ45050100B | IEQ008750 | Custo de material de manutencao Compressor de ar, 102PSI, 40CV - equivalente ao elementar IEQ004550 | un | 6e-05 | 58348.25 | 3.51
EQ 45.05.0150 (B) | EQ45050150B | IEQ008800 | Custo de material de manutencao Compressor de ar, 102PSI, 77CV - equivalente ao elementar IEQ004600 | un | 6e-05 | 67608 | 4.06
EQ 25.05.0200 (A) | EQ25050200A | IEQ008850 | Custo de material de manutencao Conjunto de tubos e pilao 4,2t - equivalente ao elementar IEQ005750 | un | 3.6e-07 | 96000 | 0.04
EQ 25.05.0250 (A) | EQ25050250A | IEQ008900 | Custo de material de manutencao Conjunto de tubos e pilao 4,2t - equivalente ao elementar IEQ005800 | un | 3.6e-07 | 118000 | 0.05
EQ 40.05.0150 (B) | EQ40050150B | IEQ008950 | Custo de material de manutencao de custo horario de Sewer Jet - equivalente ao elementar IEQ018750 | un | 6e-05 | 180700 | 10.85
EQ 40.05.0100 (B) | EQ40050100B | IEQ009000 | Custo de material de manutencao de Draga Flutuante 12" - equivalente ao elementar IEQ011650 | un | 4e-05 | 961800 | 38.48
EQ 40.05.0200 (B) | EQ40050200B | IEQ009050 | Custo de material de manutencao de Equipamento combinado - equivalente ao elementar IEQ004300 | un | 6e-05 | 163680 | 9.83
EQ 40.05.0250 (A) | EQ40050250A | IEQ009100 | Custo de material de manutencao de Bucket-Machine, 12CV - equivalente ao elementar IEQ012100 | un | 3.57e-05 | 77530 | 2.77
EQ 15.05.0212 (A) | EQ15050212A | IEQ009150 | Custo de material de manutencao de Escavadeira Hidraulica 106CV - equivalente ao elementar IEQ012300 | un | 5e-05 | 392495.73 | 19.63
EQ 20.05.0300 (A) | EQ20050300A | IEQ009200 | Custo de material de manutencao de Distribuidor de agregado - equivalente ao elementar IEQ011450 | un | 1.66e-05 | 27788 | 0.47
EQ 15.05.0300 (A) | EQ15050300A | IEQ009250 | Custo de material de manutencao de Fresadora a frio, mod. 1000C - equivalente ao elementar IEQ013100 | un | 0.0001667 | 450000 | 75.02
EQ 45.10.0050 (A) | EQ45100050A | IEQ009300 | Custo de material de manutencao Grupo gerador 2500W, 5,5CV - equivalente ao elementar IEQ013400 | un | 4.16e-05 | 3150 | 0.14
EQ 45.10.0150 (A) | EQ45100150A | IEQ009350 | Custo de material de manutencao Grupo Gerador 139/150Kva, 180CV - equivalente ao elementar IEQ013450 | un | 4.16e-05 | 48367.82 | 2.02
EQ 45.10.0100 (A) | EQ45100100A | IEQ009400 | Custo de material de manutencao de Grupo Gerador 60/66Kva, 85CV - equivalente ao elementar IEQ013500 | un | 4.16e-05 | 37720.42 | 1.57
EQ 05.05.0800 (A) | EQ05050800A | IEQ009450 | Custo de material de manutencao Guincho de friccao 750 a 1500Kg - equivalente ao elementar IEQ013550 | un | 8.3e-05 | 7990 | 0.67
EQ 05.15.0500 (/) | EQ05150500 | IEQ009460 | Custo de material de manutencao de Guincho socorro (asa delta) - equivalente ao elementar IEQ013560 | un | 0.01 | 46870 | 468.7
EQ 05.05.0450 (A) | EQ05050450A | IEQ009500 | Custo de material de manutencao Guindaste hidraulico 1550 Kgf/m - equivalente ao elementar IEQ013650 | un | 8e-05 | 57100 | 4.57
EQ 05.05.0700 (A) | EQ05050700A | IEQ009550 | Custo de material de manutencao de guindaste sobre rodas - equivalente ao elementar IEQ013700 | un | 6e-05 | 289600 | 17.38
EQ 05.05.0730 (A) | EQ05050730A | IEQ009600 | Custo de material de manutencao de Guindaste sobre rodas - equivalente ao elementar IEQ013600 | un | 6e-05 | 538157 | 32.29
EQ 05.05.0715 (A) | EQ05050715A | IEQ009650 | Custo de material de manutencao de Guindaste sobre rodas - equivalente ao elementar IEQ013750 | un | 6e-05 | 601555.2 | 36.1
EQ 20.05.0400 (B) | EQ20050400B | IEQ009700 | Custo de material de manutencao de Maquina de juntas, 8,25CV - equivalente ao elementar IEQ015250 | un | 4e-05 | 4876.76 | 0.2
EQ 15.05.0380 (/) | EQ15050380 | IEQ009750 | Custo de material de manutencao de Minicarregadeira - equivalente ao elementar IEQ015300 | un | 6e-05 | 79056.57 | 4.75
EQ 35.10.0500 (A) | EQ35100500A | IEQ009800 | Custo de material de manutencao Moto Bomba - equivalente ao elementar IEQ002700 | un | 8.3e-07 | 1726.2 | 0.01
EQ 15.05.0400 (A) | EQ15050400A | IEQ009850 | Custo de material de manutencao de Motoniveladora - equivalente ao elementar IEQ015600 | un | 6e-05 | 462500 | 27.75
EQ 60.10.0200 (A) | EQ60100200A | IEQ009900 | Custo de material de manutencao de Moto Serra Stihl MS051-43Kw - equivalente ao elementar IEQ015750 | un | 0.000125 | 2108.33 | 0.27
EQ 15.05.0461 (A) | EQ15050461A | IEQ009950 | Custo de material de manutencao de Pa Carregadeira - equivalente ao elementar IEQ016750 | un | 6e-05 | 472915.5 | 28.38
EQ 10.05.0200 (A) | EQ10050200A | IEQ010000 | Custo de material de manutencao de Perfuratriz de 25Kg de peso - equivalente ao elementar IEQ016800 | un | 0.0001 | 1971.27 | 0.2
EQ 60.99.0300 (A) | EQ60990300A | IEQ010050 | Custo de material de manutencao de Rocadeira costal motorizada - equivalente ao elementar IEQ017850 | un | 0.000125 | 2105.85 | 0.27
EQ 20.05.0462 (A) | EQ20050462A | IEQ010100 | Custo de material de manutencao de Rolo Compactador Tandem - equivalente ao elementar IEQ018200 | un | 4e-05 | 161557 | 6.47
EQ 20.05.0450 (B) | EQ20050450B | IEQ010150 | Custo de material de manutencao de Rolo Compactador Tandem - equivalente ao elementar IEQ018100 | un | 4e-05 | 65400 | 2.62
EQ 20.05.0600 (B) | EQ20050600B | IEQ010200 | Custo de material de manutencao de Rolo Compactador Vibratorio - equivalente ao elementar IEQ018150 | un | 4e-05 | 117338 | 4.7
EQ 20.05.0200 (B) | EQ20050200B | IEQ010250 | Custo de material de manutencao de Rolo Compactador - equivalente ao elementar IEQ018050 | un | 4e-05 | 280000 | 11.2
EQ 20.05.0550 (B) | EQ20050550B | IEQ010300 | Custo de material de manutencao de Rolo Vibratorio Liso - equivalente ao elementar IEQ018250 | un | 4e-05 | 180000 | 7.2
EQ 15.05.0574 (A) | EQ15050574A | IEQ010350 | Custo de material de manutencao de Rompedor hidraulico - equivalente ao elementar IEQ018350 | un | 9e-05 | 85882.17 | 7.73
EQ 15.05.0562 (A) | EQ15050562A | IEQ010400 | Custo de material de manutencao de Rompedor hidraulico - equivalente ao elementar IEQ018300 | un | 9e-05 | 32543.86 | 2.93
EQ 45.05.0600 (A) | EQ45050600A | IEQ010450 | Custo de material de manutencao de Rompedor Pneumatico - equivalente ao elementar IEQ018400 | un | 8.3e-05 | 5250.49 | 0.44
EQ 60.10.0100 (A) | EQ60100100A | IEQ010500 | Custo de material de manutencao de Serra Circular com motor - equivalente ao elementar IEQ000400 | un | 1.4e-05 | 1649.75 | 0.03
EQ 20.05.0700 (A) | EQ20050700A | IEQ010550 | Custo de material de manutencao de Soquete Vibratorio de 78Kg - equivalente ao elementar IEQ019100 | un | 0.0001 | 9365 | 0.94
EQ 15.05.0580 (/) | EQ15050580 | IEQ010600 | Custo de material de manutencao de Tesoura hidraulica - equivalente ao elementar IEQ019400 | un | 5e-05 | 261332.25 | 13.07
EQ 15.05.0500 (A) | EQ15050500A | IEQ010650 | Custo de material de manutencao de Trator Carregadeira e Retro - equivalente ao elementar IEQ019500 | un | 6e-05 | 192209 | 11.54
EQ 15.05.0600 (A) | EQ15050600A | IEQ010700 | Custo de material de manutencao de Trator de esteiras - equivalente ao elementar IEQ019600 | un | 6e-05 | 342000 | 20.52
AD 15.15.0750 (B) | AD15150750B | IEQ010710 | Custo de material de manutencao de Veiculo leve tipo gol - equivalente ao elementar IEQ020150 | un | 0.01 | 30956.84 | 309.57
AD 15.15.0800 (/) | AD15150800 | IEQ010710 | Custo de material de manutencao de Veiculo leve tipo gol - equivalente ao elementar IEQ020150 | un | 0.0133 | 30956.84 | 411.73
EQ 15.05.0650 (A) | EQ15050650A | IEQ010750 | Custo de material de manutencao de Trator de pneus - equivalente ao elementar IEQ019650 | un | 6e-05 | 62000 | 3.72
EQ 20.05.0762 (A) | EQ20050762A | IEQ010800 | Custo de material de manutencao Usina de asfalto para mistura - equivalente ao elementar IEQ019900 | un | 9e-05 | 965354.92 | 86.89
EQ 20.05.0800 (A) | EQ20050800A | IEQ010850 | Custo de material de manutencao de Vassoura Mecanica, rebocavel - equivalente ao elementar IEQ020100 | un | 0.0001125 | 24568 | 2.77
EQ 30.05.0550 (A) | EQ30050550A | IEQ010900 | Custo de material de manutencao de Vibrador de Imersao - equivalente ao elementar IEQ020200 | un | 1e-06 | 1495 | 0.01
EQ 20.05.0850 (A) | EQ20050850A | IEQ010950 | Custo de material de manutencao Vibro acabadora asfalto - equivalente ao elementar IEQ020300 | un | 7.5e-05 | 591600 | 44.37
EQ 20.05.0862 (A) | EQ20050862A | IEQ011000 | Custo de material de manutencao Vibro acabadora, mod. SA 115 CR - equivalente ao elementar IEQ020250 | un | 7.5e-05 | 748476.3 | 56.14
EQ 05.05.0150 (A) | EQ05050150A | IEQ011050 | Custo de material de manutencao de Terceiro Eixo sem suspensor - equivalente ao elementar IEQ019350 | un | 6e-05 | 13957.48 | 0.84
EQ 05.05.0200 (A) | EQ05050200A | IEQ011050 | Custo de material de manutencao de Terceiro Eixo sem suspensor - equivalente ao elementar IEQ019350 | un | 6e-05 | 13957.48 | 0.84
EQ 40.05.0153 (B) | EQ40050153B | IEQ011100 | Custo de material de manutencao de equipamento tipo Vac-All - equivalente ao elementar IEQ020000 | un | 6e-05 | 254274.5 | 15.26
AD 15.15.0250 (A) | AD15150250A | IEQ011150 | Custo de material de operacao - equivalente ao elementar gasolina IEQ013150 | l | 12.7253 | 2.44 | 31.05
AD 15.15.0300 (/) | AD15150300 | IEQ011150 | Custo de material de operacao - equivalente ao elementar gasolina IEQ013150 | l | 5.0901 | 2.44 | 12.42
AD 15.15.0750 (B) | AD15150750B | IEQ011150 | Custo de material de operacao - equivalente ao elementar gasolina IEQ013150 | l | 650 | 2.44 | 1586
AD 15.15.0800 (/) | AD15150800 | IEQ011150 | Custo de material de operacao - equivalente ao elementar gasolina IEQ013150 | l | 650 | 2.44 | 1586
EQ 20.05.0400 (B) | EQ20050400B | IEQ011150 | Custo de material de operacao - equivalente ao elementar gasolina IEQ013150 | l | 2.9808 | 2.44 | 7.28
EQ 20.05.0403 (A) | EQ20050403A | IEQ011150 | Custo de material de operacao - equivalente ao elementar gasolina IEQ013150 | l | 1.0894 | 2.44 | 2.66
EQ 20.05.0700 (A) | EQ20050700A | IEQ011150 | Custo de material de operacao - equivalente ao elementar gasolina IEQ013150 | l | 0.6002 | 2.44 | 1.47
EQ 30.05.0150 (A) | EQ30050150A | IEQ011150 | Custo de material de operacao - equivalente ao elementar gasolina IEQ013150 | l | 1.225 | 2.44 | 2.99
EQ 35.10.0500 (A) | EQ35100500A | IEQ011150 | Custo de material de operacao - equivalente ao elementar gasolina IEQ013150 | l | 3.9538 | 2.44 | 9.65
EQ 35.10.0503 (/) | EQ35100503 | IEQ011150 | Custo de material de operacao - equivalente ao elementar gasolina IEQ013150 | l | 2.1745 | 2.44 | 5.31
EQ 45.10.0050 (A) | EQ45100050A | IEQ011150 | Custo de material de operacao - equivalente ao elementar gasolina IEQ013150 | l | 1.3205 | 2.44 | 3.23
EQ 60.10.0200 (A) | EQ60100200A | IEQ011150 | Custo de material de operacao - equivalente ao elementar gasolina IEQ013150 | l | 0.3675 | 2.44 | 0.9
EQ 60.99.0200 (/) | EQ60990200 | IEQ011150 | Custo de material de operacao - equivalente ao elementar gasolina IEQ013150 | l | 6.615 | 2.44 | 16.15
EQ 60.99.0300 (A) | EQ60990300A | IEQ011150 | Custo de material de operacao - equivalente ao elementar gasolina IEQ013150 | l | 0.1837 | 2.44 | 0.45
EQ 05.05.0800 (A) | EQ05050800A | IEQ011200 | Custo de material de operacao - equivalente de Kwh ao elementar MAT128550 | Kwh | 7.36 | 0.4 | 2.95
EQ 30.05.0100 (A) | EQ30050100A | IEQ011200 | Custo de material de operacao - equivalente de Kwh ao elementar MAT128550 | Kwh | 2.94 | 0.4 | 1.18
EQ 30.05.0550 (A) | EQ30050550A | IEQ011200 | Custo de material de operacao - equivalente de Kwh ao elementar MAT128550 | Kwh | 1.472 | 0.4 | 0.59
EQ 35.10.0200 (A) | EQ35100200A | IEQ011200 | Custo de material de operacao - equivalente de Kwh ao elementar MAT128550 | Kwh | 4.416 | 0.4 | 1.77
EQ 45.15.0100 (/) | EQ45150100 | IEQ011200 | Custo de material de operacao - equivalente de Kwh ao elementar MAT128550 | Kwh | 20.5 | 0.4 | 8.2
EQ 60.10.0100 (A) | EQ60100100A | IEQ011200 | Custo de material de operacao - equivalente de Kwh ao elementar MAT128550 | Kwh | 3.675 | 0.4 | 1.47
AD 15.10.0350 (A) | AD15100350A | IEQ011250 | Custo de material de operacao - equivalente ao elementar oleo diesel IEQ016450 | l | 11.26 | 1.67 | 18.81
AD 15.15.0050 (B) | AD15150050B | IEQ011250 | Custo de material de operacao - equivalente ao elementar oleo diesel IEQ016450 | l | 14 | 1.67 | 23.38
AD 15.15.0100 (A) | AD15150100A | IEQ011250 | Custo de material de operacao - equivalente ao elementar oleo diesel IEQ016450 | l | 5 | 1.67 | 8.35
AD 15.15.0700 (A) | AD15150700A | IEQ011250 | Custo de material de operacao - equivalente ao elementar oleo diesel IEQ016450 | l | 45 | 1.67 | 75.15
AD 15.15.0703 (/) | AD15150703 | IEQ011250 | Custo de material de operacao - equivalente ao elementar oleo diesel IEQ016450 | l | 15 | 1.67 | 25.05
EQ 05.05.0050 (B) | EQ05050050B | IEQ011250 | Custo de material de operacao - equivalente ao elementar oleo diesel IEQ016450 | l | 18 | 1.67 | 30.06
EQ 05.05.0053 (A) | EQ05050053A | IEQ011250 | Custo de material de operacao - equivalente ao elementar oleo diesel IEQ016450 | l | 9 | 1.67 | 15.03
EQ 05.05.0062 (B) | EQ05050062B | IEQ011250 | Custo de material de operacao - equivalente ao elementar oleo diesel IEQ016450 | l | 700 | 1.67 | 1169
EQ 05.05.0100 (B) | EQ05050100B | IEQ011250 | Custo de material de operacao - equivalente ao elementar oleo diesel IEQ016450 | l | 21 | 1.67 | 35.07
EQ 05.05.0103 (A) | EQ05050103A | IEQ011250 | Custo de material de operacao - equivalente ao elementar oleo diesel IEQ016450 | l | 10.5 | 1.67 | 17.54
EQ 05.05.0112 (B) | EQ05050112B | IEQ011250 | Custo de material de operacao - equivalente ao elementar oleo diesel IEQ016450 | l | 1000 | 1.67 | 1670
EQ 05.05.0150 (A) | EQ05050150A | IEQ011250 | Custo de material de operacao - equivalente ao elementar oleo diesel IEQ016450 | l | 21 | 1.67 | 35.07
EQ 05.05.0153 (/) | EQ05050153 | IEQ011250 | Custo de material de operacao - equivalente ao elementar oleo diesel IEQ016450 | l | 10.5 | 1.67 | 17.54
EQ 05.05.0200 (A) | EQ05050200A | IEQ011250 | Custo de material de operacao - equivalente ao elementar oleo diesel IEQ016450 | l | 22 | 1.67 | 36.74
EQ 05.05.0203 (/) | EQ05050203 | IEQ011250 | Custo de material de operacao - equivalente ao elementar oleo diesel IEQ016450 | l | 11 | 1.67 | 18.37
EQ 05.05.0250 (B) | EQ05050250B | IEQ011250 | Custo de material de operacao - equivalente ao elementar oleo diesel IEQ016450 | l | 437.5 | 1.67 | 730.63
EQ 05.05.0300 (A) | EQ05050300A | IEQ011250 | Custo de material de operacao - equivalente ao elementar oleo diesel IEQ016450 | l | 14.994 | 1.67 | 25.04
EQ 05.05.0303 (/) | EQ05050303 | IEQ011250 | Custo de material de operacao - equivalente ao elementar oleo diesel IEQ016450 | l | 5.9976 | 1.67 | 10.02
EQ 05.05.0312 (B) | EQ05050312B | IEQ011250 | Custo de material de operacao - equivalente ao elementar oleo diesel IEQ016450 | l | 437.5 | 1.67 | 730.63
EQ 05.05.0350 (A) | EQ05050350A | IEQ011250 | Custo de material de operacao - equivalente ao elementar oleo diesel IEQ016450 | l | 14.994 | 1.67 | 25.04
EQ 05.05.0353 (/) | EQ05050353 | IEQ011250 | Custo de material de operacao - equivalente ao elementar oleo diesel IEQ016450 | l | 9 | 1.67 | 15.03
EQ 05.05.0370 (/) | EQ05050370 | IEQ011250 | Custo de material de operacao - equivalente ao elementar oleo diesel IEQ016450 | l | 437.5 | 1.67 | 730.63
EQ 05.05.0400 (A) | EQ05050400A | IEQ011250 | Custo de material de operacao - equivalente ao elementar oleo diesel IEQ016450 | l | 23.2848 | 1.67 | 38.89
EQ 05.05.0403 (/) | EQ05050403 | IEQ011250 | Custo de material de operacao - equivalente ao elementar oleo diesel IEQ016450 | l | 9.3139 | 1.67 | 15.56
EQ 05.05.0415 (A) | EQ05050415A | IEQ011250 | Custo de material de operacao - equivalente ao elementar oleo diesel IEQ016450 | l | 23.2848 | 1.67 | 38.89
EQ 05.05.0418 (/) | EQ05050418 | IEQ011250 | Custo de material de operacao - equivalente ao elementar oleo diesel IEQ016450 | l | 9.3139 | 1.67 | 15.56
EQ 05.05.0450 (A) | EQ05050450A | IEQ011250 | Custo de material de operacao - equivalente ao elementar oleo diesel IEQ016450 | l | 23.29 | 1.67 | 38.9
EQ 05.05.0453 (/) | EQ05050453 | IEQ011250 | Custo de material de operacao - equivalente ao elementar oleo diesel IEQ016450 | l | 11.65 | 1.67 | 19.46
EQ 05.05.0600 (A) | EQ05050600A | IEQ011250 | Custo de material de operacao - equivalente ao elementar oleo diesel IEQ016450 | l | 23.2848 | 1.67 | 38.89
EQ 05.05.0603 (/) | EQ05050603 | IEQ011250 | Custo de material de operacao - equivalente ao elementar oleo diesel IEQ016450 | l | 9.3139 | 1.67 | 15.56
EQ 05.05.0615 (A) | EQ05050615A | IEQ011250 | Custo de material de operacao - equivalente ao elementar oleo diesel IEQ016450 | l | 25.0488 | 1.67 | 41.84
EQ 05.05.0618 (/) | EQ05050618 | IEQ011250 | Custo de material de operacao - equivalente ao elementar oleo diesel IEQ016450 | l | 10.0195 | 1.67 | 16.74
EQ 05.05.0700 (A) | EQ05050700A | IEQ011250 | Custo de material de operacao - equivalente ao elementar oleo diesel IEQ016450 | l | 22.32 | 1.67 | 37.28
EQ 05.05.0703 (/) | EQ05050703 | IEQ011250 | Custo de material de operacao - equivalente ao elementar oleo diesel IEQ016450 | l | 8.537 | 1.67 | 14.26
EQ 05.05.0715 (A) | EQ05050715A | IEQ011250 | Custo de material de operacao - equivalente ao elementar oleo diesel IEQ016450 | l | 21.78 | 1.67 | 36.38
EQ 05.05.0718 (/) | EQ05050718 | IEQ011250 | Custo de material de operacao - equivalente ao elementar oleo diesel IEQ016450 | l | 8.537 | 1.67 | 14.26
EQ 05.05.0730 (A) | EQ05050730A | IEQ011250 | Custo de material de operacao - equivalente ao elementar oleo diesel IEQ016450 | l | 49.24 | 1.67 | 82.24
EQ 05.05.0733 (/) | EQ05050733 | IEQ011250 | Custo de material de operacao - equivalente ao elementar oleo diesel IEQ016450 | l | 8.537 | 1.67 | 14.26
EQ 05.15.0500 (/) | EQ05150500 | IEQ011250 | Custo de material de operacao - equivalente ao elementar oleo diesel IEQ016450 | l | 2500 | 1.67 | 4175
EQ 15.05.0212 (A) | EQ15050212A | IEQ011250 | Custo de material de operacao - equivalente ao elementar oleo diesel IEQ016450 | l | 22.05 | 1.67 | 36.83
EQ 15.05.0215 (/) | EQ15050215 | IEQ011250 | Custo de material de operacao - equivalente ao elementar oleo diesel IEQ016450 | l | 8.82 | 1.67 | 14.73
EQ 15.05.0300 (A) | EQ15050300A | IEQ011250 | Custo de material de operacao - equivalente ao elementar oleo diesel IEQ016450 | l | 25.56 | 1.67 | 42.69
EQ 15.05.0303 (A) | EQ15050303A | IEQ011250 | Custo de material de operacao - equivalente ao elementar oleo diesel IEQ016450 | l | 10.008 | 1.67 | 16.72
EQ 15.05.0380 (/) | EQ15050380 | IEQ011250 | Custo de material de operacao - equivalente ao elementar oleo diesel IEQ016450 | l | 10.62 | 1.67 | 17.74
EQ 15.05.0400 (A) | EQ15050400A | IEQ011250 | Custo de material de operacao - equivalente ao elementar oleo diesel IEQ016450 | l | 22.05 | 1.67 | 36.83
EQ 15.05.0403 (/) | EQ15050403 | IEQ011250 | Custo de material de operacao - equivalente ao elementar oleo diesel IEQ016450 | l | 8.82 | 1.67 | 14.73
EQ 15.05.0450 (A) | EQ15050450A | IEQ011250 | Custo de material de operacao - equivalente ao elementar oleo diesel IEQ016450 | l | 21 | 1.67 | 35.07
EQ 15.05.0453 (/) | EQ15050453 | IEQ011250 | Custo de material de operacao - equivalente ao elementar oleo diesel IEQ016450 | l | 5.5742 | 1.67 | 9.31
EQ 15.05.0461 (A) | EQ15050461A | IEQ011250 | Custo de material de operacao - equivalente ao elementar oleo diesel IEQ016450 | l | 32.4 | 1.67 | 54.11
EQ 15.05.0464 (/) | EQ15050464 | IEQ011250 | Custo de material de operacao - equivalente ao elementar oleo diesel IEQ016450 | l | 12.96 | 1.67 | 21.65
EQ 15.05.0500 (A) | EQ15050500A | IEQ011250 | Custo de material de operacao - equivalente ao elementar oleo diesel IEQ016450 | l | 13.9356 | 1.67 | 23.28
EQ 15.05.0503 (/) | EQ15050503 | IEQ011250 | Custo de material de operacao - equivalente ao elementar oleo diesel IEQ016450 | l | 5.5742 | 1.67 | 9.31
EQ 15.05.0600 (A) | EQ15050600A | IEQ011250 | Custo de material de operacao - equivalente ao elementar oleo diesel IEQ016450 | l | 16.1935 | 1.67 | 27.05
EQ 15.05.0604 (/) | EQ15050604 | IEQ011250 | Custo de material de operacao - equivalente ao elementar oleo diesel IEQ016450 | l | 6.48 | 1.67 | 10.83
EQ 15.05.0612 (A) | EQ15050612A | IEQ011250 | Custo de material de operacao - equivalente ao elementar oleo diesel IEQ016450 | l | 27.9 | 1.67 | 46.6
EQ 15.05.0615 (/) | EQ15050615 | IEQ011250 | Custo de material de operacao - equivalente ao elementar oleo diesel IEQ016450 | l | 11.16 | 1.67 | 18.64
EQ 15.05.0650 (A) | EQ15050650A | IEQ011250 | Custo de material de operacao - equivalente ao elementar oleo diesel IEQ016450 | l | 11.466 | 1.67 | 19.15
EQ 15.05.0653 (/) | EQ15050653 | IEQ011250 | Custo de material de operacao - equivalente ao elementar oleo diesel IEQ016450 | l | 4.5864 | 1.67 | 7.66
EQ 20.05.0200 (B) | EQ20050200B | IEQ011250 | Custo de material de operacao - equivalente ao elementar oleo diesel IEQ016450 | l | 19.98 | 1.67 | 33.37
EQ 20.05.0203 (A) | EQ20050203A | IEQ011250 | Custo de material de operacao - equivalente ao elementar oleo diesel IEQ016450 | l | 7.992 | 1.67 | 13.35
EQ 20.05.0215 (A) | EQ20050215A | IEQ011250 | Custo de material de operacao - equivalente ao elementar oleo diesel IEQ016450 | l | 13.4064 | 1.67 | 22.39
EQ 20.05.0218 (/) | EQ20050218 | IEQ011250 | Custo de material de operacao - equivalente ao elementar oleo diesel IEQ016450 | l | 5.3625 | 1.67 | 8.96
EQ 20.05.0250 (B) | EQ20050250B | IEQ011250 | Custo de material de operacao - equivalente ao elementar oleo diesel IEQ016450 | l | 35.285 | 1.67 | 58.93
EQ 20.05.0450 (B) | EQ20050450B | IEQ011250 | Custo de material de operacao - equivalente ao elementar oleo diesel IEQ016450 | l | 2.2932 | 1.67 | 3.83
EQ 20.05.0453 (A) | EQ20050453A | IEQ011250 | Custo de material de operacao - equivalente ao elementar oleo diesel IEQ016450 | l | 1.2612 | 1.67 | 2.11
EQ 20.05.0462 (A) | EQ20050462A | IEQ011250 | Custo de material de operacao - equivalente ao elementar oleo diesel IEQ016450 | l | 10.3194 | 1.67 | 17.24
EQ 20.05.0465 (/) | EQ20050465 | IEQ011250 | Custo de material de operacao - equivalente ao elementar oleo diesel IEQ016450 | l | 4.1277 | 1.67 | 6.9
EQ 20.05.0550 (B) | EQ20050550B | IEQ011250 | Custo de material de operacao - equivalente ao elementar oleo diesel IEQ016450 | l | 13.4946 | 1.67 | 22.54
EQ 20.05.0553 (A) | EQ20050553A | IEQ011250 | Custo de material de operacao - equivalente ao elementar oleo diesel IEQ016450 | l | 5.3978 | 1.67 | 9.02
EQ 20.05.0600 (B) | EQ20050600B | IEQ011250 | Custo de material de operacao - equivalente ao elementar oleo diesel IEQ016450 | l | 4.9392 | 1.67 | 8.25
EQ 20.05.0603 (A) | EQ20050603A | IEQ011250 | Custo de material de operacao - equivalente ao elementar oleo diesel IEQ016450 | l | 1.9756 | 1.67 | 3.3
EQ 20.05.0850 (A) | EQ20050850A | IEQ011250 | Custo de material de operacao - equivalente ao elementar oleo diesel IEQ016450 | l | 17.2872 | 1.67 | 28.87
EQ 20.05.0853 (/) | EQ20050853 | IEQ011250 | Custo de material de operacao - equivalente ao elementar oleo diesel IEQ016450 | l | 6.9149 | 1.67 | 11.55
EQ 20.05.0862 (A) | EQ20050862A | IEQ011250 | Custo de material de operacao - equivalente ao elementar oleo diesel IEQ016450 | l | 17.46 | 1.67 | 29.16
EQ 20.05.0865 (/) | EQ20050865 | IEQ011250 | Custo de material de operacao - equivalente ao elementar oleo diesel IEQ016450 | l | 6.984 | 1.67 | 11.67
EQ 25.05.0050 (A) | EQ25050050A | IEQ011250 | Custo de material de operacao - equivalente ao elementar oleo diesel IEQ016450 | l | 7.38 | 1.67 | 12.33
EQ 25.05.0053 (/) | EQ25050053 | IEQ011250 | Custo de material de operacao - equivalente ao elementar oleo diesel IEQ016450 | l | 2.952 | 1.67 | 4.93
EQ 25.05.0100 (A) | EQ25050100A | IEQ011250 | Custo de material de operacao - equivalente ao elementar oleo diesel IEQ016450 | l | 9.18 | 1.67 | 15.34
EQ 25.05.0103 (/) | EQ25050103 | IEQ011250 | Custo de material de operacao - equivalente ao elementar oleo diesel IEQ016450 | l | 3.672 | 1.67 | 6.14
EQ 25.05.0150 (A) | EQ25050150A | IEQ011250 | Custo de material de operacao - equivalente ao elementar oleo diesel IEQ016450 | l | 10.98 | 1.67 | 18.34
EQ 25.05.0153 (/) | EQ25050153 | IEQ011250 | Custo de material de operacao - equivalente ao elementar oleo diesel IEQ016450 | l | 4.392 | 1.67 | 7.34
EQ 25.05.0200 (A) | EQ25050200A | IEQ011250 | Custo de material de operacao - equivalente ao elementar oleo diesel IEQ016450 | l | 12.78 | 1.67 | 21.35
EQ 25.05.0203 (A) | EQ25050203A | IEQ011250 | Custo de material de operacao - equivalente ao elementar oleo diesel IEQ016450 | l | 5.112 | 1.67 | 8.54
EQ 25.05.0250 (A) | EQ25050250A | IEQ011250 | Custo de material de operacao - equivalente ao elementar oleo diesel IEQ016450 | l | 14.58 | 1.67 | 24.35
EQ 25.05.0253 (/) | EQ25050253 | IEQ011250 | Custo de material de operacao - equivalente ao elementar oleo diesel IEQ016450 | l | 5.832 | 1.67 | 9.74
EQ 40.05.0100 (B) | EQ40050100B | IEQ011250 | Custo de material de operacao - equivalente ao elementar oleo diesel IEQ016450 | l | 84.672 | 1.67 | 141.41
EQ 40.05.0103 (A) | EQ40050103A | IEQ011250 | Custo de material de operacao - equivalente ao elementar oleo diesel IEQ016450 | l | 29.988 | 1.67 | 50.08
EQ 40.05.0150 (B) | EQ40050150B | IEQ011250 | Custo de material de operacao - equivalente ao elementar oleo diesel IEQ016450 | l | 22 | 1.67 | 36.74
EQ 40.05.0153 (B) | EQ40050153B | IEQ011250 | Custo de material de operacao - equivalente ao elementar oleo diesel IEQ016450 | l | 30 | 1.67 | 50.1
EQ 40.05.0200 (B) | EQ40050200B | IEQ011250 | Custo de material de operacao - equivalente ao elementar oleo diesel IEQ016450 | l | 18 | 1.67 | 30.06
EQ 40.05.0250 (A) | EQ40050250A | IEQ011250 | Custo de material de operacao - equivalente ao elementar oleo diesel IEQ016450 | l | 2.1168 | 1.67 | 3.54
EQ 40.05.0253 (/) | EQ40050253 | IEQ011250 | Custo de material de operacao - equivalente ao elementar oleo diesel IEQ016450 | l | 0.8467 | 1.67 | 1.42
EQ 45.05.0100 (B) | EQ45050100B | IEQ011250 | Custo de material de operacao - equivalente ao elementar oleo diesel IEQ016450 | l | 13.5828 | 1.67 | 22.69
EQ 45.05.0103 (/) | EQ45050103 | IEQ011250 | Custo de material de operacao - equivalente ao elementar oleo diesel IEQ016450 | l | 5.4331 | 1.67 | 9.08
EQ 45.05.0150 (B) | EQ45050150B | IEQ011250 | Custo de material de operacao - equivalente ao elementar oleo diesel IEQ016450 | l | 13.5828 | 1.67 | 22.69
EQ 45.05.0156 (/) | EQ45050156 | IEQ011250 | Custo de material de operacao - equivalente ao elementar oleo diesel IEQ016450 | l | 5.4331 | 1.67 | 9.08
EQ 45.10.0100 (A) | EQ45100100A | IEQ011250 | Custo de material de operacao - equivalente ao elementar oleo diesel IEQ016450 | l | 14.994 | 1.67 | 25.04
EQ 45.10.0103 (/) | EQ45100103 | IEQ011250 | Custo de material de operacao - equivalente ao elementar oleo diesel IEQ016450 | l | 5.9976 | 1.67 | 10.02
EQ 45.10.0150 (A) | EQ45100150A | IEQ011250 | Custo de material de operacao - equivalente ao elementar oleo diesel IEQ016450 | l | 31.752 | 1.67 | 53.03
EQ 15.05.0612 (A) | EQ15050612A | IEQ011300 | Custo de material de manutencao de Trator sobre esteiras - equivalente ao elementar IEQ019550 | un | 5e-05 | 466580.65 | 23.33
ST 60.30.0150 (/) | ST60300150 | IEQ011350 | Detector veicular infravermelho, aereo duplo | un | 1 | 616.4 | 616.4
ST 60.15.0200 (/) | ST60150200 | IEQ011400 | Detetor de canal, duplo, Nortech ou similar | un | 1 | 2074.48 | 2074.48
EQ 20.05.0300 (A) | EQ20050300A | IEQ011450 | Distribuidor de agregado, capacidade de 2,20m3, rebocavel, quatro pneus lisos de (600x9) | un | 5e-05 | 27788 | 1.39
EQ 20.05.0306 (/) | EQ20050306 | IEQ011450 | Distribuidor de agregado, capacidade de 2,20m3, rebocavel, quatro pneus lisos de (600x9) | un | 5e-05 | 27788 | 1.39
EQ 20.05.0250 (B) | EQ20050250B | IEQ011500 | Distribuidor de Asfalto, modelo 5000 DB-5, Cosmaq ou similar | un | 6.4e-05 | 84131 | 5.39
EQ 20.05.0256 (A) | EQ20050256A | IEQ011500 | Distribuidor de Asfalto, modelo 5000 DB-5, Cosmaq ou similar | un | 6.4e-05 | 84131 | 5.39
CO 05.10.0050 (/) | CO05100050 | IEQ011550 | Dois elementos TS-3A, 2 diagonais X, para torre-andaime Jahu ou similar | dia | 10 | 0.27 | 2.7
CO 05.10.0100 (A) | CO05100100A | IEQ011550 | Dois elementos TS-3A, 2 diagonais X, para torre-andaime Jahu ou similar | dia | 12 | 0.27 | 3.24
CO 05.10.0150 (/) | CO05100150 | IEQ011550 | Dois elementos TS-3A, 2 diagonais X, para torre-andaime Jahu ou similar | dia | 94 | 0.27 | 25.38
CO 05.10.0200 (/) | CO05100200 | IEQ011550 | Dois elementos TS-3A, 2 diagonais X, para torre-andaime Jahu ou similar | dia | 350 | 0.27 | 94.5
CO 05.10.0250 (/) | CO05100250 | IEQ011550 | Dois elementos TS-3A, 2 diagonais X, para torre-andaime Jahu ou similar | dia | 467 | 0.27 | 126.09
CO 05.10.0300 (/) | CO05100300 | IEQ011550 | Dois elementos TS-3A, 2 diagonais X, para torre-andaime Jahu ou similar | dia | 1167 | 0.27 | 315.09
CO 05.10.0350 (/) | CO05100350 | IEQ011550 | Dois elementos TS-3A, 2 diagonais X, para torre-andaime Jahu ou similar | dia | 210 | 0.27 | 56.7
AD 15.15.0550 (A) | AD15150550A | IEQ011600 | Doli para semi-reboque carrega tudo com capacidade para 60/80 toneladas, com 2 eixos | un | 0.000196 | 78773 | 15.44
AD 15.15.0600 (A) | AD15150600A | IEQ011600 | Doli para semi-reboque carrega tudo com capacidade para 60/80 toneladas, com 2 eixos | un | 0.000132 | 78773 | 10.4
AD 15.15.0650 (A) | AD15150650A | IEQ011600 | Doli para semi-reboque carrega tudo com capacidade para 60/80 toneladas, com 2 eixos | un | 0.000116 | 78773 | 9.14
EQ 40.05.0100 (B) | EQ40050100B | IEQ011650 | Draga Flutuante de succao e recalque de 12", modelo Dragon, Ellicott ou similar | un | 4e-05 | 961800 | 38.48
EQ 40.05.0103 (A) | EQ40050103A | IEQ011650 | Draga Flutuante de succao e recalque de 12", modelo Dragon, Ellicott ou similar | un | 4e-05 | 961800 | 38.48
EQ 40.05.0106 (A) | EQ40050106A | IEQ011650 | Draga Flutuante de succao e recalque de 12", modelo Dragon, Ellicott ou similar | un | 4e-05 | 961800 | 38.48
TC 05.05.0900 (/) | TC05050900 | IEQ011700 | Dumper, com capacidade de 2,3t, motor a diesel, de 280l, aluguel | h | 0.2095 | 8.87 | 1.86
TC 10.05.0250 (/) | TC10050250 | IEQ011700 | Dumper, com capacidade de 2,3t, motor a diesel, de 280l, aluguel | h | 0.2095 | 8.87 | 1.86
CO 05.10.0450 (A) | CO05100450A | IEQ011750 | Elevador Hercules T-1515 ou similar, para transporte de concreto, completo | un | 0.0584 | 24850 | 1451.24
EQ 05.05.0650 (A) | EQ05050650A | IEQ011750 | Elevador Hercules T-1515 ou similar, para transporte de concreto, completo | un | 0.0001527 | 24850 | 3.8
EQ 05.05.0653 (A) | EQ05050653A | IEQ011750 | Elevador Hercules T-1515 ou similar, para transporte de concreto, completo | un | 0.0001027 | 24850 | 2.56
AP 20.05.0100 (/) | AP20050100 | IEQ011800 | Elevador hidraulico comercial, para 6 pessoas, velocidade 30mpm, 2 paradas | un | 1 | 212336.04 | 212336.04
AP 20.05.0150 (/) | AP20050150 | IEQ011850 | Elevador hidraulico para 8 pessoas, motor trifasico, velocidade 0,53m/s, percurso 11,30m, 4 paradas | un | 1 | 123430 | 123430
CO 05.10.0400 (A) | CO05100400A | IEQ011900 | Elevador para transporte de material, completo | un | 0.0584 | 31256.83 | 1825.4
AP 20.05.0050 (/) | AP20050050 | IEQ011950 | Elevador Residencial Unifamiliar Especial, para cadeira de rodas, modelo EL-2913, Montele ou similar | un | 1 | 31121.57 | 31121.57
EQ 60.99.0200 (/) | EQ60990200 | IEQ012000 | Equipamento de circuito fechado de TV para deteccao de problemas no interior de coletores e galerias | un | 0.00015 | 96000 | 14.4
EQ 50.05.0100 (/) | EQ50050100 | IEQ012050 | Equipamento de pintura a quente por spray/extrusao, modelo FA-1500 | un | 0.00010611 | 252600 | 26.81
EQ 40.05.0250 (A) | EQ40050250A | IEQ012100 | Equipamento para desobstrucao de galerias (Bucket-Machine) completo | un | 4.28e-05 | 77530 | 3.32
EQ 40.05.0253 (/) | EQ40050253 | IEQ012100 | Equipamento para desobstrucao de galerias (Bucket-Machine) completo | un | 4.28e-05 | 77530 | 3.32
EQ 40.05.0256 (/) | EQ40050256 | IEQ012100 | Equipamento para desobstrucao de galerias (Bucket-Machine) completo | un | 4.28e-05 | 77530 | 3.32
EQ 50.05.0150 (/) | EQ50050150 | IEQ012150 | Equipamento para fusao de termoplastico por extrusao, com tanque fusor de 250l, aplicacao manual | un | 0.00010611 | 46595 | 4.95
EQ 40.05.0300 (/) | EQ40050300 | IEQ012200 | Escavadeira com Clam-Shell, capacidade de 0,78m3, Bucyrus 22-B ou similar | h | 1 | 82.6 | 82.6
MT 10.20.0150 (/) | MT10200150 | IEQ012200 | Escavadeira com Clam-Shell, capacidade de 0,78m3, Bucyrus 22-B ou similar | h | 0.02 | 82.6 | 1.66
EQ 40.05.0350 (/) | EQ40050350 | IEQ012250 | Escavadeira com Drag-Line, capacidade de 0,78m3 | h | 1 | 80.2 | 80.2
MT 10.20.0100 (/) | MT10200100 | IEQ012250 | Escavadeira com Drag-Line, capacidade de 0,78m3 | h | 0.0166 | 80.2 | 1.34
EQ 15.05.0212 (A) | EQ15050212A | IEQ012300 | Escavadeira hidraulica, modelo CX 160, motor diesel 106CV, cacamba de 0,73m3, Case ou similar | un | 5e-05 | 392495.73 | 19.63
EQ 15.05.0215 (/) | EQ15050215 | IEQ012300 | Escavadeira hidraulica, modelo CX 160, motor diesel 106CV, cacamba de 0,73m3, Case ou similar | un | 5e-05 | 392495.73 | 19.63
EQ 15.05.0218 (/) | EQ15050218 | IEQ012300 | Escavadeira hidraulica, modelo CX 160, motor diesel 106CV, cacamba de 0,73m3, Case ou similar | un | 5e-05 | 392495.73 | 19.63
AP 10.25.0050 (/) | AP10250050 | IEQ012350 | Exaustor axial de Fiber-Glass, de parede, diametro de 800mm, vazao de 22000m3/h, pressao 5mmca | un | 1 | 995 | 995
AP 10.25.0025 (/) | AP10250025 | IEQ012400 | Exaustor axial, diametro de 300mm, modelo 1625, True ou similar | un | 1 | 170 | 170
AP 05.10.0200 (/) | AP05100200 | IEQ012450 | Exaustor axial, transmissao direta, vazao de 275m3/min, potencia de 3CV a 1750 RPM | un | 1 | 1267 | 1267
AP 10.25.0100 (/) | AP10250100 | IEQ012500 | Exaustor eolico de aluminio, liga naval 5052 H36, de 24", para fixacao em telhados | un | 1 | 180 | 180
EQ 25.05.0300 (/) | EQ25050300 | IEQ012550 | Extensao (1x2)m para campanula de ar comprimido | un | 0.000196 | 2384.64 | 0.47
EQ 25.05.0303 (/) | EQ25050303 | IEQ012550 | Extensao (1x2)m para campanula de ar comprimido | un | 0.000156 | 2384.64 | 0.38
EQ 05.10.0050 (/) | EQ05100050 | IEQ012650 | Filtro para motor diesel | un | 0.14 | 8.77 | 1.23
EQ 05.10.0053 (/) | EQ05100053 | IEQ012650 | Filtro para motor diesel | un | 0.14 | 8.77 | 1.23
EQ 05.10.0300 (/) | EQ05100300 | IEQ012650 | Filtro para motor diesel | un | 0.2 | 8.77 | 1.76
EQ 35.05.0050 (/) | EQ35050050 | IEQ012650 | Filtro para motor diesel | un | 0.2 | 8.77 | 1.76
EQ 35.05.0053 (/) | EQ35050053 | IEQ012650 | Filtro para motor diesel | un | 0.2 | 8.77 | 1.76
EQ 45.05.0162 (/) | EQ45050162 | IEQ012650 | Filtro para motor diesel | un | 0.11 | 8.77 | 0.97
EQ 45.05.0200 (/) | EQ45050200 | IEQ012650 | Filtro para motor diesel | un | 0.17 | 8.77 | 1.5
EQ 45.05.0203 (/) | EQ45050203 | IEQ012650 | Filtro para motor diesel | un | 0.017 | 8.77 | 0.15
AP 25.05.0100 (/) | AP25050100 | IEQ012800 | Fluxometro medidor de vazao de gases, em corpo de latao polido e cromado, na cor padrao | un | 1 | 28.81 | 28.81
AP 15.05.0050 (/) | AP15050050 | IEQ012850 | Fogao industrial em aco carbono, pintado, com 2 queimadores simples e 2 duplos, de (76x86x85)cm | un | 1 | 397 | 397
AP 15.05.0100 (/) | AP15050100 | IEQ012900 | Fogao industrial em aco carbono, pintado, com 3 queimadores simples e 3 duplos | un | 1 | 555 | 555
AP 15.05.0150 (/) | AP15050150 | IEQ012950 | Fogao industrial, com 6 queimadores simples e forno | un | 1 | 717.5 | 717.5
IP 35.20.0500 (/) | IP35200500 | IEQ013000 | Fonte de Emergencia, No Break, potencia de 2Kva, 220/220V-60Hz, autonomia a plena carga de 30min | un | 1 | 1235 | 1235
IT 25.70.0050 (/) | IT25700050 | IEQ013050 | Fonte de Emergencia, No Break, trifasico, 50Kva, 220V, autonomia a plena carga de 10 a 25minutos | un | 1 | 49476 | 49476
EQ 15.05.0300 (A) | EQ15050300A | IEQ013100 | Fresadora a frio, 1000C, com largura de tambor de ate 1m, com potencia de 142CV, Wirtgen ou similar | un | 0.00017 | 450000 | 76.5
EQ 15.05.0303 (A) | EQ15050303A | IEQ013100 | Fresadora a frio, 1000C, com largura de tambor de ate 1m, com potencia de 142CV, Wirtgen ou similar | un | 6e-05 | 450000 | 27
EQ 15.05.0306 (A) | EQ15050306A | IEQ013100 | Fresadora a frio, 1000C, com largura de tambor de ate 1m, com potencia de 142CV, Wirtgen ou similar | un | 6e-05 | 450000 | 27
AD 15.15.0200 (/) | AD15150200 | IEQ013150 | Gasolina comum, na bomba | l | 4 | 2.44 | 9.76
AD 15.15.0401 (A) | AD15150401A | IEQ013150 | Gasolina comum, na bomba | l | 375 | 2.44 | 915
AD 15.15.0403 (A) | AD15150403A | IEQ013150 | Gasolina comum, na bomba | l | 0.125 | 2.44 | 0.31
EQ 35.10.0450 (/) | EQ35100450 | IEQ013150 | Gasolina comum, na bomba | l | 0.6 | 2.44 | 1.47
EQ 50.05.0050 (/) | EQ50050050 | IEQ013150 | Gasolina comum, na bomba | l | 8 | 2.44 | 19.52
PJ 20.05.0700 (/) | PJ20050700 | IEQ013150 | Gasolina comum, na bomba | l | 0.1 | 2.44 | 0.25
PJ 40.10.0356 (/) | PJ40100356 | IEQ013150 | Gasolina comum, na bomba | l | 22 | 2.44 | 53.68
PT 05.30.0050 (A) | PT05300050A | IEQ013150 | Gasolina comum, na bomba | l | 0.2 | 2.44 | 0.49
CI 15.05.0300 (/) | CI15050300 | IEQ013200 | GLP - Gas Liquefeito de Petroleo | Kg | 0.26 | 2.3 | 0.6
CI 15.05.0350 (/) | CI15050350 | IEQ013200 | GLP - Gas Liquefeito de Petroleo | Kg | 0.26 | 2.3 | 0.6
CI 15.05.0700 (/) | CI15050700 | IEQ013200 | GLP - Gas Liquefeito de Petroleo | Kg | 0.26 | 2.3 | 0.6
EQ 50.05.0100 (/) | EQ50050100 | IEQ013200 | GLP - Gas Liquefeito de Petroleo | Kg | 11.25 | 2.3 | 25.88
EQ 50.05.0150 (/) | EQ50050150 | IEQ013200 | GLP - Gas Liquefeito de Petroleo | Kg | 11.25 | 2.3 | 25.88
ST 75.05.0500 (/) | ST75050500 | IEQ013200 | GLP - Gas Liquefeito de Petroleo | Kg | 9 | 2.3 | 20.7
SE 25.25.0500 (A) | SE25250500A | IEQ013250 | Gol 1000 ou similar, motor a gasolina | mês | 0.17 | 1074.5 | 182.67
EQ 15.05.0350 (/) | EQ15050350 | IEQ013300 | Grade Aradora Mecanica, modelo GAM-24, Marchesan ou similar | un | 0.000145 | 12940.5 | 1.88
EQ 15.05.0356 (/) | EQ15050356 | IEQ013300 | Grade Aradora Mecanica, modelo GAM-24, Marchesan ou similar | un | 0.000102 | 12940.5 | 1.32
AD 15.15.0550 (A) | AD15150550A | IEQ013350 | Graxa comum (chassis 2), tambores com 170Kg | Kg | 0.33 | 3.64 | 1.21
AD 15.15.0600 (A) | AD15150600A | IEQ013350 | Graxa comum (chassis 2), tambores com 170Kg | Kg | 0.033 | 3.64 | 0.13
EQ 05.05.0750 (/) | EQ05050750 | IEQ013350 | Graxa comum (chassis 2), tambores com 170Kg | Kg | 0.025 | 3.64 | 0.1
EQ 05.10.0050 (/) | EQ05100050 | IEQ013350 | Graxa comum (chassis 2), tambores com 170Kg | Kg | 0.125 | 3.64 | 0.46
EQ 05.10.0053 (/) | EQ05100053 | IEQ013350 | Graxa comum (chassis 2), tambores com 170Kg | Kg | 0.125 | 3.64 | 0.46
EQ 05.10.0300 (/) | EQ05100300 | IEQ013350 | Graxa comum (chassis 2), tambores com 170Kg | Kg | 0.1 | 3.64 | 0.37
EQ 15.05.0350 (/) | EQ15050350 | IEQ013350 | Graxa comum (chassis 2), tambores com 170Kg | Kg | 0.2 | 3.64 | 0.73
EQ 20.05.0500 (/) | EQ20050500 | IEQ013350 | Graxa comum (chassis 2), tambores com 170Kg | Kg | 0.1 | 3.64 | 0.37
EQ 20.05.0750 (/) | EQ20050750 | IEQ013350 | Graxa comum (chassis 2), tambores com 170Kg | Kg | 0.01 | 3.64 | 0.04
EQ 35.05.0050 (/) | EQ35050050 | IEQ013350 | Graxa comum (chassis 2), tambores com 170Kg | Kg | 0.2 | 3.64 | 0.73
EQ 35.05.0053 (/) | EQ35050053 | IEQ013350 | Graxa comum (chassis 2), tambores com 170Kg | Kg | 0.02 | 3.64 | 0.08
EQ 35.10.0450 (/) | EQ35100450 | IEQ013350 | Graxa comum (chassis 2), tambores com 170Kg | Kg | 0.003 | 3.64 | 0.02
EQ 45.05.0162 (/) | EQ45050162 | IEQ013350 | Graxa comum (chassis 2), tambores com 170Kg | Kg | 0.11 | 3.64 | 0.41
EQ 45.05.0200 (/) | EQ45050200 | IEQ013350 | Graxa comum (chassis 2), tambores com 170Kg | Kg | 0.05 | 3.64 | 0.19
EQ 45.05.0203 (/) | EQ45050203 | IEQ013350 | Graxa comum (chassis 2), tambores com 170Kg | Kg | 0.005 | 3.64 | 0.02
EQ 50.05.0050 (/) | EQ50050050 | IEQ013350 | Graxa comum (chassis 2), tambores com 170Kg | Kg | 0.053 | 3.64 | 0.2
ET 35.05.0200 (A) | ET35050200A | IEQ013350 | Graxa comum (chassis 2), tambores com 170Kg | Kg | 0.073 | 3.64 | 0.27
ET 35.05.0250 (A) | ET35050250A | IEQ013350 | Graxa comum (chassis 2), tambores com 170Kg | Kg | 0.1 | 3.64 | 0.37
ET 35.15.0100 (A) | ET35150100A | IEQ013350 | Graxa comum (chassis 2), tambores com 170Kg | Kg | 0.07 | 3.64 | 0.26
ET 35.15.0103 (A) | ET35150103A | IEQ013350 | Graxa comum (chassis 2), tambores com 170Kg | Kg | 0.07 | 3.64 | 0.26
ET 35.15.0150 (A) | ET35150150A | IEQ013350 | Graxa comum (chassis 2), tambores com 170Kg | Kg | 0.07 | 3.64 | 0.26
ET 35.15.0153 (A) | ET35150153A | IEQ013350 | Graxa comum (chassis 2), tambores com 170Kg | Kg | 0.07 | 3.64 | 0.26
EQ 45.10.0050 (A) | EQ45100050A | IEQ013400 | Grupo gerador com potencia de 2500W, motor a gasolina de 5,5CV, modelo EP2500K1 Honda ou similar | un | 5e-05 | 3150 | 0.16
EQ 45.10.0056 (/) | EQ45100056 | IEQ013400 | Grupo gerador com potencia de 2500W, motor a gasolina de 5,5CV, modelo EP2500K1 Honda ou similar | un | 5e-05 | 3150 | 0.16
EQ 45.10.0150 (A) | EQ45100150A | IEQ013450 | Grupo gerador estacionario, alternador de 139/150Kva, motor MWM de 180CV, Maquigeral ou similar | un | 5e-05 | 48367.82 | 2.42
EQ 45.10.0156 (/) | EQ45100156 | IEQ013450 | Grupo gerador estacionario, alternador de 139/150Kva, motor MWM de 180CV, Maquigeral ou similar | un | 5e-05 | 48367.82 | 2.42
EQ 45.10.0100 (A) | EQ45100100A | IEQ013500 | Grupo gerador, transportavel, 80/84Kva, motor diesel 85CV, 220/127V, partida automatica | un | 5e-05 | 37720.42 | 1.89
EQ 45.10.0103 (/) | EQ45100103 | IEQ013500 | Grupo gerador, transportavel, 80/84Kva, motor diesel 85CV, 220/127V, partida automatica | un | 5e-05 | 37720.42 | 1.89
EQ 45.10.0106 (/) | EQ45100106 | IEQ013500 | Grupo gerador, transportavel, 80/84Kva, motor diesel 85CV, 220/127V, partida automatica | un | 5e-05 | 37720.42 | 1.89
EQ 05.05.0800 (A) | EQ05050800A | IEQ013550 | Guincho de friccao de 10CV, com capacidade de 750/1500Kg | un | 0.0001 | 7990 | 0.8
EQ 05.05.0806 (/) | EQ05050806 | IEQ013550 | Guincho de friccao de 10CV, com capacidade de 750/1500Kg | un | 0.0001 | 7990 | 0.8
EQ 05.05.0815 (/) | EQ05050815 | IEQ013550 | Guincho de friccao de 10CV, com capacidade de 750/1500Kg | un | 0.000146 | 7990 | 1.17
EQ 05.15.0500 (/) | EQ05150500 | IEQ013560 | Guincho-socorro (reboque) leve, tipo plataforma inclinavel deslizante com lanca traseira (asa delta) | un | 0.01 | 46870 | 468.7
EQ 05.05.0730 (A) | EQ05050730A | IEQ013600 | Guindaste hidraulico com capacidade de 27200kg a 3000mm, modelo MD30 Truck Crane, Madal ou similar | un | 6e-05 | 538157 | 32.29
EQ 05.05.0733 (/) | EQ05050733 | IEQ013600 | Guindaste hidraulico com capacidade de 27200kg a 3000mm, modelo MD30 Truck Crane, Madal ou similar | un | 6e-05 | 538157 | 32.29
EQ 05.05.0736 (/) | EQ05050736 | IEQ013600 | Guindaste hidraulico com capacidade de 27200kg a 3000mm, modelo MD30 Truck Crane, Madal ou similar | un | 6e-05 | 538157 | 32.29
EQ 05.05.0450 (A) | EQ05050450A | IEQ013650 | Guindaste hidraulico com momento de carga util minimo de 1550Kgf/m, com alcance de 16m de altura | un | 8e-05 | 57100 | 4.57
EQ 05.05.0453 (/) | EQ05050453 | IEQ013650 | Guindaste hidraulico com momento de carga util minimo de 1550Kgf/m, com alcance de 16m de altura | un | 8e-05 | 57100 | 4.57
EQ 05.05.0456 (/) | EQ05050456 | IEQ013650 | Guindaste hidraulico com momento de carga util minimo de 1550Kgf/m, com alcance de 16m de altura | un | 8e-05 | 57100 | 4.57
EQ 05.05.0700 (A) | EQ05050700A | IEQ013700 | Guindaste hidraulico, capacidade de 10t, modelo MD-10A, Madal ou similar | un | 6e-05 | 289600 | 17.38
EQ 05.05.0703 (/) | EQ05050703 | IEQ013700 | Guindaste hidraulico, capacidade de 10t, modelo MD-10A, Madal ou similar | un | 6e-05 | 289600 | 17.38
EQ 05.05.0706 (/) | EQ05050706 | IEQ013700 | Guindaste hidraulico, capacidade de 10t, modelo MD-10A, Madal ou similar | un | 6e-05 | 289600 | 17.38
EQ 05.05.0715 (A) | EQ05050715A | IEQ013750 | Guindaste sobre rodas, capacidade de 15t, modelo ES-488, Bantan ou similar | un | 6e-05 | 601555.2 | 36.1
EQ 05.05.0718 (/) | EQ05050718 | IEQ013750 | Guindaste sobre rodas, capacidade de 15t, modelo ES-488, Bantan ou similar | un | 6e-05 | 601555.2 | 36.1
EQ 05.05.0721 (/) | EQ05050721 | IEQ013750 | Guindaste sobre rodas, capacidade de 15t, modelo ES-488, Bantan ou similar | un | 6e-05 | 601555.2 | 36.1
ET 99.99.0050 (A) | ET99990050A | IEQ013750 | Guindaste sobre rodas, capacidade de 15t, modelo ES-488, Bantan ou similar | un | 1.606e-05 | 601555.2 | 9.67
EQ 05.05.0415 (A) | EQ05050415A | IEQ013800 | Guindauto, com capacidade de 3,50t, Munck modelo M-660/18, ou similar | un | 8.57e-05 | 41676.18 | 3.58
EQ 05.05.0418 (/) | EQ05050418 | IEQ013800 | Guindauto, com capacidade de 3,50t, Munck modelo M-660/18, ou similar | un | 8.57e-05 | 41676.18 | 3.58
EQ 05.05.0421 (/) | EQ05050421 | IEQ013800 | Guindauto, com capacidade de 3,50t, Munck modelo M-660/18, ou similar | un | 8.57e-05 | 41676.18 | 3.58
EQ 05.05.0750 (/) | EQ05050750 | IEQ013800 | Guindauto, com capacidade de 3,50t, Munck modelo M-660/18, ou similar | un | 0.000195 | 41676.18 | 8.13
EQ 05.05.0756 (/) | EQ05050756 | IEQ013800 | Guindauto, com capacidade de 3,50t, Munck modelo M-660/18, ou similar | un | 0.0001374 | 41676.18 | 5.73
EQ 05.10.0050 (/) | EQ05100050 | IEQ013800 | Guindauto, com capacidade de 3,50t, Munck modelo M-660/18, ou similar | un | 0.0001945 | 41676.18 | 8.11
EQ 05.10.0053 (/) | EQ05100053 | IEQ013800 | Guindauto, com capacidade de 3,50t, Munck modelo M-660/18, ou similar | un | 0.0001945 | 41676.18 | 8.11
ET 45.10.0050 (/) | ET45100050 | IEQ013850 | Instalacao avulsa de Bomba de Concreto | m3 | 1 | 20 | 20
ET 45.10.0053 (/) | ET45100053 | IEQ013850 | Instalacao avulsa de Bomba de Concreto | m3 | 1 | 20 | 20
ET 45.10.0056 (/) | ET45100056 | IEQ013850 | Instalacao avulsa de Bomba de Concreto | m3 | 1 | 20 | 20
ET 45.10.0059 (/) | ET45100059 | IEQ013850 | Instalacao avulsa de Bomba de Concreto | m3 | 1 | 20 | 20
ET 45.10.0065 (/) | ET45100065 | IEQ013850 | Instalacao avulsa de Bomba de Concreto | m3 | 1 | 20 | 20
ET 45.10.0067 (/) | ET45100067 | IEQ013850 | Instalacao avulsa de Bomba de Concreto | m3 | 1 | 20 | 20
ET 45.10.0071 (/) | ET45100071 | IEQ013850 | Instalacao avulsa de Bomba de Concreto | m3 | 1 | 20 | 20
ET 45.10.0076 (/) | ET45100076 | IEQ013850 | Instalacao avulsa de Bomba de Concreto | m3 | 1 | 20 | 20
ET 45.10.0080 (/) | ET45100080 | IEQ013850 | Instalacao avulsa de Bomba de Concreto | m3 | 1 | 20 | 20
ET 60.15.0050 (A) | ET60150050A | IEQ013850 | Instalacao avulsa de Bomba de Concreto | m3 | 1 | 20 | 20
EQ 20.05.0350 (A) | EQ20050350A | IEQ013900 | Instalacao de aquecimento e armazenamento de asfalto, Tenge ou similar | un | 0.00015 | 220790 | 33.12
EQ 20.05.0356 (A) | EQ20050356A | IEQ013900 | Instalacao de aquecimento e armazenamento de asfalto, Tenge ou similar | un | 0.00015 | 220790 | 33.12
EQ 20.05.0871 (/) | EQ20050871 | IEQ013950 | Kit do Sistema de Nivelamento Eletronico, para Vibro Acabadoras CIBER, modelos SA-114CR/115C | un | 5e-05 | 53040 | 2.66
AD 15.15.0200 (/) | AD15150200 | IEQ014000 | Kombi Volkswagen ou similar, motor a gasolina de 53CV | un | 0.0001148 | 36850 | 4.24
AD 15.15.0250 (A) | AD15150250A | IEQ014000 | Kombi Volkswagen ou similar, motor a gasolina de 53CV | un | 5e-05 | 36850 | 1.85
AD 15.15.0300 (/) | AD15150300 | IEQ014000 | Kombi Volkswagen ou similar, motor a gasolina de 53CV | un | 5e-05 | 36850 | 1.85
AD 15.15.0350 (/) | AD15150350 | IEQ014000 | Kombi Volkswagen ou similar, motor a gasolina de 53CV | un | 5e-05 | 36850 | 1.85
AD 15.15.0401 (A) | AD15150401A | IEQ014000 | Kombi Volkswagen ou similar, motor a gasolina de 53CV | un | 0.009729 | 36850 | 358.52
SC 35.15.0100 (/) | SC35150100 | IEQ014050 | Lavadora de alta pressao de 166 bar, tensao 220/380V, modelo CSL 2400 FST, Electrolux ou similar | un | 0.0001827 | 2880 | 0.53
EQ 05.05.0062 (B) | EQ05050062B | IEQ014100 | Licenciamento de Cacamba basculante em aco, com capacidade de 5m3 - equivalente ao elementar IEQ0029 | un | 0.000927 | 11731.87 | 10.88
EQ 05.05.0112 (B) | EQ05050112B | IEQ014150 | Licenciamento de Cacamba basculante em aco, capacidade de 7m3 - equivalente ao elementar IEQ003000 | un | 0.000914 | 13933.52 | 12.74
EQ 05.05.0250 (B) | EQ05050250B | IEQ014200 | Licenciamento de Caminhao de carroceria bau, Ford F-350 - equivalente ao elementar IEQ003550 | un | 0.000942 | 67345 | 63.44
EQ 05.05.0312 (B) | EQ05050312B | IEQ014250 | Licenciamento de Caminhao Ford F-4000, capacidade para 3,5t - equivalente ao elementar IEQ003600 | un | 0.000942 | 67127.75 | 63.24
EQ 05.05.0509 (B) | EQ05050509B | IEQ014250 | Licenciamento de Caminhao Ford F-4000, capacidade para 3,5t - equivalente ao elementar IEQ003600 | un | 0.00094942 | 67127.75 | 63.74
EQ 05.05.0370 (/) | EQ05050370 | IEQ014275 | Licenciamento de Caminhao VW 8.150 ou similar, 4 T - equivalente ao elementar IEQ003625 | un | 0.000942 | 87000 | 81.96
EQ 05.05.0062 (B) | EQ05050062B | IEQ014300 | Licenciamento de Caminhao Basculante, Ford F-12000 - equivalente ao elementar IEQ003650 | un | 0.000927 | 101395 | 94
EQ 05.05.0112 (B) | EQ05050112B | IEQ014350 | Licenciamento de Caminhao Basculante, Ford F-14000 - equivalente ao elementar IEQ003700 | un | 0.000914 | 116430.5 | 106.42
AD 15.15.0401 (A) | AD15150401A | IEQ014400 | Licenciamento de Caminhonete, Kombi Volkswagen ou similar - equivalente ao elementar IEQ014000 | un | 0.002742 | 36850 | 101.05
AD 15.15.0450 (B) | AD15150450B | IEQ014450 | Licenciamento de Caminhonete (Pick-up), cabine dupla/cacamba - equivalente ao elementar IEQ003750 | un | 0.002604 | 77230 | 201.11
AD 15.15.0500 (A) | AD15150500A | IEQ014450 | Licenciamento de Caminhonete (Pick-up), cabine dupla/cacamba - equivalente ao elementar IEQ003750 | un | 0.002604 | 77230 | 201.11
EQ 05.05.0250 (B) | EQ05050250B | IEQ014500 | Licenciamento de Carroceria bau, isolamento em placa de isopor - equivalente ao elementar IEQ003950 | un | 0.000942 | 8600 | 8.11
EQ 05.05.0312 (B) | EQ05050312B | IEQ014550 | Licenciamento de Carroceria carga seca em madeira, aberta - equivalente ao elementar IEQ004050 | un | 0.000942 | 2837.95 | 2.68
EQ 05.05.0370 (/) | EQ05050370 | IEQ014575 | Licenciamento de Carroceria com bau aluminio e madeira aberta - equivalente ao elementar IEQ004075 | un | 0.000942 | 15500 | 14.61
ET 65.05.0150 (/) | ET65050150 | IEQ014650 | Lixadeira eletrica, modelo 1353-GWS-18U, Bosch ou similar, aluguel | h | 1 | 0.4 | 0.4
ET 65.05.0153 (/) | ET65050153 | IEQ014650 | Lixadeira eletrica, modelo 1353-GWS-18U, Bosch ou similar, aluguel | h | 1 | 0.4 | 0.4
ET 65.05.0156 (/) | ET65050156 | IEQ014650 | Lixadeira eletrica, modelo 1353-GWS-18U, Bosch ou similar, aluguel | h | 0.35 | 0.4 | 0.14
SC 30.10.0050 (/) | SC30100050 | IEQ014650 | Lixadeira eletrica, modelo 1353-GWS-18U, Bosch ou similar, aluguel | h | 0.27 | 0.4 | 0.11
SC 35.15.0500 (A) | SC35150500A | IEQ014650 | Lixadeira eletrica, modelo 1353-GWS-18U, Bosch ou similar, aluguel | h | 0.166 | 0.4 | 0.07
EQ 05.05.0062 (B) | EQ05050062B | IEQ014700 | Lubrificacao e lavagem em caminhao de medio porte, carroceiria aberta | un | 1.5 | 65 | 97.5
EQ 05.05.0112 (B) | EQ05050112B | IEQ014700 | Lubrificacao e lavagem em caminhao de medio porte, carroceiria aberta | un | 1.5 | 65 | 97.5
EQ 05.05.0250 (B) | EQ05050250B | IEQ014700 | Lubrificacao e lavagem em caminhao de medio porte, carroceiria aberta | un | 1.5 | 65 | 97.5
EQ 05.05.0312 (B) | EQ05050312B | IEQ014700 | Lubrificacao e lavagem em caminhao de medio porte, carroceiria aberta | un | 1.5 | 65 | 97.5
EQ 05.05.0370 (/) | EQ05050370 | IEQ014700 | Lubrificacao e lavagem em caminhao de medio porte, carroceiria aberta | un | 1.5 | 65 | 97.5
EQ 05.05.0509 (B) | EQ05050509B | IEQ014700 | Lubrificacao e lavagem em caminhao de medio porte, carroceiria aberta | un | 1.5 | 65 | 97.5
AD 15.15.0401 (A) | AD15150401A | IEQ014750 | Lubrificacao e lavagem para veiculo leve | un | 1 | 13.33 | 13.33
AD 15.15.0450 (B) | AD15150450B | IEQ014750 | Lubrificacao e lavagem para veiculo leve | un | 1 | 13.33 | 13.33
AD 15.15.0500 (A) | AD15150500A | IEQ014750 | Lubrificacao e lavagem para veiculo leve | un | 1 | 13.33 | 13.33
AD 15.15.0750 (B) | AD15150750B | IEQ014750 | Lubrificacao e lavagem para veiculo leve | un | 1 | 13.33 | 13.33
AD 15.15.0800 (/) | AD15150800 | IEQ014750 | Lubrificacao e lavagem para veiculo leve | un | 2 | 13.33 | 26.66
EQ 05.15.0500 (/) | EQ05150500 | IEQ014750 | Lubrificacao e lavagem para veiculo leve | un | 2 | 13.33 | 26.66
ET 35.05.0053 (A) | ET35050053A | IEQ014800 | Macaco Freyssinet modelo K101 ou similar, 7 cordoalhas de 1/2", aluguel | dia | 0.6 | 50 | 30
ET 35.05.0103 (A) | ET35050103A | IEQ014800 | Macaco Freyssinet modelo K101 ou similar, 7 cordoalhas de 1/2", aluguel | dia | 0.6 | 50 | 30
ET 35.05.0300 (A) | ET35050300A | IEQ014800 | Macaco Freyssinet modelo K101 ou similar, 7 cordoalhas de 1/2", aluguel | dia | 2 | 50 | 100
ET 35.20.0050 (A) | ET35200050A | IEQ014800 | Macaco Freyssinet modelo K101 ou similar, 7 cordoalhas de 1/2", aluguel | dia | 0.6 | 50 | 30
ET 35.25.0050 (/) | ET35250050 | IEQ014800 | Macaco Freyssinet modelo K101 ou similar, 7 cordoalhas de 1/2", aluguel | dia | 0.12 | 50 | 6
ET 35.25.0150 (/) | ET35250150 | IEQ014800 | Macaco Freyssinet modelo K101 ou similar, 7 cordoalhas de 1/2", aluguel | dia | 0.17 | 50 | 8.5
ET 35.15.0050 (/) | ET35150050 | IEQ014850 | Macaco Freyssinet modelo S-6 ou similar, 12 cordoalhas de 1/2", aluguel | dia | 1 | 65 | 65
ET 35.25.0100 (/) | ET35250100 | IEQ014850 | Macaco Freyssinet modelo S-6 ou similar, 12 cordoalhas de 1/2", aluguel | dia | 0.143 | 65 | 9.3
ET 30.15.0050 (/) | ET30150050 | IEQ014900 | Macaco Hidraulico cilindrico, comando a distancia, aluguel | h | 12 | 2.38 | 28.56
EQ 45.05.0059 (/) | EQ45050059 | IEQ014950 | Mangueira para ar comprimido, com duas lonas, de 3/4" | m | 0.01 | 5.83 | 0.06
SC 05.20.0300 (/) | SC05200300 | IEQ014950 | Mangueira para ar comprimido, com duas lonas, de 3/4" | m | 0.01 | 5.83 | 0.06
SC 35.15.0150 (/) | SC35150150 | IEQ014950 | Mangueira para ar comprimido, com duas lonas, de 3/4" | m | 0.02 | 5.83 | 0.12
SC 35.15.0200 (/) | SC35150200 | IEQ014950 | Mangueira para ar comprimido, com duas lonas, de 3/4" | m | 0.007 | 5.83 | 0.05
SC 35.15.0325 (/) | SC35150325 | IEQ014950 | Mangueira para ar comprimido, com duas lonas, de 3/4" | m | 0.02 | 5.83 | 0.12
ET 75.05.0200 (/) | ET75050200 | IEQ015000 | Mangueira para bomba injetora manual de 40m, diametro nominal de 1/2", Putzmeister ou similar | un | 0.000364 | 783 | 0.29
ET 75.05.0203 (/) | ET75050203 | IEQ015000 | Mangueira para bomba injetora manual de 40m, diametro nominal de 1/2", Putzmeister ou similar | un | 0.000207 | 783 | 0.17
ET 75.05.0206 (/) | ET75050206 | IEQ015000 | Mangueira para bomba injetora manual de 40m, diametro nominal de 1/2", Putzmeister ou similar | un | 0.000116 | 783 | 0.1
ET 75.05.0200 (/) | ET75050200 | IEQ015050 | Mangueira para bomba injetora manual de 10m, diametro nominal de 35mm, Putzmeister ou similar | un | 0.000364 | 1513.78 | 0.56
ET 75.05.0203 (/) | ET75050203 | IEQ015050 | Mangueira para bomba injetora manual de 10m, diametro nominal de 35mm, Putzmeister ou similar | un | 0.000207 | 1513.78 | 0.32
ET 75.05.0206 (/) | ET75050206 | IEQ015050 | Mangueira para bomba injetora manual de 10m, diametro nominal de 35mm, Putzmeister ou similar | un | 0.000116 | 1513.78 | 0.18
ET 75.05.0250 (/) | ET75050250 | IEQ015050 | Mangueira para bomba injetora manual de 10m, diametro nominal de 35mm, Putzmeister ou similar | un | 0.000207 | 1513.78 | 0.32
ET 75.05.0200 (/) | ET75050200 | IEQ015100 | Mangueira para bomba injetora manual de 10m, diametro nominal de 50mm, Putzmeister ou similar | un | 0.000364 | 2649.2 | 0.97
ET 75.05.0203 (/) | ET75050203 | IEQ015100 | Mangueira para bomba injetora manual de 10m, diametro nominal de 50mm, Putzmeister ou similar | un | 0.000207 | 2649.2 | 0.55
ET 75.05.0206 (/) | ET75050206 | IEQ015100 | Mangueira para bomba injetora manual de 10m, diametro nominal de 50mm, Putzmeister ou similar | un | 0.000116 | 2649.2 | 0.31
ET 75.05.0250 (/) | ET75050250 | IEQ015100 | Mangueira para bomba injetora manual de 10m, diametro nominal de 50mm, Putzmeister ou similar | un | 0.000207 | 2649.2 | 0.55
EQ 50.05.0050 (/) | EQ50050050 | IEQ015150 | Maquina de demarcacao de faixas, modelo FX-44, Promaquinas ou similar | un | 0.0001991 | 211680 | 42.15
EQ 35.05.0050 (/) | EQ35050050 | IEQ015200 | Maquina rotativa para perfuracao de pocos profundos de rebaixamento, sobre caminhao de 12t | un | 9.8e-05 | 525620 | 51.52
EQ 35.05.0053 (/) | EQ35050053 | IEQ015200 | Maquina rotativa para perfuracao de pocos profundos de rebaixamento, sobre caminhao de 12t | un | 8.2e-05 | 525620 | 43.11
EQ 35.05.0056 (/) | EQ35050056 | IEQ015200 | Maquina rotativa para perfuracao de pocos profundos de rebaixamento, sobre caminhao de 12t | un | 7.8e-05 | 525620 | 41
EQ 20.05.0400 (B) | EQ20050400B | IEQ015250 | Maquinas de juntas, motor a gasolina de 8CV, sem disco de corte, C-84 Clipper ou similar | un | 4e-05 | 4876.76 | 0.2
EQ 20.05.0403 (A) | EQ20050403A | IEQ015250 | Maquinas de juntas, motor a gasolina de 8CV, sem disco de corte, C-84 Clipper ou similar | un | 4e-05 | 4876.76 | 0.2
EQ 20.05.0406 (A) | EQ20050406A | IEQ015250 | Maquinas de juntas, motor a gasolina de 8CV, sem disco de corte, C-84 Clipper ou similar | un | 4e-05 | 4876.76 | 0.2
EQ 15.05.0380 (/) | EQ15050380 | IEQ015300 | Minicarregadeira, modelo 226, Caterpillar ou similar | un | 6e-05 | 79056.57 | 4.75
EQ 15.05.0386 (/) | EQ15050386 | IEQ015300 | Minicarregadeira, modelo 226, Caterpillar ou similar | un | 6e-05 | 79056.57 | 4.75
ST 60.15.0150 (/) | ST60150150 | IEQ015350 | Modem, para controlador local de trafego viario, Dataprom DP-40, Sainco ou similar | un | 1 | 930 | 930
ST 60.15.0050 (/) | ST60150050 | IEQ015400 | Modulo de detetores, para controlador local de trafego viario, Dataprom DP-40, Sainco ou similar | un | 1 | 1157.6 | 1157.6
ST 60.10.0500 (/) | ST60100500 | IEQ015450 | Modulo de potencia, para controlador local de trafego viario, Dataprom DP-40, Sainco ou similar | un | 1 | 780 | 780
ST 60.10.0550 (/) | ST60100550 | IEQ015450 | Modulo de potencia, para controlador local de trafego viario, Dataprom DP-40, Sainco ou similar | un | 2 | 780 | 1560
ST 60.10.0650 (/) | ST60100650 | IEQ015450 | Modulo de potencia, para controlador local de trafego viario, Dataprom DP-40, Sainco ou similar | un | 1 | 780 | 780
ST 60.10.0700 (/) | ST60100700 | IEQ015450 | Modulo de potencia, para controlador local de trafego viario, Dataprom DP-40, Sainco ou similar | un | 2 | 780 | 1560
ST 60.10.0750 (/) | ST60100750 | IEQ015450 | Modulo de potencia, para controlador local de trafego viario, Dataprom DP-40, Sainco ou similar | un | 3 | 780 | 2340
ST 60.15.0100 (/) | ST60150100 | IEQ015450 | Modulo de potencia, para controlador local de trafego viario, Dataprom DP-40, Sainco ou similar | un | 1 | 780 | 780
AP 99.99.0112 (A) | AP99990112A | IEQ015500 | Moinho a vento com roda de diametro de 3,40mx18pas, montado sobre torre de 9m | un | 1 | 11247 | 11247
AP 99.99.0115 (A) | AP99990115A | IEQ015550 | Moinho a vento com roda de diametro de 3,40mx18pas, montado sobre torre de 12m | un | 1 | 12406.02 | 12406.02
EQ 15.05.0400 (A) | EQ15050400A | IEQ015600 | Motoniveladora, de 125CV, sem pneus, modelo 120-H, Caterpillar ou similar | un | 6e-05 | 462500 | 27.75
EQ 15.05.0403 (/) | EQ15050403 | IEQ015600 | Motoniveladora, de 125CV, sem pneus, modelo 120-H, Caterpillar ou similar | un | 6e-05 | 462500 | 27.75
EQ 15.05.0406 (/) | EQ15050406 | IEQ015600 | Motoniveladora, de 125CV, sem pneus, modelo 120-H, Caterpillar ou similar | un | 6e-05 | 462500 | 27.75
PJ 40.05.0100 (/) | PJ40050100 | IEQ015650 | Motoserra, modelo 025, Stihl ou similar | un | 0.002 | 1177.98 | 2.36
PJ 40.05.0103 (/) | PJ40050103 | IEQ015650 | Motoserra, modelo 025, Stihl ou similar | un | 0.002 | 1177.98 | 2.36
PJ 40.05.0106 (/) | PJ40050106 | IEQ015650 | Motoserra, modelo 025, Stihl ou similar | un | 0.002 | 1177.98 | 2.36
PJ 40.05.0150 (/) | PJ40050150 | IEQ015650 | Motoserra, modelo 025, Stihl ou similar | un | 0.001 | 1177.98 | 1.18
PJ 40.05.0153 (/) | PJ40050153 | IEQ015650 | Motoserra, modelo 025, Stihl ou similar | un | 0.002 | 1177.98 | 2.36
PJ 40.05.0156 (/) | PJ40050156 | IEQ015650 | Motoserra, modelo 025, Stihl ou similar | un | 0.002 | 1177.98 | 2.36
PJ 40.05.0159 (/) | PJ40050159 | IEQ015650 | Motoserra, modelo 025, Stihl ou similar | un | 0.002 | 1177.98 | 2.36
PJ 40.10.0356 (/) | PJ40100356 | IEQ015650 | Motoserra, modelo 025, Stihl ou similar | un | 0.002 | 1177.98 | 2.36
PJ 40.05.0100 (/) | PJ40050100 | IEQ015700 | Motoserra, modelo 038, Stihl ou similar | un | 0.002 | 1771.67 | 3.55
PJ 40.05.0103 (/) | PJ40050103 | IEQ015700 | Motoserra, modelo 038, Stihl ou similar | un | 0.002 | 1771.67 | 3.55
PJ 40.05.0106 (/) | PJ40050106 | IEQ015700 | Motoserra, modelo 038, Stihl ou similar | un | 0.002 | 1771.67 | 3.55
PJ 40.05.0150 (/) | PJ40050150 | IEQ015700 | Motoserra, modelo 038, Stihl ou similar | un | 0.001 | 1771.67 | 1.78
PJ 40.05.0153 (/) | PJ40050153 | IEQ015700 | Motoserra, modelo 038, Stihl ou similar | un | 0.002 | 1771.67 | 3.55
PJ 40.05.0156 (/) | PJ40050156 | IEQ015700 | Motoserra, modelo 038, Stihl ou similar | un | 0.002 | 1771.67 | 3.55
PJ 40.05.0159 (/) | PJ40050159 | IEQ015700 | Motoserra, modelo 038, Stihl ou similar | un | 0.002 | 1771.67 | 3.55
PJ 40.10.0356 (/) | PJ40100356 | IEQ015700 | Motoserra, modelo 038, Stihl ou similar | un | 0.002 | 1771.67 | 3.55
EQ 60.10.0200 (A) | EQ60100200A | IEQ015750 | Motoserra de 43Kw, sabre de 63cm, modelo 051, Stihl ou similar | un | 0.00025 | 2108.33 | 0.53
EQ 60.10.0206 (/) | EQ60100206 | IEQ015750 | Motoserra de 43Kw, sabre de 63cm, modelo 051, Stihl ou similar | un | 0.00025 | 2108.33 | 0.53
BP 10.10.0050 (A) | BP10100050A | IEQ015800 | Nivel Wild N 3 ou similar, aluguel | h | 0.0096 | 1.73 | 0.02
SE 20.10.2000 (A) | SE20102000A | IEQ015800 | Nivel Wild N 3 ou similar, aluguel | h | 8 | 1.73 | 13.84
SE 20.10.2450 (A) | SE20102450A | IEQ015800 | Nivel Wild N 3 ou similar, aluguel | h | 4 | 1.73 | 6.92
SE 20.10.2500 (A) | SE20102500A | IEQ015800 | Nivel Wild N 3 ou similar, aluguel | h | 4 | 1.73 | 6.92
SE 20.10.1050 (A) | SE20101050A | IEQ015850 | Nivel Wild NA-2 ou similar, aluguel | h | 0.0096 | 1.14 | 0.02
SE 20.10.2300 (A) | SE20102300A | IEQ015850 | Nivel Wild NA-2 ou similar, aluguel | h | 0.016 | 1.14 | 0.02
EQ 05.05.0062 (B) | EQ05050062B | IEQ015900 | Oficina, pecas e manutencao de Cacamba basculante em aco - equivalente ao elementar IEQ002950 | un | 0.01155 | 11731.87 | 135.51
EQ 05.05.0112 (B) | EQ05050112B | IEQ015950 | Oficina, pecas e manutencao de Cacamba basculante em aco - equivalente ao elementar IEQ003000 | un | 0.0126 | 13933.52 | 175.57
EQ 05.05.0062 (B) | EQ05050062B | IEQ016000 | Oficina, pecas e manutencao de Caminhao Basculante Ford F-12000 - equivalente ao elementar IEQ003650 | un | 0.01155 | 101395 | 1171.12
EQ 05.05.0112 (B) | EQ05050112B | IEQ016050 | Oficina, pecas e manutencao de Caminhao Basculante Ford F-14000 - equivalente ao elementar IEQ003700 | un | 0.0126 | 116430.5 | 1467.03
EQ 05.05.0312 (B) | EQ05050312B | IEQ016100 | Oficina, pecas e manutencao de Caminhao, capacidade 3,5t - equivalente ao elementar IEQ003600 | un | 0.01155 | 67127.75 | 775.33
EQ 05.05.0509 (B) | EQ05050509B | IEQ016100 | Oficina, pecas e manutencao de Caminhao, capacidade 3,5t - equivalente ao elementar IEQ003600 | un | 0.01155 | 67127.75 | 775.33
EQ 05.05.0370 (/) | EQ05050370 | IEQ016125 | Oficina, pecas e manutencao de Caminhao VW 8.150 ou similar 4 T - equivalente ao elementar IEQ003625 | un | 0.01155 | 87000 | 1004.85
AD 15.15.0401 (A) | AD15150401A | IEQ016150 | Oficina, pecas e manutencao de Caminhonete, Kombi Volkswagen - equivalente ao elementar IEQ014000 | un | 0.0075 | 36850 | 276.38
AD 15.15.0403 (A) | AD15150403A | IEQ016150 | Oficina, pecas e manutencao de Caminhonete, Kombi Volkswagen - equivalente ao elementar IEQ014000 | un | 2.5e-06 | 36850 | 0.1
AD 15.15.0450 (B) | AD15150450B | IEQ016200 | Oficina, pecas e manutencao de Caminhonete (Pick-up) - equivalente ao elementar IEQ003750 | un | 0.0075 | 77230 | 579.23
AD 15.15.0500 (A) | AD15150500A | IEQ016200 | Oficina, pecas e manutencao de Caminhonete (Pick-up) - equivalente ao elementar IEQ003750 | un | 0.0075 | 77230 | 579.23
EQ 05.05.0312 (B) | EQ05050312B | IEQ016250 | Oficina, pecas e manutencao de Carroceria carga seca em madeira - equivalente ao elementar IEQ004050 | un | 0.01155 | 2837.95 | 32.78
EQ 05.05.0370 (/) | EQ05050370 | IEQ016275 | Oficina, pecas e manutencao Carroceria bau aluminio e madeira - equivalente ao elementar IEQ004075 | un | 0.01155 | 15500 | 179.03
AD 15.15.0401 (A) | AD15150401A | IEQ016350 | Oleo cambio/diferencial SAE 90, Ipiranga ou similar | l | 0.45 | 5.2 | 2.34
AD 15.15.0450 (B) | AD15150450B | IEQ016350 | Oleo cambio/diferencial SAE 90, Ipiranga ou similar | l | 0.45 | 5.2 | 2.34
AD 15.15.0500 (A) | AD15150500A | IEQ016350 | Oleo cambio/diferencial SAE 90, Ipiranga ou similar | l | 0.45 | 5.2 | 2.34
EQ 05.05.0062 (B) | EQ05050062B | IEQ016350 | Oleo cambio/diferencial SAE 90, Ipiranga ou similar | l | 0.47833 | 5.2 | 2.49
EQ 05.05.0112 (B) | EQ05050112B | IEQ016350 | Oleo cambio/diferencial SAE 90, Ipiranga ou similar | l | 1.225 | 5.2 | 6.37
EQ 05.05.0250 (B) | EQ05050250B | IEQ016350 | Oleo cambio/diferencial SAE 90, Ipiranga ou similar | l | 0.4783 | 5.2 | 2.49
EQ 05.05.0312 (B) | EQ05050312B | IEQ016350 | Oleo cambio/diferencial SAE 90, Ipiranga ou similar | l | 0.4783 | 5.2 | 2.49
EQ 05.05.0370 (/) | EQ05050370 | IEQ016350 | Oleo cambio/diferencial SAE 90, Ipiranga ou similar | l | 0.4783 | 5.2 | 2.49
EQ 05.05.0509 (B) | EQ05050509B | IEQ016350 | Oleo cambio/diferencial SAE 90, Ipiranga ou similar | l | 0.44917 | 5.2 | 2.34
EQ 20.05.0350 (A) | EQ20050350A | IEQ016400 | Oleo combustivel B-1 | Kg | 30 | 1.15 | 34.5
EQ 20.05.0762 (A) | EQ20050762A | IEQ016400 | Oleo combustivel B-1 | Kg | 600 | 1.15 | 690
SC 15.05.0350 (/) | SC15050350 | IEQ016400 | Oleo combustivel B-1 | Kg | 1 | 1.15 | 1.15
AD 15.15.0450 (B) | AD15150450B | IEQ016450 | Oleo diesel, na bomba | l | 375 | 1.67 | 626.25
AD 15.15.0500 (A) | AD15150500A | IEQ016450 | Oleo diesel, na bomba | l | 375 | 1.67 | 626.25
AD 15.15.0550 (A) | AD15150550A | IEQ016450 | Oleo diesel, na bomba | l | 31 | 1.67 | 51.77
AD 15.15.0600 (A) | AD15150600A | IEQ016450 | Oleo diesel, na bomba | l | 3.1 | 1.67 | 5.18
EQ 05.05.0509 (B) | EQ05050509B | IEQ016450 | Oleo diesel, na bomba | l | 700 | 1.67 | 1169
EQ 05.10.0050 (/) | EQ05100050 | IEQ016450 | Oleo diesel, na bomba | l | 12.5 | 1.67 | 20.88
EQ 05.10.0053 (/) | EQ05100053 | IEQ016450 | Oleo diesel, na bomba | l | 12.5 | 1.67 | 20.88
EQ 05.10.0300 (/) | EQ05100300 | IEQ016450 | Oleo diesel, na bomba | l | 17 | 1.67 | 28.39
EQ 35.05.0050 (/) | EQ35050050 | IEQ016450 | Oleo diesel, na bomba | l | 33 | 1.67 | 55.11
EQ 35.05.0053 (/) | EQ35050053 | IEQ016450 | Oleo diesel, na bomba | l | 3.3 | 1.67 | 5.52
EQ 45.05.0162 (/) | EQ45050162 | IEQ016450 | Oleo diesel, na bomba | l | 20 | 1.67 | 33.4
EQ 45.05.0200 (/) | EQ45050200 | IEQ016450 | Oleo diesel, na bomba | l | 30 | 1.67 | 50.1
EQ 45.05.0203 (/) | EQ45050203 | IEQ016450 | Oleo diesel, na bomba | l | 3 | 1.67 | 5.01
EQ 50.05.0050 (/) | EQ50050050 | IEQ016450 | Oleo diesel, na bomba | l | 4 | 1.67 | 6.68
ET 75.05.0250 (/) | ET75050250 | IEQ016450 | Oleo diesel, na bomba | l | 0.2 | 1.67 | 0.34
PJ 20.05.0380 (/) | PJ20050380 | IEQ016450 | Oleo diesel, na bomba | l | 6.7 | 1.67 | 11.19
SE 10.05.0050 (A) | SE10050050A | IEQ016450 | Oleo diesel, na bomba | l | 1.8665 | 1.67 | 3.12
SE 10.05.0100 (A) | SE10050100A | IEQ016450 | Oleo diesel, na bomba | l | 2.5918 | 1.67 | 4.33
SE 10.15.0100 (A) | SE10150100A | IEQ016450 | Oleo diesel, na bomba | l | 7.688 | 1.67 | 12.84
SE 10.15.0300 (A) | SE10150300A | IEQ016450 | Oleo diesel, na bomba | l | 5.5346 | 1.67 | 9.25
SE 20.20.0200 (A) | SE20200200A | IEQ016450 | Oleo diesel, na bomba | l | 3.5 | 1.67 | 5.85
SE 20.20.0250 (A) | SE20200250A | IEQ016450 | Oleo diesel, na bomba | l | 3.5 | 1.67 | 5.85
SE 20.20.0300 (A) | SE20200300A | IEQ016450 | Oleo diesel, na bomba | l | 3.5 | 1.67 | 5.85
SE 20.20.0350 (A) | SE20200350A | IEQ016450 | Oleo diesel, na bomba | l | 3.5 | 1.67 | 5.85
SE 20.20.0400 (A) | SE20200400A | IEQ016450 | Oleo diesel, na bomba | l | 3.5 | 1.67 | 5.85
AD 15.15.0200 (/) | AD15150200 | IEQ016500 | Oleo lubrificante, monoviscoso SAE 40, Super YPF Suplemento I ou similar | l | 0.06 | 4.16 | 0.25
AD 15.15.0550 (A) | AD15150550A | IEQ016500 | Oleo lubrificante, monoviscoso SAE 40, Super YPF Suplemento I ou similar | l | 0.7 | 4.16 | 2.92
AD 15.15.0600 (A) | AD15150600A | IEQ016500 | Oleo lubrificante, monoviscoso SAE 40, Super YPF Suplemento I ou similar | l | 0.07 | 4.16 | 0.3
EQ 05.05.0509 (B) | EQ05050509B | IEQ016500 | Oleo lubrificante, monoviscoso SAE 40, Super YPF Suplemento I ou similar | l | 3.675 | 4.16 | 15.29
EQ 05.05.0750 (/) | EQ05050750 | IEQ016500 | Oleo lubrificante, monoviscoso SAE 40, Super YPF Suplemento I ou similar | l | 0.05 | 4.16 | 0.21
EQ 05.10.0050 (/) | EQ05100050 | IEQ016500 | Oleo lubrificante, monoviscoso SAE 40, Super YPF Suplemento I ou similar | l | 0.92 | 4.16 | 3.83
EQ 05.10.0053 (/) | EQ05100053 | IEQ016500 | Oleo lubrificante, monoviscoso SAE 40, Super YPF Suplemento I ou similar | l | 0.92 | 4.16 | 3.83
EQ 05.10.0300 (/) | EQ05100300 | IEQ016500 | Oleo lubrificante, monoviscoso SAE 40, Super YPF Suplemento I ou similar | l | 0.6 | 4.16 | 2.5
EQ 20.05.0350 (A) | EQ20050350A | IEQ016500 | Oleo lubrificante, monoviscoso SAE 40, Super YPF Suplemento I ou similar | l | 0.05 | 4.16 | 0.21
EQ 35.05.0050 (/) | EQ35050050 | IEQ016500 | Oleo lubrificante, monoviscoso SAE 40, Super YPF Suplemento I ou similar | l | 0.9 | 4.16 | 3.75
EQ 35.05.0053 (/) | EQ35050053 | IEQ016500 | Oleo lubrificante, monoviscoso SAE 40, Super YPF Suplemento I ou similar | l | 0.09 | 4.16 | 0.38
EQ 35.10.0450 (/) | EQ35100450 | IEQ016500 | Oleo lubrificante, monoviscoso SAE 40, Super YPF Suplemento I ou similar | l | 0.007 | 4.16 | 0.03
EQ 45.05.0162 (/) | EQ45050162 | IEQ016500 | Oleo lubrificante, monoviscoso SAE 40, Super YPF Suplemento I ou similar | l | 0.71 | 4.16 | 2.96
EQ 45.05.0200 (/) | EQ45050200 | IEQ016500 | Oleo lubrificante, monoviscoso SAE 40, Super YPF Suplemento I ou similar | l | 1.07 | 4.16 | 4.46
EQ 45.05.0203 (/) | EQ45050203 | IEQ016500 | Oleo lubrificante, monoviscoso SAE 40, Super YPF Suplemento I ou similar | l | 0.107 | 4.16 | 0.45
EQ 50.05.0050 (/) | EQ50050050 | IEQ016500 | Oleo lubrificante, monoviscoso SAE 40, Super YPF Suplemento I ou similar | l | 0.135 | 4.16 | 0.57
AD 15.15.0450 (B) | AD15150450B | IEQ016550 | Oleo lubrificante, multiviscoso, SAE 15 W-40, Brutus T5, Ipiranga ou similar, para motores a diesel | l | 1.8 | 4.24 | 7.64
AD 15.15.0500 (A) | AD15150500A | IEQ016550 | Oleo lubrificante, multiviscoso, SAE 15 W-40, Brutus T5, Ipiranga ou similar, para motores a diesel | l | 1.8 | 4.24 | 7.64
EQ 05.05.0062 (B) | EQ05050062B | IEQ016550 | Oleo lubrificante, multiviscoso, SAE 15 W-40, Brutus T5, Ipiranga ou similar, para motores a diesel | l | 4.48 | 4.24 | 19
EQ 05.05.0112 (B) | EQ05050112B | IEQ016550 | Oleo lubrificante, multiviscoso, SAE 15 W-40, Brutus T5, Ipiranga ou similar, para motores a diesel | l | 5.775 | 4.24 | 24.49
EQ 05.05.0250 (B) | EQ05050250B | IEQ016550 | Oleo lubrificante, multiviscoso, SAE 15 W-40, Brutus T5, Ipiranga ou similar, para motores a diesel | l | 4.48 | 4.24 | 19
EQ 05.05.0312 (B) | EQ05050312B | IEQ016550 | Oleo lubrificante, multiviscoso, SAE 15 W-40, Brutus T5, Ipiranga ou similar, para motores a diesel | l | 4.48 | 4.24 | 19
EQ 05.05.0370 (/) | EQ05050370 | IEQ016550 | Oleo lubrificante, multiviscoso, SAE 15 W-40, Brutus T5, Ipiranga ou similar, para motores a diesel | l | 4.48 | 4.24 | 19
AD 15.15.0401 (A) | AD15150401A | IEQ016600 | Oleo lubrificante, multiviscoso, SAE 20 W-40, F1 Super, Ipiranga ou similar | l | 3 | 4.14 | 12.42
AD 15.15.0403 (A) | AD15150403A | IEQ016600 | Oleo lubrificante, multiviscoso, SAE 20 W-40, F1 Super, Ipiranga ou similar | l | 0.001 | 4.14 | 0.01
PJ 20.05.0700 (/) | PJ20050700 | IEQ016650 | Oleo para motor, 2 tempos | l | 0.01 | 5.86 | 0.06
PJ 40.10.0356 (/) | PJ40100356 | IEQ016650 | Oleo para motor, 2 tempos | l | 2 | 5.86 | 11.72
EQ 15.05.0450 (A) | EQ15050450A | IEQ016700 | Pa Carregadeira de rodas, modelo 924F, Caterpillar ou similar | un | 6e-05 | 300904.03 | 18.06
EQ 15.05.0453 (/) | EQ15050453 | IEQ016700 | Pa Carregadeira de rodas, modelo 924F, Caterpillar ou similar | un | 6e-05 | 300904.03 | 18.06
EQ 15.05.0456 (/) | EQ15050456 | IEQ016700 | Pa Carregadeira de rodas, modelo 924F, Caterpillar ou similar | un | 6e-05 | 300904.03 | 18.06
EQ 15.05.0461 (A) | EQ15050461A | IEQ016750 | Pa carregadeira, sobre rodas, modelo 950G, Caterpillar ou similar | un | 6e-05 | 472915.5 | 28.38
EQ 15.05.0464 (/) | EQ15050464 | IEQ016750 | Pa carregadeira, sobre rodas, modelo 950G, Caterpillar ou similar | un | 6e-05 | 472915.5 | 28.38
EQ 15.05.0467 (/) | EQ15050467 | IEQ016750 | Pa carregadeira, sobre rodas, modelo 950G, Caterpillar ou similar | un | 6e-05 | 472915.5 | 28.38
EQ 10.05.0200 (A) | EQ10050200A | IEQ016800 | Perfuratriz pneumatica, modelo RH-658-L, Atlas Copco ou similar | un | 0.0002 | 1971.27 | 0.4
EQ 10.05.0206 (/) | EQ10050206 | IEQ016800 | Perfuratriz pneumatica, modelo RH-658-L, Atlas Copco ou similar | un | 0.0002 | 1971.27 | 0.4
AD 15.15.0050 (B) | AD15150050B | IEQ016850 | Pick-Up com motor a diesel, com potencia maxima de 92 CV a 2800 rpm, capacidade de carga de 1190Kg | un | 6e-05 | 68500 | 4.11
AD 15.15.0100 (A) | AD15150100A | IEQ016850 | Pick-Up com motor a diesel, com potencia maxima de 92 CV a 2800 rpm, capacidade de carga de 1190Kg | un | 6e-05 | 68500 | 4.11
AD 15.15.0150 (A) | AD15150150A | IEQ016850 | Pick-Up com motor a diesel, com potencia maxima de 92 CV a 2800 rpm, capacidade de carga de 1190Kg | un | 6e-05 | 68500 | 4.11
ET 75.05.0200 (/) | ET75050200 | IEQ016900 | Pistola de injecao para bomba injetora manual, Putzmeister ou similar | un | 0.000364 | 936.71 | 0.35
ET 75.05.0203 (/) | ET75050203 | IEQ016900 | Pistola de injecao para bomba injetora manual, Putzmeister ou similar | un | 0.000207 | 936.71 | 0.2
ET 75.05.0206 (/) | ET75050206 | IEQ016900 | Pistola de injecao para bomba injetora manual, Putzmeister ou similar | un | 0.000116 | 936.71 | 0.11
AL 05.35.0150 (/) | AL05350150 | IEQ016950 | Pistola para aplicacao de silicone | un | 0.05 | 6.69 | 0.34
ST 60.15.0250 (/) | ST60150250 | IEQ017000 | Placa de grupo para controlador de trafego local RMX-Y, capacidade para 2 fases, modelo GTX-201-V7 | un | 1 | 3987.82 | 3987.82
EQ 05.05.0350 (A) | EQ05050350A | IEQ017050 | Plataforma elevatoria pantografica hidraulica | un | 8e-05 | 18800 | 1.51
EQ 05.05.0353 (/) | EQ05050353 | IEQ017050 | Plataforma elevatoria pantografica hidraulica | un | 8e-05 | 18800 | 1.51
EQ 05.05.0356 (/) | EQ05050356 | IEQ017050 | Plataforma elevatoria pantografica hidraulica | un | 8e-05 | 18800 | 1.51
EQ 05.05.0509 (B) | EQ05050509B | IEQ017050 | Plataforma elevatoria pantografica hidraulica | un | 0.01 | 18800 | 188
EQ 05.05.0512 (/) | EQ05050512 | IEQ017050 | Plataforma elevatoria pantografica hidraulica | un | 0.0002184 | 18800 | 4.11
AP 20.05.0200 (/) | AP20050200 | IEQ017100 | Plataforma para transporte vertical, percurso de 3,17m, capacidade de 230Kg, velocidade de 6m/min | un | 1 | 22500 | 22500
EQ 05.05.0850 (/) | EQ05050850 | IEQ017150 | Portico com capacidade de 10t, vao de 5m, altura de elevacao de 5m, com movimento de translacao | un | 0.00038 | 59089 | 22.46
EQ 05.05.0853 (/) | EQ05050853 | IEQ017150 | Portico com capacidade de 10t, vao de 5m, altura de elevacao de 5m, com movimento de translacao | un | 0.00026 | 59089 | 15.37
ST 65.10.0050 (/) | ST65100050 | IEQ017200 | Portico de aco galvanizado, com 2 colunas tubulares, viga trelicada e chumbadores, com vao de 13,20m | un | 1 | 26173 | 26173
ST 65.10.0100 (/) | ST65100100 | IEQ017250 | Portico de aco galvanizado, com 2 colunas tubulares, viga trelicada e chumbadores, com vao de 15,20m | un | 1 | 27211 | 27211
ST 65.10.0150 (/) | ST65100150 | IEQ017300 | Portico de aco galvanizado, com 2 colunas tubulares, viga trelicada e chumbadores, com vao de 17,20m | un | 1 | 32462 | 32462
ST 65.10.0200 (/) | ST65100200 | IEQ017350 | Portico de aco galvanizado, com 2 colunas tubulares, viga trelicada e chumbadores, com vao de 18,80m | un | 1 | 33891 | 33891
ST 65.10.0250 (/) | ST65100250 | IEQ017400 | Portico de aco galvanizado, com 2 colunas tubulares, viga trelicada e chumbadores, com vao de 22,40m | un | 1 | 35650 | 35650
AD 35.15.0100 (A) | AD35150100A | IEQ017450 | Prensa hidraulica, eletrica, digital, capaciade de 100t, referencia 1.501.220, Solotest ou similar | un | 6e-05 | 27601 | 1.66
PJ 40.10.0150 (/) | PJ40100150 | IEQ017500 | Pulverizador costal, com 16l | un | 0.002 | 98.69 | 0.2
PJ 40.10.0350 (/) | PJ40100350 | IEQ017500 | Pulverizador costal, com 16l | un | 0.002 | 98.69 | 0.2
PJ 40.10.0353 (/) | PJ40100353 | IEQ017500 | Pulverizador costal, com 16l | un | 0.002 | 98.69 | 0.2
PJ 40.10.0356 (/) | PJ40100356 | IEQ017500 | Pulverizador costal, com 16l | un | 0.002 | 98.69 | 0.2
PJ 40.10.0359 (/) | PJ40100359 | IEQ017500 | Pulverizador costal, com 16l | un | 0.002 | 98.69 | 0.2
SE 15.10.0150 (/) | SE15100150 | IEQ017550 | Radar de penetracao, Ramac/GPR ou similar, aluguel | dia | 0.001 | 500 | 0.5
AD 15.15.0750 (B) | AD15150750B | IEQ017560 | Radio auto-motivo AM/FM com cd player | un | 0.0167 | 235.97 | 3.95
AD 15.15.0800 (/) | AD15150800 | IEQ017560 | Radio auto-motivo AM/FM com cd player | un | 0.0167 | 235.97 | 3.95
EQ 05.15.0500 (/) | EQ05150500 | IEQ017560 | Radio auto-motivo AM/FM com cd player | un | 0.0167 | 235.97 | 3.95
AD 15.15.0800 (/) | AD15150800 | IEQ017600 | Radio transmissor-receptor, portatil, VHF, 5W, com alcance de 5Km, completo, aluguel | mês | 1 | 70 | 70
EQ 05.15.0500 (/) | EQ05150500 | IEQ017600 | Radio transmissor-receptor, portatil, VHF, 5W, com alcance de 5Km, completo, aluguel | mês | 1 | 70 | 70
ST 85.05.0150 (/) | ST85050150 | IEQ017600 | Radio transmissor-receptor, portatil, VHF, 5W, com alcance de 5Km, completo, aluguel | mês | 1 | 70 | 70
BP 15.05.0100 (A) | BP15050100A | IEQ017650 | Recicladora de Pavimentos, potencia minima de 600HP, velocidade de 8m/min, aluguel | h | 0.0302 | 1343 | 40.56
EQ 25.05.0300 (/) | EQ25050300 | IEQ017700 | Reservatorio de ar comprimido, para campanula de ar comprimido | un | 0.000196 | 8718.84 | 1.71
EQ 25.05.0303 (/) | EQ25050303 | IEQ017700 | Reservatorio de ar comprimido, para campanula de ar comprimido | un | 0.000156 | 8718.84 | 1.37
SE 15.05.0050 (/) | SE15050050 | IEQ017750 | Resistivimetro, Syscal Junior ou similar, aluguel | dia | 0.368 | 300 | 110.4
SE 15.05.0100 (/) | SE15050100 | IEQ017750 | Resistivimetro, Syscal Junior ou similar, aluguel | dia | 0.003 | 300 | 0.9
EQ 45.15.0100 (/) | EQ45150100 | IEQ017800 | Retificadora de solda eletrica de 430A, modelo TRR-2600, Bambozzi ou similar | un | 5e-05 | 4323.29 | 0.22
EQ 60.99.0300 (A) | EQ60990300A | IEQ017850 | Rocadeira Costal, motor monocilindrico a dois tempos, potencia de 1,7Kw, FR-220, Stihl ou similar | un | 0.00025 | 2105.85 | 0.53
EQ 60.99.0306 (/) | EQ60990306 | IEQ017850 | Rocadeira Costal, motor monocilindrico a dois tempos, potencia de 1,7Kw, FR-220, Stihl ou similar | un | 0.00025 | 2105.85 | 0.53
CO 05.05.0350 (A) | CO05050350A | IEQ017900 | Roda pneumatica com camara, referencia R358PNL (350x8), Rod-Car ou similar | un | 4 | 46.5 | 186
CO 05.10.0350 (/) | CO05100350 | IEQ017950 | Rodizios de ferro, para andaime tubular, Jahu ou similar, aluguel | dia | 120 | 0.52 | 62.4
PJ 25.10.0125 (/) | PJ25100125 | IEQ018000 | Rolamento, no 627/2Z, marca NSK ou SKF ou similar | un | 6 | 4.35 | 26.1
PJ 25.10.0147 (A) | PJ25100147A | IEQ018000 | Rolamento, no 627/2Z, marca NSK ou SKF ou similar | un | 4 | 4.35 | 17.4
PJ 25.10.0152 (D) | PJ25100152D | IEQ018000 | Rolamento, no 627/2Z, marca NSK ou SKF ou similar | un | 4 | 4.35 | 17.4
PJ 25.10.0156 (/) | PJ25100156 | IEQ018000 | Rolamento, no 627/2Z, marca NSK ou SKF ou similar | un | 2 | 4.35 | 8.7
PJ 25.10.0375 (/) | PJ25100375 | IEQ018000 | Rolamento, no 627/2Z, marca NSK ou SKF ou similar | un | 4 | 4.35 | 17.4
PJ 25.10.0654 (A) | PJ25100654A | IEQ018000 | Rolamento, no 627/2Z, marca NSK ou SKF ou similar | un | 4 | 4.35 | 17.4
PJ 25.10.0655 (D) | PJ25100655D | IEQ018000 | Rolamento, no 627/2Z, marca NSK ou SKF ou similar | un | 4 | 4.35 | 17.4
PJ 25.10.0850 (/) | PJ25100850 | IEQ018000 | Rolamento, no 627/2Z, marca NSK ou SKF ou similar | un | 2 | 4.35 | 8.7
PJ 25.10.0900 (/) | PJ25100900 | IEQ018000 | Rolamento, no 627/2Z, marca NSK ou SKF ou similar | un | 2 | 4.35 | 8.7
EQ 20.05.0200 (B) | EQ20050200B | IEQ018050 | Rolo Compactador de Pneus, modelo AP-23, com 7 rodas, de 23t, 111HP, Muller ou similar | un | 4e-05 | 280000 | 11.2
EQ 20.05.0203 (A) | EQ20050203A | IEQ018050 | Rolo Compactador de Pneus, modelo AP-23, com 7 rodas, de 23t, 111HP, Muller ou similar | un | 4e-05 | 280000 | 11.2
EQ 20.05.0206 (A) | EQ20050206A | IEQ018050 | Rolo Compactador de Pneus, modelo AP-23, com 7 rodas, de 23t, 111HP, Muller ou similar | un | 4e-05 | 280000 | 11.2
EQ 20.05.0450 (B) | EQ20050450B | IEQ018100 | Rolo Compactador Tanden Vibratorio auto-propelido, LR-95, motor diesel de 13CV, Dynapac ou similar | un | 4e-05 | 65400 | 2.62
EQ 20.05.0453 (A) | EQ20050453A | IEQ018100 | Rolo Compactador Tanden Vibratorio auto-propelido, LR-95, motor diesel de 13CV, Dynapac ou similar | un | 4e-05 | 65400 | 2.62
EQ 20.05.0456 (A) | EQ20050456A | IEQ018100 | Rolo Compactador Tanden Vibratorio auto-propelido, LR-95, motor diesel de 13CV, Dynapac ou similar | un | 4e-05 | 65400 | 2.62
EQ 20.05.0600 (B) | EQ20050600B | IEQ018150 | Rolo Compactador Tanden Vibratorio auto-propelido, motor diesel de 28HP, CC-102, Dynapac ou similar | un | 4e-05 | 117338 | 4.7
EQ 20.05.0603 (A) | EQ20050603A | IEQ018150 | Rolo Compactador Tanden Vibratorio auto-propelido, motor diesel de 28HP, CC-102, Dynapac ou similar | un | 4e-05 | 117338 | 4.7
EQ 20.05.0606 (A) | EQ20050606A | IEQ018150 | Rolo Compactador Tanden Vibratorio auto-propelido, motor diesel de 28HP, CC-102, Dynapac ou similar | un | 4e-05 | 117338 | 4.7
EQ 20.05.0462 (A) | EQ20050462A | IEQ018200 | Rolo Compactador Tanden, de 6 a 9t, 55CV, modelo RT-82H, Muller ou similar | un | 4e-05 | 161557 | 6.47
EQ 20.05.0465 (/) | EQ20050465 | IEQ018200 | Rolo Compactador Tanden, de 6 a 9t, 55CV, modelo RT-82H, Muller ou similar | un | 4e-05 | 161557 | 6.47
EQ 20.05.0468 (/) | EQ20050468 | IEQ018200 | Rolo Compactador Tanden, de 6 a 9t, 55CV, modelo RT-82H, Muller ou similar | un | 4e-05 | 161557 | 6.47
EQ 20.05.0550 (B) | EQ20050550B | IEQ018250 | Rolo Vibratorio Liso, de 7t, modelo CA-15, Dynapac ou similar | un | 4e-05 | 180000 | 7.2
EQ 20.05.0553 (A) | EQ20050553A | IEQ018250 | Rolo Vibratorio Liso, de 7t, modelo CA-15, Dynapac ou similar | un | 4e-05 | 180000 | 7.2
EQ 20.05.0556 (A) | EQ20050556A | IEQ018250 | Rolo Vibratorio Liso, de 7t, modelo CA-15, Dynapac ou similar | un | 4e-05 | 180000 | 7.2
EQ 15.05.0562 (A) | EQ15050562A | IEQ018300 | Rompedor hidraulico, leve, modelo SBC-800, Atlas Copco ou similar | un | 9e-05 | 32543.86 | 2.93
EQ 15.05.0574 (A) | EQ15050574A | IEQ018350 | Rompedor hidraulico, pesado, modelo HBC-2500-II, Atlas Copco ou similar | un | 9e-05 | 85882.17 | 7.73
EQ 45.05.0600 (A) | EQ45050600A | IEQ018400 | Rompedor pneumatico (martelete), modelo TEX-39 PS, 36 Kg de peso, Atlas Copco ou similar | un | 0.0001666 | 5250.49 | 0.88
EQ 45.05.0606 (/) | EQ45050606 | IEQ018400 | Rompedor pneumatico (martelete), modelo TEX-39 PS, 36 Kg de peso, Atlas Copco ou similar | un | 0.0001666 | 5250.49 | 0.88
ST 65.10.0400 (/) | ST65100400 | IEQ018450 | Semi-Portico de aco galvanizado, bandeira dupla, com 1 coluna tubular, com balanco de 5,10m | un | 1 | 17233 | 17233
ST 65.10.0300 (/) | ST65100300 | IEQ018500 | Semi-Portico de aco galvanizado, bandeira simples, com 1 coluna tubular, com balanco de 5,10m | un | 1 | 12140 | 12140
ST 65.10.0450 (/) | ST65100450 | IEQ018550 | Semi-Portico de aco galvanizado, bandeira dupla, com 1 coluna tubular, com balanco de 8,60m | un | 1 | 22225 | 22225
ST 65.10.0350 (/) | ST65100350 | IEQ018600 | Semi-Portico de aco galvanizado, bandeira simples, com 1 coluna tubular, com balanco de 8,60m | un | 1 | 14522 | 14522
AD 15.15.0700 (A) | AD15150700A | IEQ018650 | Semi-reboque basculante, 3 eixos tubulares de aco, com capacidade de 25m3 | un | 6e-05 | 82660.45 | 4.96
AD 15.15.0703 (/) | AD15150703 | IEQ018650 | Semi-reboque basculante, 3 eixos tubulares de aco, com capacidade de 25m3 | un | 6e-05 | 82660.45 | 4.96
AD 15.15.0706 (/) | AD15150706 | IEQ018650 | Semi-reboque basculante, 3 eixos tubulares de aco, com capacidade de 25m3 | un | 6e-05 | 82660.45 | 4.96
EQ 05.10.0300 (/) | EQ05100300 | IEQ018650 | Semi-reboque basculante, 3 eixos tubulares de aco, com capacidade de 25m3 | un | 0.000176 | 82660.45 | 14.55
AD 15.15.0550 (A) | AD15150550A | IEQ018700 | Semi-reboque carrega tudo, 4 eixos, com capacidade para 60/80 toneladas | un | 0.000196 | 198996.92 | 39.01
AD 15.15.0600 (A) | AD15150600A | IEQ018700 | Semi-reboque carrega tudo, 4 eixos, com capacidade para 60/80 toneladas | un | 0.000132 | 198996.92 | 26.27
AD 15.15.0650 (A) | AD15150650A | IEQ018700 | Semi-reboque carrega tudo, 4 eixos, com capacidade para 60/80 toneladas | un | 0.000116 | 198996.92 | 23.09
EQ 40.05.0150 (B) | EQ40050150B | IEQ018750 | Sewer Jet - para desobstrucao e limpeza de redes de esgotamento sanitario e pluvial | un | 6e-05 | 180700 | 10.85
EQ 25.05.0300 (/) | EQ25050300 | IEQ018800 | Silo de concreto para campanula de ar comprimido | un | 0.000196 | 3726 | 0.74
EQ 25.05.0303 (/) | EQ25050303 | IEQ018800 | Silo de concreto para campanula de ar comprimido | un | 0.000156 | 3726 | 0.59
IT 25.99.0301 (/) | IT25990301 | IEQ018850 | Sinaleira de saida de garagem, com dispositivo visual (pisca-pisca), lampadas e dispositivo sonoro | un | 1 | 105 | 105
AD 15.15.0800 (/) | AD15150800 | IEQ018900 | Sinalizador visual rotativo na cor amarela ou ambar, Giroflex ou similar | un | 0.0167 | 250 | 4.18
EQ 05.05.0450 (A) | EQ05050450A | IEQ018900 | Sinalizador visual rotativo na cor amarela ou ambar, Giroflex ou similar | un | 0.001 | 250 | 0.25
EQ 05.05.0453 (/) | EQ05050453 | IEQ018900 | Sinalizador visual rotativo na cor amarela ou ambar, Giroflex ou similar | un | 0.001 | 250 | 0.25
EQ 05.05.0456 (/) | EQ05050456 | IEQ018900 | Sinalizador visual rotativo na cor amarela ou ambar, Giroflex ou similar | un | 0.001 | 250 | 0.25
EQ 05.15.0500 (/) | EQ05150500 | IEQ018900 | Sinalizador visual rotativo na cor amarela ou ambar, Giroflex ou similar | un | 0.0167 | 250 | 4.18
SE 15.10.0050 (/) | SE15100050 | IEQ018950 | Sismografo, com 24 canais, Strataview ou similar, aluguel | dia | 0.003 | 800 | 2.4
SE 15.10.0100 (/) | SE15100100 | IEQ018950 | Sismografo, com 24 canais, Strataview ou similar, aluguel | dia | 0.003 | 800 | 2.4
EQ 55.05.0100 (/) | EQ55050100 | IEQ019000 | Sistema automatizado de pesagem portatil, balancas dinamicas, com operacao e manutencao, aluguel | mês | 1 | 25071 | 25071
SE 10.05.0050 (A) | SE10050050A | IEQ019050 | Sonda rotativa, com motor a diesel de 30HP, Mach 850 | un | 8.9e-05 | 71400 | 6.36
SE 10.05.0100 (A) | SE10050100A | IEQ019050 | Sonda rotativa, com motor a diesel de 30HP, Mach 850 | un | 0.000125 | 71400 | 8.93
SE 10.15.0100 (A) | SE10150100A | IEQ019050 | Sonda rotativa, com motor a diesel de 30HP, Mach 850 | un | 0.000371 | 71400 | 26.49
SE 10.15.0300 (A) | SE10150300A | IEQ019050 | Sonda rotativa, com motor a diesel de 30HP, Mach 850 | un | 0.000267 | 71400 | 19.07
SE 20.20.0200 (A) | SE20200200A | IEQ019050 | Sonda rotativa, com motor a diesel de 30HP, Mach 850 | un | 0.000216 | 71400 | 15.43
SE 20.20.0250 (A) | SE20200250A | IEQ019050 | Sonda rotativa, com motor a diesel de 30HP, Mach 850 | un | 5.85e-05 | 71400 | 4.18
SE 20.20.0300 (A) | SE20200300A | IEQ019050 | Sonda rotativa, com motor a diesel de 30HP, Mach 850 | un | 0.000216 | 71400 | 15.43
SE 20.20.0350 (A) | SE20200350A | IEQ019050 | Sonda rotativa, com motor a diesel de 30HP, Mach 850 | un | 0.000216 | 71400 | 15.43
SE 20.20.0400 (A) | SE20200400A | IEQ019050 | Sonda rotativa, com motor a diesel de 30HP, Mach 850 | un | 5.85e-05 | 71400 | 4.18
EQ 20.05.0700 (A) | EQ20050700A | IEQ019100 | Soquete Vibratorio, modelo IC-71, Dynapac ou similar | un | 0.0002 | 9365 | 1.88
EQ 20.05.0706 (/) | EQ20050706 | IEQ019100 | Soquete Vibratorio, modelo IC-71, Dynapac ou similar | un | 0.0002 | 9365 | 1.88
EQ 60.05.0050 (/) | EQ60050050 | IEQ019150 | Talha Guincho manual, de 1,6t, 20m de cabo de aco de 11,8mm, modelo T-516, Tirfor ou similar | un | 4e-05 | 1280.46 | 0.06
EQ 60.05.0056 (/) | EQ60050056 | IEQ019150 | Talha Guincho manual, de 1,6t, 20m de cabo de aco de 11,8mm, modelo T-516, Tirfor ou similar | un | 0.0002867 | 1280.46 | 0.37
EQ 60.05.0100 (/) | EQ60050100 | IEQ019200 | Talha Guincho manual, de 4t, 20m de cabo de aco 15,8mm, modelo TU-40, Tirfor ou similar | un | 4e-05 | 3692 | 0.15
EQ 60.05.0106 (/) | EQ60050106 | IEQ019200 | Talha Guincho manual, de 4t, 20m de cabo de aco 15,8mm, modelo TU-40, Tirfor ou similar | un | 0.0002867 | 3692 | 1.06
IT 25.99.0400 (/) | IT25990400 | IEQ019250 | Temporizador LA2-D22 para bomba de 30CV | un | 1 | 104.88 | 104.88
EQ 60.99.0500 (/) | EQ60990500 | IEQ019300 | Teodolito eletronico, com bateria e recarregador, com tripe, T107S Wild ou similar | un | 6e-05 | 4500 | 0.27
EQ 05.05.0150 (A) | EQ05050150A | IEQ019350 | Terceiro Eixo sem suspensor | un | 6e-05 | 13957.48 | 0.84
EQ 05.05.0153 (/) | EQ05050153 | IEQ019350 | Terceiro Eixo sem suspensor | un | 6e-05 | 13957.48 | 0.84
EQ 05.05.0156 (/) | EQ05050156 | IEQ019350 | Terceiro Eixo sem suspensor | un | 6e-05 | 13957.48 | 0.84
EQ 05.05.0200 (A) | EQ05050200A | IEQ019350 | Terceiro Eixo sem suspensor | un | 6e-05 | 13957.48 | 0.84
EQ 05.05.0203 (/) | EQ05050203 | IEQ019350 | Terceiro Eixo sem suspensor | un | 6e-05 | 13957.48 | 0.84
EQ 05.05.0206 (/) | EQ05050206 | IEQ019350 | Terceiro Eixo sem suspensor | un | 6e-05 | 13957.48 | 0.84
EQ 40.05.0153 (B) | EQ40050153B | IEQ019350 | Terceiro Eixo sem suspensor | un | 6e-05 | 13957.48 | 0.84
EQ 15.05.0580 (/) | EQ15050580 | IEQ019400 | Tesoura hidraulica, modelo HCC 1500 referencia 3363 0677 21, Atlas Copco ou similar | un | 5e-05 | 261332.25 | 13.07
IT 25.99.0450 (/) | IT25990450 | IEQ019450 | Timer switch com acionamento liga-desliga, 7 opcoes de horario por 24h, operando em 120V ou 220V | un | 1 | 113.68 | 113.68
EQ 15.05.0500 (A) | EQ15050500A | IEQ019500 | Trator Carregadeira e Retro-Escavadeira, modelo 580-H, Case ou similar | un | 6e-05 | 192209 | 11.54
EQ 15.05.0503 (/) | EQ15050503 | IEQ019500 | Trator Carregadeira e Retro-Escavadeira, modelo 580-H, Case ou similar | un | 6e-05 | 192209 | 11.54
EQ 15.05.0506 (/) | EQ15050506 | IEQ019500 | Trator Carregadeira e Retro-Escavadeira, modelo 580-H, Case ou similar | un | 6e-05 | 192209 | 11.54
EQ 15.05.0612 (A) | EQ15050612A | IEQ019550 | Trator de Esteira D-6R, com potencia de 165HP, Caterpillar ou similar | un | 5e-05 | 466580.65 | 23.33
EQ 15.05.0615 (/) | EQ15050615 | IEQ019550 | Trator de Esteira D-6R, com potencia de 165HP, Caterpillar ou similar | un | 5e-05 | 466580.65 | 23.33
EQ 15.05.0618 (/) | EQ15050618 | IEQ019550 | Trator de Esteira D-6R, com potencia de 165HP, Caterpillar ou similar | un | 5e-05 | 466580.65 | 23.33
EQ 15.05.0600 (A) | EQ15050600A | IEQ019600 | Trator de esteiras modelo 7D, potencia de 90HP, com lamina e escarificador, Fiatallis ou similar | un | 6e-05 | 342000 | 20.52
EQ 15.05.0604 (/) | EQ15050604 | IEQ019600 | Trator de esteiras modelo 7D, potencia de 90HP, com lamina e escarificador, Fiatallis ou similar | un | 6e-05 | 342000 | 20.52
EQ 15.05.0607 (/) | EQ15050607 | IEQ019600 | Trator de esteiras modelo 7D, potencia de 90HP, com lamina e escarificador, Fiatallis ou similar | un | 6e-05 | 342000 | 20.52
EQ 15.05.0650 (A) | EQ15050650A | IEQ019650 | Trator de pneus MF265, 65CV, Massey Ferguson ou similar | un | 6e-05 | 62000 | 3.72
EQ 15.05.0653 (/) | EQ15050653 | IEQ019650 | Trator de pneus MF265, 65CV, Massey Ferguson ou similar | un | 6e-05 | 62000 | 3.72
EQ 15.05.0656 (/) | EQ15050656 | IEQ019650 | Trator de pneus MF265, 65CV, Massey Ferguson ou similar | un | 6e-05 | 62000 | 3.72
MT 10.20.0050 (/) | MT10200050 | IEQ019750 | Tubulacao flutuante de aco galvanizado, de 12", para draga Elliocot ou similar | m | 0.00012 | 1114.98 | 0.14
MT 10.20.0050 (/) | MT10200050 | IEQ019800 | Tubulacao terrestre em aco galvanizado, de 12", com uniao PB, para draga de succao e recalque | m | 0.0001 | 264.14 | 0.03
AP 25.05.0100 (/) | AP25050100 | IEQ019850 | Umidificador por borbulhamento, para fluxometro | un | 1 | 7.94 | 7.94
EQ 20.05.0762 (A) | EQ20050762A | IEQ019900 | Usina de asfalto para mistura de alta classe a quente, capacidade de 100t/h | un | 6e-05 | 965354.92 | 57.93
EQ 20.05.0775 (/) | EQ20050775 | IEQ019900 | Usina de asfalto para mistura de alta classe a quente, capacidade de 100t/h | un | 6e-05 | 965354.92 | 57.93
EQ 20.05.0750 (/) | EQ20050750 | IEQ019950 | Usina de asfalto pre-misturadora a frio, capacidade de 30/40t/h, modelo CMT2, Cifali ou similar | un | 0.000193 | 140308.11 | 27.08
EQ 20.05.0756 (/) | EQ20050756 | IEQ019950 | Usina de asfalto pre-misturadora a frio, capacidade de 30/40t/h, modelo CMT2, Cifali ou similar | un | 0.000123 | 140308.11 | 17.26
EQ 40.05.0153 (B) | EQ40050153B | IEQ020000 | Vac-All aspiradora mecanica 11m3 | un | 6e-05 | 254274.5 | 15.26
AP 25.05.0050 (/) | AP25050050 | IEQ020050 | Vacuometro, em corpo de nylon injetado com fibra de vidro, vacuo maximo de 450mm/Hg, com frasco | un | 1 | 43.04 | 43.04
EQ 20.05.0800 (A) | EQ20050800A | IEQ020100 | Vassoura mecanica, rebocavel, largura de varrecao de 2,44m, totalizando um diametro de (0,75x2,44)m | un | 7.5e-05 | 24568 | 1.85
EQ 20.05.0806 (/) | EQ20050806 | IEQ020100 | Vassoura mecanica, rebocavel, largura de varrecao de 2,44m, totalizando um diametro de (0,75x2,44)m | un | 7.5e-05 | 24568 | 1.85
AD 15.15.0750 (B) | AD15150750B | IEQ020150 | Veiculo de servico, 4 portas, motor 1.0 a gasolina, com ar e direcao hidraulica, VolksWagem Gol | un | 0.01 | 30956.84 | 309.57
AD 15.15.0800 (/) | AD15150800 | IEQ020150 | Veiculo de servico, 4 portas, motor 1.0 a gasolina, com ar e direcao hidraulica, VolksWagem Gol | un | 0.0133 | 30956.84 | 411.73
EQ 30.05.0550 (A) | EQ30050550A | IEQ020200 | Vibrador de Imersao, tubo de (45x480)mm, motor eletrico de 2CV | un | 0.0002 | 1495 | 0.3
EQ 30.05.0556 (/) | EQ30050556 | IEQ020200 | Vibrador de Imersao, tubo de (45x480)mm, motor eletrico de 2CV | un | 0.0002 | 1495 | 0.3
EQ 20.05.0862 (A) | EQ20050862A | IEQ020250 | Vibro Acabadora de Asfalto, capacidade 10,5t, largura de 4,55m, potencia de 98CV | un | 5e-05 | 748476.3 | 37.43
EQ 20.05.0865 (/) | EQ20050865 | IEQ020250 | Vibro Acabadora de Asfalto, capacidade 10,5t, largura de 4,55m, potencia de 98CV | un | 5e-05 | 748476.3 | 37.43
EQ 20.05.0868 (/) | EQ20050868 | IEQ020250 | Vibro Acabadora de Asfalto, capacidade 10,5t, largura de 4,55m, potencia de 98CV | un | 5e-05 | 748476.3 | 37.43
EQ 20.05.0850 (A) | EQ20050850A | IEQ020300 | Vibro acabadora sobre esteiras, para asfalto, com silo de 10,5t, modelo SA 114C, Ciber ou similar | un | 5e-05 | 591600 | 29.58
EQ 20.05.0853 (/) | EQ20050853 | IEQ020300 | Vibro acabadora sobre esteiras, para asfalto, com silo de 10,5t, modelo SA 114C, Ciber ou similar | un | 5e-05 | 591600 | 29.58
EQ 20.05.0856 (/) | EQ20050856 | IEQ020300 | Vibro acabadora sobre esteiras, para asfalto, com silo de 10,5t, modelo SA 114C, Ciber ou similar | un | 5e-05 | 591600 | 29.58
IT 25.99.0500 (/) | IT25990500 | IEQ020350 | Voltimetro de (96x96)mm, com escala de 0 a 250V | un | 1 | 81.18 | 81.18
ES 05.05.0100 (A) | ES05050100A | MAT000050 | Acetileno, em garrafas de 9Kg | Kg | 0.07 | 16.29 | 1.15
ES 05.15.0165 (A) | ES05150165A | MAT000050 | Acetileno, em garrafas de 9Kg | Kg | 0.07 | 16.29 | 1.15
ES 05.25.0050 (A) | ES05250050A | MAT000050 | Acetileno, em garrafas de 9Kg | Kg | 0.002 | 16.29 | 0.04
ES 05.30.0100 (/) | ES05300100 | MAT000050 | Acetileno, em garrafas de 9Kg | Kg | 0.1 | 16.29 | 1.63
ES 05.30.0140 (/) | ES05300140 | MAT000050 | Acetileno, em garrafas de 9Kg | Kg | 0.15 | 16.29 | 2.45
ES 05.99.0100 (A) | ES05990100A | MAT000050 | Acetileno, em garrafas de 9Kg | Kg | 0.001 | 16.29 | 0.02
ES 05.99.0150 (A) | ES05990150A | MAT000050 | Acetileno, em garrafas de 9Kg | Kg | 0.03 | 16.29 | 0.49
ES 05.99.0153 (A) | ES05990153A | MAT000050 | Acetileno, em garrafas de 9Kg | Kg | 0.04 | 16.29 | 0.66
ES 05.99.0200 (A) | ES05990200A | MAT000050 | Acetileno, em garrafas de 9Kg | Kg | 0.07 | 16.29 | 1.15
ES 05.99.0250 (A) | ES05990250A | MAT000050 | Acetileno, em garrafas de 9Kg | Kg | 0.07 | 16.29 | 1.15
ES 05.99.0450 (A) | ES05990450A | MAT000050 | Acetileno, em garrafas de 9Kg | Kg | 0.07 | 16.29 | 1.15
ES 05.99.0453 (A) | ES05990453A | MAT000050 | Acetileno, em garrafas de 9Kg | Kg | 0.07 | 16.29 | 1.15
ES 05.99.0456 (A) | ES05990456A | MAT000050 | Acetileno, em garrafas de 9Kg | Kg | 0.07 | 16.29 | 1.15
ET 25.05.0100 (/) | ET25050100 | MAT000050 | Acetileno, em garrafas de 9Kg | Kg | 0.03 | 16.29 | 0.49
ET 25.05.0550 (/) | ET25050550 | MAT000050 | Acetileno, em garrafas de 9Kg | Kg | 0.01 | 16.29 | 0.17
FD 05.05.0050 (A) | FD05050050A | MAT000050 | Acetileno, em garrafas de 9Kg | Kg | 0.02 | 16.29 | 0.33
FD 05.05.0100 (/) | FD05050100 | MAT000050 | Acetileno, em garrafas de 9Kg | Kg | 0.068 | 16.29 | 1.11
FD 05.05.0150 (A) | FD05050150A | MAT000050 | Acetileno, em garrafas de 9Kg | Kg | 0.07 | 16.29 | 1.15
FD 05.05.0200 (A) | FD05050200A | MAT000050 | Acetileno, em garrafas de 9Kg | Kg | 0.021 | 16.29 | 0.35
FD 05.45.0050 (/) | FD05450050 | MAT000050 | Acetileno, em garrafas de 9Kg | Kg | 0.07 | 16.29 | 1.15
FD 10.30.0050 (/) | FD10300050 | MAT000050 | Acetileno, em garrafas de 9Kg | Kg | 0.03 | 16.29 | 0.49
FD 10.30.0100 (/) | FD10300100 | MAT000050 | Acetileno, em garrafas de 9Kg | Kg | 0.007 | 16.29 | 0.12
FD 10.30.0151 (/) | FD10300151 | MAT000050 | Acetileno, em garrafas de 9Kg | Kg | 0.028 | 16.29 | 0.46
PJ 25.10.0060 (B) | PJ25100060B | MAT000050 | Acetileno, em garrafas de 9Kg | Kg | 0.01576 | 16.29 | 0.26
PJ 25.20.0600 (A) | PJ25200600A | MAT000050 | Acetileno, em garrafas de 9Kg | Kg | 0.7744 | 16.29 | 12.62
SC 20.15.0050 (/) | SC20150050 | MAT000050 | Acetileno, em garrafas de 9Kg | Kg | 0.012 | 16.29 | 0.2
SC 20.15.0100 (/) | SC20150100 | MAT000050 | Acetileno, em garrafas de 9Kg | Kg | 0.016 | 16.29 | 0.27
SC 20.15.0150 (/) | SC20150150 | MAT000050 | Acetileno, em garrafas de 9Kg | Kg | 0.021 | 16.29 | 0.35
SC 20.15.0200 (/) | SC20150200 | MAT000050 | Acetileno, em garrafas de 9Kg | Kg | 0.027 | 16.29 | 0.44
SC 20.15.0250 (/) | SC20150250 | MAT000050 | Acetileno, em garrafas de 9Kg | Kg | 0.032 | 16.29 | 0.53
SC 35.15.1000 (/) | SC35151000 | MAT000100 | Acido citrico monohidratado PA | Kg | 0.25 | 38 | 9.5
RV 10.15.0100 (B) | RV10150100B | MAT000150 | Acido Muriatico | l | 0.1 | 1.67 | 0.17
SC 30.15.0050 (/) | SC30150050 | MAT000150 | Acido Muriatico | l | 0.2 | 1.67 | 0.34
SC 30.15.0100 (/) | SC30150100 | MAT000150 | Acido Muriatico | l | 0.1 | 1.67 | 0.17
SC 30.15.0150 (/) | SC30150150 | MAT000150 | Acido Muriatico | l | 0.2 | 1.67 | 0.34
SC 30.15.0200 (/) | SC30150200 | MAT000150 | Acido Muriatico | l | 0.1 | 1.67 | 0.17
SC 30.15.0250 (/) | SC30150250 | MAT000150 | Acido Muriatico | l | 0.02 | 1.67 | 0.04
SC 30.15.0300 (/) | SC30150300 | MAT000150 | Acido Muriatico | l | 0.1 | 1.67 | 0.17
SC 30.15.0350 (/) | SC30150350 | MAT000150 | Acido Muriatico | l | 0.1 | 1.67 | 0.17
SC 30.15.0400 (/) | SC30150400 | MAT000150 | Acido Muriatico | l | 0.1 | 1.67 | 0.17
SC 30.15.0450 (/) | SC30150450 | MAT000150 | Acido Muriatico | l | 0.3 | 1.67 | 0.51
SC 30.15.0500 (/) | SC30150500 | MAT000150 | Acido Muriatico | l | 0.1 | 1.67 | 0.17
SC 35.15.1000 (/) | SC35151000 | MAT000200 | Acido tartarico L+PA ACS, embalagem com 250g | un | 1 | 30 | 30
CI 05.25.0050 (/) | CI05250050 | MAT000250 | Aco CA-25, liso, de 1/4" | Kg | 0.055 | 3.27 | 0.18
CI 05.25.0100 (/) | CI05250100 | MAT000250 | Aco CA-25, liso, de 1/4" | Kg | 0.055 | 3.27 | 0.18
DR 30.05.0050 (/) | DR30050050 | MAT000250 | Aco CA-25, liso, de 1/4" | Kg | 2.4 | 3.27 | 7.85
ES 05.15.0150 (A) | ES05150150A | MAT000250 | Aco CA-25, liso, de 1/4" | Kg | 0.55 | 3.27 | 1.8
ET 05.45.0150 (/) | ET05450150 | MAT000250 | Aco CA-25, liso, de 1/4" | Kg | 55 | 3.27 | 179.85
ET 10.05.0053 (/) | ET10050053 | MAT000250 | Aco CA-25, liso, de 1/4" | Kg | 0.55 | 3.27 | 1.8
IT 10.25.0300 (/) | IT10250300 | MAT000250 | Aco CA-25, liso, de 1/4" | Kg | 6 | 3.27 | 19.62
IT 10.25.0303 (/) | IT10250303 | MAT000250 | Aco CA-25, liso, de 1/4" | Kg | 4 | 3.27 | 13.08
IT 10.25.0306 (/) | IT10250306 | MAT000250 | Aco CA-25, liso, de 1/4" | Kg | 3.5 | 3.27 | 11.45
IT 10.25.0350 (/) | IT10250350 | MAT000250 | Aco CA-25, liso, de 1/4" | Kg | 4 | 3.27 | 13.08
IT 10.25.0400 (/) | IT10250400 | MAT000250 | Aco CA-25, liso, de 1/4" | Kg | 4.5 | 3.27 | 14.72
IT 10.25.0450 (/) | IT10250450 | MAT000250 | Aco CA-25, liso, de 1/4" | Kg | 3.5 | 3.27 | 11.45
IT 10.45.0050 (/) | IT10450050 | MAT000250 | Aco CA-25, liso, de 1/4" | Kg | 4 | 3.27 | 13.08
IT 10.45.0100 (/) | IT10450100 | MAT000250 | Aco CA-25, liso, de 1/4" | Kg | 6 | 3.27 | 19.62
ST 60.35.0050 (B) | ST60350050B | MAT000250 | Aco CA-25, liso, de 1/4" | Kg | 0.066 | 3.27 | 0.22
ET 10.05.0053 (/) | ET10050053 | MAT000300 | Aco CA-25, liso, de 5/16" | Kg | 0.55 | 2.99 | 1.65
ST 60.35.0050 (B) | ST60350050B | MAT000300 | Aco CA-25, liso, de 5/16" | Kg | 0.066 | 2.99 | 0.2
ES 05.25.0359 (/) | ES05250359 | MAT000350 | Aco CA-25, liso, de 3/8" | Kg | 2.02 | 2.86 | 5.78
ES 10.99.0400 (/) | ES10990400 | MAT000350 | Aco CA-25, liso, de 3/8" | Kg | 7.56 | 2.86 | 21.63
ET 10.05.0059 (/) | ET10050059 | MAT000350 | Aco CA-25, liso, de 3/8" | Kg | 0.22 | 2.86 | 0.63
ET 10.05.0062 (/) | ET10050062 | MAT000350 | Aco CA-25, liso, de 3/8" | Kg | 1.1 | 2.86 | 3.15
IT 15.35.0153 (A) | IT15350153A | MAT000350 | Aco CA-25, liso, de 3/8" | Kg | 12 | 2.86 | 34.32
IT 15.60.0500 (/) | IT15600500 | MAT000350 | Aco CA-25, liso, de 3/8" | Kg | 1.5 | 2.86 | 4.29
IT 15.60.0550 (/) | IT15600550 | MAT000350 | Aco CA-25, liso, de 3/8" | Kg | 0.9 | 2.86 | 2.58
PJ 15.05.0150 (A) | PJ15050150A | MAT000350 | Aco CA-25, liso, de 3/8" | Kg | 8.41 | 2.86 | 24.06
PJ 15.05.0153 (A) | PJ15050153A | MAT000350 | Aco CA-25, liso, de 3/8" | Kg | 11.31 | 2.86 | 32.35
PJ 25.10.0375 (/) | PJ25100375 | MAT000350 | Aco CA-25, liso, de 3/8" | Kg | 1.25 | 2.86 | 3.58
PJ 25.10.0540 (A) | PJ25100540A | MAT000350 | Aco CA-25, liso, de 3/8" | Kg | 0.97 | 2.86 | 2.78
PJ 25.10.0547 (C) | PJ25100547C | MAT000350 | Aco CA-25, liso, de 3/8" | Kg | 1.386 | 2.86 | 3.97
ES 05.15.0156 (/) | ES05150156 | MAT000400 | Aco CA-25, liso, de 1/2" | Kg | 8.02 | 2.07 | 16.61
ET 10.05.0059 (/) | ET10050059 | MAT000400 | Aco CA-25, liso, de 1/2" | Kg | 0.22 | 2.07 | 0.46
ET 10.05.0065 (/) | ET10050065 | MAT000400 | Aco CA-25, liso, de 1/2" | Kg | 1.1 | 2.07 | 2.28
IT 15.60.0500 (/) | IT15600500 | MAT000400 | Aco CA-25, liso, de 1/2" | Kg | 0.75 | 2.07 | 1.56
IT 15.60.0550 (/) | IT15600550 | MAT000400 | Aco CA-25, liso, de 1/2" | Kg | 0.45 | 2.07 | 0.94
PJ 15.05.0040 (A) | PJ15050040A | MAT000400 | Aco CA-25, liso, de 1/2" | Kg | 2.2 | 2.07 | 4.56
PJ 25.10.0553 (A) | PJ25100553A | MAT000400 | Aco CA-25, liso, de 1/2" | Kg | 0.39 | 2.07 | 0.81
PJ 25.10.0654 (A) | PJ25100654A | MAT000400 | Aco CA-25, liso, de 1/2" | Kg | 1.94 | 2.07 | 4.02
PJ 25.10.0655 (D) | PJ25100655D | MAT000400 | Aco CA-25, liso, de 1/2" | Kg | 4.62 | 2.07 | 9.57
PJ 25.10.0850 (/) | PJ25100850 | MAT000400 | Aco CA-25, liso, de 1/2" | Kg | 4 | 2.07 | 8.28
PJ 25.10.0900 (/) | PJ25100900 | MAT000400 | Aco CA-25, liso, de 1/2" | Kg | 3 | 2.07 | 6.21
ET 10.05.0059 (/) | ET10050059 | MAT000450 | Aco CA-25, liso, de 5/8" | Kg | 0.22 | 2.73 | 0.61
ET 10.05.0068 (/) | ET10050068 | MAT000450 | Aco CA-25, liso, de 5/8" | Kg | 1.1 | 2.73 | 3.01
FD 05.20.0050 (A) | FD05200050A | MAT000450 | Aco CA-25, liso, de 5/8" | Kg | 7 | 2.73 | 19.11
FD 05.20.0100 (/) | FD05200100 | MAT000450 | Aco CA-25, liso, de 5/8" | Kg | 16.9 | 2.73 | 46.14
IT 15.60.0500 (/) | IT15600500 | MAT000450 | Aco CA-25, liso, de 5/8" | Kg | 0.1875 | 2.73 | 0.52
IT 15.60.0550 (/) | IT15600550 | MAT000450 | Aco CA-25, liso, de 5/8" | Kg | 0.1125 | 2.73 | 0.31
DR 20.15.0150 (A) | DR20150150A | MAT000500 | Aco CA-25, liso, de 3/4" | Kg | 7.168 | 2.75 | 19.72
DR 30.20.0050 (A) | DR30200050A | MAT000500 | Aco CA-25, liso, de 3/4" | Kg | 1.79 | 2.75 | 4.93
DR 30.20.0053 (A) | DR30200053A | MAT000500 | Aco CA-25, liso, de 3/4" | Kg | 1.79 | 2.75 | 4.93
DR 30.20.0056 (A) | DR30200056A | MAT000500 | Aco CA-25, liso, de 3/4" | Kg | 3.584 | 2.75 | 9.86
ES 05.15.0156 (/) | ES05150156 | MAT000500 | Aco CA-25, liso, de 3/4" | Kg | 12.76 | 2.75 | 35.09
ES 05.35.0100 (/) | ES05350100 | MAT000500 | Aco CA-25, liso, de 3/4" | Kg | 31.08 | 2.75 | 85.47
ET 10.05.0059 (/) | ET10050059 | MAT000500 | Aco CA-25, liso, de 3/4" | Kg | 0.22 | 2.75 | 0.61
ET 10.05.0071 (/) | ET10050071 | MAT000500 | Aco CA-25, liso, de 3/4" | Kg | 1.1 | 2.75 | 3.03
IT 15.60.0500 (/) | IT15600500 | MAT000500 | Aco CA-25, liso, de 3/4" | Kg | 0.1875 | 2.75 | 0.52
IT 15.60.0550 (/) | IT15600550 | MAT000500 | Aco CA-25, liso, de 3/4" | Kg | 0.1125 | 2.75 | 0.31
CO 05.05.0250 (/) | CO05050250 | MAT000550 | Aco CA-25, liso, de 1" | Kg | 0.186 | 1.85 | 0.35
ET 05.70.0050 (B) | ET05700050B | MAT000550 | Aco CA-25, liso, de 1" | Kg | 3 | 1.85 | 5.55
ET 10.05.0059 (/) | ET10050059 | MAT000550 | Aco CA-25, liso, de 1" | Kg | 0.11 | 1.85 | 0.21
ET 10.05.0077 (/) | ET10050077 | MAT000550 | Aco CA-25, liso, de 1" | Kg | 1.1 | 1.85 | 2.04
IT 15.60.0500 (/) | IT15600500 | MAT000550 | Aco CA-25, liso, de 1" | Kg | 0.1875 | 1.85 | 0.35
IT 15.60.0550 (/) | IT15600550 | MAT000550 | Aco CA-25, liso, de 1" | Kg | 0.1125 | 1.85 | 0.21
ET 10.05.0080 (/) | ET10050080 | MAT000600 | Aco CA-25, liso, de 1 1/4" | Kg | 1.1 | 3.1 | 3.41
AD 20.25.0050 (A) | AD20250050A | MAT000650 | Aco CA-50, 6,30mm | Kg | 0.00324 | 3.13 | 0.02
AL 10.10.0100 (/) | AL10100100 | MAT000650 | Aco CA-50, 6,30mm | Kg | 3 | 3.13 | 9.39
AL 10.10.0103 (/) | AL10100103 | MAT000650 | Aco CA-50, 6,30mm | Kg | 3 | 3.13 | 9.39
AP 40.05.0100 (A) | AP40050100A | MAT000650 | Aco CA-50, 6,30mm | Kg | 4 | 3.13 | 12.52
DR 30.10.0050 (/) | DR30100050 | MAT000650 | Aco CA-50, 6,30mm | Kg | 1.42 | 3.13 | 4.45
DR 30.10.0053 (/) | DR30100053 | MAT000650 | Aco CA-50, 6,30mm | Kg | 1.5 | 3.13 | 4.7
DR 30.10.0056 (/) | DR30100056 | MAT000650 | Aco CA-50, 6,30mm | Kg | 3.15 | 3.13 | 9.86
DR 30.10.0059 (/) | DR30100059 | MAT000650 | Aco CA-50, 6,30mm | Kg | 1.87 | 3.13 | 5.86
DR 55.05.0101 (/) | DR55050101 | MAT000650 | Aco CA-50, 6,30mm | Kg | 0.21 | 3.13 | 0.66
DR 55.05.0104 (/) | DR55050104 | MAT000650 | Aco CA-50, 6,30mm | Kg | 0.21 | 3.13 | 0.66
DR 55.05.0107 (/) | DR55050107 | MAT000650 | Aco CA-50, 6,30mm | Kg | 0.21 | 3.13 | 0.66
DR 55.05.0110 (/) | DR55050110 | MAT000650 | Aco CA-50, 6,30mm | Kg | 0.21 | 3.13 | 0.66
ES 05.30.0150 (A) | ES05300150A | MAT000650 | Aco CA-50, 6,30mm | Kg | 1.2 | 3.13 | 3.76
ES 05.30.0153 (A) | ES05300153A | MAT000650 | Aco CA-50, 6,30mm | Kg | 0.75 | 3.13 | 2.35
ET 05.45.0150 (/) | ET05450150 | MAT000650 | Aco CA-50, 6,30mm | Kg | 20 | 3.13 | 62.6
ET 05.60.0050 (A) | ET05600050A | MAT000650 | Aco CA-50, 6,30mm | Kg | 10 | 3.13 | 31.3
ET 05.65.0200 (A) | ET05650200A | MAT000650 | Aco CA-50, 6,30mm | Kg | 3.3 | 3.13 | 10.33
ET 10.05.0050 (/) | ET10050050 | MAT000650 | Aco CA-50, 6,30mm | Kg | 1.1 | 3.13 | 3.45
ET 10.05.0100 (/) | ET10050100 | MAT000650 | Aco CA-50, 6,30mm | Kg | 1.1 | 3.13 | 3.45
ET 15.05.0050 (/) | ET15050050 | MAT000650 | Aco CA-50, 6,30mm | Kg | 0.14 | 3.13 | 0.44
ET 15.10.0300 (/) | ET15100300 | MAT000650 | Aco CA-50, 6,30mm | Kg | 0.35 | 3.13 | 1.1
ET 25.05.0050 (A) | ET25050050A | MAT000650 | Aco CA-50, 6,30mm | Kg | 1.1899 | 3.13 | 3.73
ET 55.05.0150 (B) | ET55050150B | MAT000650 | Aco CA-50, 6,30mm | Kg | 1.6632 | 3.13 | 5.21
ET 55.05.0159 (B) | ET55050159B | MAT000650 | Aco CA-50, 6,30mm | Kg | 1.6632 | 3.13 | 5.21
ET 55.05.0171 (B) | ET55050171B | MAT000650 | Aco CA-50, 6,30mm | Kg | 1.6632 | 3.13 | 5.21
FD 05.20.0050 (A) | FD05200050A | MAT000650 | Aco CA-50, 6,30mm | Kg | 1.2 | 3.13 | 3.76
FD 05.20.0100 (/) | FD05200100 | MAT000650 | Aco CA-50, 6,30mm | Kg | 2.3 | 3.13 | 7.2
IP 99.99.0200 (/) | IP99990200 | MAT000650 | Aco CA-50, 6,30mm | Kg | 0.56 | 3.13 | 1.76
IT 15.50.0200 (A) | IT15500200A | MAT000650 | Aco CA-50, 6,30mm | Kg | 287 | 3.13 | 898.31
PJ 25.05.0053 (A) | PJ25050053A | MAT000650 | Aco CA-50, 6,30mm | Kg | 4.7 | 3.13 | 14.72
PJ 25.05.0056 (A) | PJ25050056A | MAT000650 | Aco CA-50, 6,30mm | Kg | 18.62 | 3.13 | 58.29
ST 60.35.0050 (B) | ST60350050B | MAT000650 | Aco CA-50, 6,30mm | Kg | 0.5884 | 3.13 | 1.85
ST 65.15.0350 (A) | ST65150350A | MAT000650 | Aco CA-50, 6,30mm | Kg | 25 | 3.13 | 78.25
AD 20.25.0050 (A) | AD20250050A | MAT000700 | Aco CA-50, 8mm | Kg | 0.00135 | 2.89 | 0.01
BP 20.25.0050 (A) | BP20250050A | MAT000700 | Aco CA-50, 8mm | Kg | 11.4 | 2.89 | 32.95
DR 40.15.0050 (A) | DR40150050A | MAT000700 | Aco CA-50, 8mm | Kg | 5.3 | 2.89 | 15.32
DR 40.15.0100 (A) | DR40150100A | MAT000700 | Aco CA-50, 8mm | Kg | 15 | 2.89 | 43.35
DR 40.15.0150 (A) | DR40150150A | MAT000700 | Aco CA-50, 8mm | Kg | 15 | 2.89 | 43.35
DR 55.05.0101 (/) | DR55050101 | MAT000700 | Aco CA-50, 8mm | Kg | 5.94 | 2.89 | 17.17
DR 55.05.0104 (/) | DR55050104 | MAT000700 | Aco CA-50, 8mm | Kg | 7.26 | 2.89 | 20.99
DR 55.05.0107 (/) | DR55050107 | MAT000700 | Aco CA-50, 8mm | Kg | 8.58 | 2.89 | 24.8
DR 55.05.0110 (/) | DR55050110 | MAT000700 | Aco CA-50, 8mm | Kg | 9.9 | 2.89 | 28.62
ET 05.60.0050 (A) | ET05600050A | MAT000700 | Aco CA-50, 8mm | Kg | 12 | 2.89 | 34.68
ET 05.70.0100 (A) | ET05700100A | MAT000700 | Aco CA-50, 8mm | Kg | 2.28 | 2.89 | 6.59
ET 10.05.0103 (/) | ET10050103 | MAT000700 | Aco CA-50, 8mm | Kg | 1.1 | 2.89 | 3.18
ET 55.05.0150 (B) | ET55050150B | MAT000700 | Aco CA-50, 8mm | Kg | 1.4488 | 2.89 | 4.19
ET 55.05.0159 (B) | ET55050159B | MAT000700 | Aco CA-50, 8mm | Kg | 1.4488 | 2.89 | 4.19
ET 55.05.0171 (B) | ET55050171B | MAT000700 | Aco CA-50, 8mm | Kg | 1.4488 | 2.89 | 4.19
ET 90.10.0500 (B) | ET90100500B | MAT000700 | Aco CA-50, 8mm | Kg | 1.5455 | 2.89 | 4.47
IP 05.40.0206 (/) | IP05400206 | MAT000700 | Aco CA-50, 8mm | Kg | 34 | 2.89 | 98.26
ST 60.35.0050 (B) | ST60350050B | MAT000700 | Aco CA-50, 8mm | Kg | 0.363 | 2.89 | 1.05
ST 65.15.0350 (A) | ST65150350A | MAT000700 | Aco CA-50, 8mm | Kg | 25 | 2.89 | 72.25
AD 20.25.0050 (A) | AD20250050A | MAT000750 | Aco CA-50, 10mm | Kg | 0.00135 | 2.65 | 0.01
DR 40.15.0050 (A) | DR40150050A | MAT000750 | Aco CA-50, 10mm | Kg | 5.3 | 2.65 | 14.05
ES 05.30.0153 (A) | ES05300153A | MAT000750 | Aco CA-50, 10mm | Kg | 1.875 | 2.65 | 4.97
ET 05.60.0050 (A) | ET05600050A | MAT000750 | Aco CA-50, 10mm | Kg | 12 | 2.65 | 31.8
ET 05.65.0200 (A) | ET05650200A | MAT000750 | Aco CA-50, 10mm | Kg | 20.3 | 2.65 | 53.8
ET 05.70.0100 (A) | ET05700100A | MAT000750 | Aco CA-50, 10mm | Kg | 2.28 | 2.65 | 6.05
ET 10.05.0106 (/) | ET10050106 | MAT000750 | Aco CA-50, 10mm | Kg | 1.1 | 2.65 | 2.92
ET 25.05.0150 (A) | ET25050150A | MAT000750 | Aco CA-50, 10mm | Kg | 0.31 | 2.65 | 0.83
ET 25.05.0170 (A) | ET25050170A | MAT000750 | Aco CA-50, 10mm | Kg | 0.59 | 2.65 | 1.57
ET 30.10.0050 (B) | ET30100050B | MAT000750 | Aco CA-50, 10mm | Kg | 6.24 | 2.65 | 16.54
ET 65.05.0103 (/) | ET65050103 | MAT000750 | Aco CA-50, 10mm | Kg | 0.1413 | 2.65 | 0.38
ET 90.10.0500 (B) | ET90100500B | MAT000750 | Aco CA-50, 10mm | Kg | 3.2728 | 2.65 | 8.68
FD 15.05.0100 (/) | FD15050100 | MAT000750 | Aco CA-50, 10mm | Kg | 1.1 | 2.65 | 2.92
IP 99.99.0200 (/) | IP99990200 | MAT000750 | Aco CA-50, 10mm | Kg | 2.24 | 2.65 | 5.94
IT 15.35.0150 (A) | IT15350150A | MAT000750 | Aco CA-50, 10mm | Kg | 72.25 | 2.65 | 191.47
ST 60.35.0050 (B) | ST60350050B | MAT000750 | Aco CA-50, 10mm | Kg | 0.363 | 2.65 | 0.97
ST 65.15.0350 (A) | ST65150350A | MAT000750 | Aco CA-50, 10mm | Kg | 25 | 2.65 | 66.25
AD 20.25.0050 (A) | AD20250050A | MAT000800 | Aco CA-50, 12,50mm | Kg | 0.00135 | 2.6 | 0.01
AL 10.05.0025 (/) | AL10050025 | MAT000800 | Aco CA-50, 12,50mm | Kg | 0.33 | 2.6 | 0.86
CO 05.05.0600 (/) | CO05050600 | MAT000800 | Aco CA-50, 12,50mm | Kg | 2 | 2.6 | 5.2
DR 40.15.0050 (A) | DR40150050A | MAT000800 | Aco CA-50, 12,50mm | Kg | 5.29 | 2.6 | 13.76
DR 40.15.0100 (A) | DR40150100A | MAT000800 | Aco CA-50, 12,50mm | Kg | 5.5 | 2.6 | 14.3
DR 40.15.0150 (A) | DR40150150A | MAT000800 | Aco CA-50, 12,50mm | Kg | 5.5 | 2.6 | 14.3
ES 05.15.0153 (/) | ES05150153 | MAT000800 | Aco CA-50, 12,50mm | Kg | 34.44 | 2.6 | 89.55
ES 05.15.0162 (/) | ES05150162 | MAT000800 | Aco CA-50, 12,50mm | Kg | 8.02 | 2.6 | 20.86
ES 05.25.0300 (A) | ES05250300A | MAT000800 | Aco CA-50, 12,50mm | Kg | 23.49 | 2.6 | 61.08
ES 05.25.0303 (A) | ES05250303A | MAT000800 | Aco CA-50, 12,50mm | Kg | 7.13 | 2.6 | 18.54
ES 05.25.0306 (A) | ES05250306A | MAT000800 | Aco CA-50, 12,50mm | Kg | 2.78 | 2.6 | 7.23
ES 05.25.0453 (A) | ES05250453A | MAT000800 | Aco CA-50, 12,50mm | Kg | 13 | 2.6 | 33.8
ES 05.30.0150 (A) | ES05300150A | MAT000800 | Aco CA-50, 12,50mm | Kg | 8 | 2.6 | 20.8
ET 05.60.0050 (A) | ET05600050A | MAT000800 | Aco CA-50, 12,50mm | Kg | 12 | 2.6 | 31.2
ET 05.70.0100 (A) | ET05700100A | MAT000800 | Aco CA-50, 12,50mm | Kg | 2.275 | 2.6 | 5.92
ET 10.05.0109 (/) | ET10050109 | MAT000800 | Aco CA-50, 12,50mm | Kg | 1.1 | 2.6 | 2.86
ET 25.05.0150 (A) | ET25050150A | MAT000800 | Aco CA-50, 12,50mm | Kg | 1.11 | 2.6 | 2.89
ET 25.05.0170 (A) | ET25050170A | MAT000800 | Aco CA-50, 12,50mm | Kg | 0.455 | 2.6 | 1.19
ET 65.05.0103 (/) | ET65050103 | MAT000800 | Aco CA-50, 12,50mm | Kg | 0.1412 | 2.6 | 0.37
ET 65.05.0106 (A) | ET65050106A | MAT000800 | Aco CA-50, 12,50mm | Kg | 1.13 | 2.6 | 2.94
IP 05.35.0300 (/) | IP05350300 | MAT000800 | Aco CA-50, 12,50mm | Kg | 24 | 2.6 | 62.4
IP 05.40.0200 (/) | IP05400200 | MAT000800 | Aco CA-50, 12,50mm | Kg | 54.5 | 2.6 | 141.7
IP 05.40.0550 (/) | IP05400550 | MAT000800 | Aco CA-50, 12,50mm | Kg | 126 | 2.6 | 327.6
ST 60.35.0050 (B) | ST60350050B | MAT000800 | Aco CA-50, 12,50mm | Kg | 0.363 | 2.6 | 0.95
ST 65.05.0800 (/) | ST65050800 | MAT000800 | Aco CA-50, 12,50mm | Kg | 37.5 | 2.6 | 97.5
ST 65.15.0350 (A) | ST65150350A | MAT000800 | Aco CA-50, 12,50mm | Kg | 25 | 2.6 | 65
ES 05.15.0177 (B) | ES05150177B | MAT000850 | Aco CA-50, 16mm | Kg | 1.24 | 2.47 | 3.07
ES 05.25.0462 (A) | ES05250462A | MAT000850 | Aco CA-50, 16mm | Kg | 60.76 | 2.47 | 150.08
ET 05.60.0050 (A) | ET05600050A | MAT000850 | Aco CA-50, 16mm | Kg | 10 | 2.47 | 24.7
ET 10.05.0112 (/) | ET10050112 | MAT000850 | Aco CA-50, 16mm | Kg | 1.1 | 2.47 | 2.72
ET 25.05.0150 (A) | ET25050150A | MAT000850 | Aco CA-50, 16mm | Kg | 0.08 | 2.47 | 0.2
ET 25.05.0170 (A) | ET25050170A | MAT000850 | Aco CA-50, 16mm | Kg | 0.253 | 2.47 | 0.63
ET 65.05.0103 (/) | ET65050103 | MAT000850 | Aco CA-50, 16mm | Kg | 0.2825 | 2.47 | 0.7
ES 05.15.0156 (/) | ES05150156 | MAT000900 | Aco CA-50, 20mm | Kg | 85.12 | 2.51 | 213.66
ES 05.15.0159 (/) | ES05150159 | MAT000900 | Aco CA-50, 20mm | Kg | 87.58 | 2.51 | 219.83
ES 05.15.0162 (/) | ES05150162 | MAT000900 | Aco CA-50, 20mm | Kg | 130.14 | 2.51 | 326.66
ES 05.15.0174 (/) | ES05150174 | MAT000900 | Aco CA-50, 20mm | Kg | 89.8 | 2.51 | 225.4
ES 05.25.0303 (A) | ES05250303A | MAT000900 | Aco CA-50, 20mm | Kg | 87.58 | 2.51 | 219.83
ES 05.25.0306 (A) | ES05250306A | MAT000900 | Aco CA-50, 20mm | Kg | 59.87 | 2.51 | 150.28
ES 05.25.0309 (A) | ES05250309A | MAT000900 | Aco CA-50, 20mm | Kg | 2.71 | 2.51 | 6.81
ES 05.25.0459 (A) | ES05250459A | MAT000900 | Aco CA-50, 20mm | Kg | 56.32 | 2.51 | 141.37
ES 05.25.0465 (A) | ES05250465A | MAT000900 | Aco CA-50, 20mm | Kg | 84.48 | 2.51 | 212.05
ET 10.05.0059 (/) | ET10050059 | MAT000900 | Aco CA-50, 20mm | Kg | 0.11 | 2.51 | 0.28
ET 10.05.0074 (/) | ET10050074 | MAT000900 | Aco CA-50, 20mm | Kg | 1.1 | 2.51 | 2.77
ET 10.05.0115 (/) | ET10050115 | MAT000900 | Aco CA-50, 20mm | Kg | 1.1 | 2.51 | 2.77
IT 15.60.0500 (/) | IT15600500 | MAT000900 | Aco CA-50, 20mm | Kg | 0.1875 | 2.51 | 0.48
IT 15.60.0550 (/) | IT15600550 | MAT000900 | Aco CA-50, 20mm | Kg | 0.1125 | 2.51 | 0.29
ET 05.60.0050 (A) | ET05600050A | MAT000950 | Aco CA-50, 25mm | Kg | 5 | 2.45 | 12.25
ET 10.05.0118 (/) | ET10050118 | MAT000950 | Aco CA-50, 25mm | Kg | 1.1 | 2.45 | 2.7
ET 25.05.0050 (A) | ET25050050A | MAT000950 | Aco CA-50, 25mm | Kg | 0.90048 | 2.45 | 2.21
ET 35.15.0100 (A) | ET35150100A | MAT000950 | Aco CA-50, 25mm | Kg | 4 | 2.45 | 9.8
ET 35.15.0103 (A) | ET35150103A | MAT000950 | Aco CA-50, 25mm | Kg | 4 | 2.45 | 9.8
ET 65.05.0103 (/) | ET65050103 | MAT000950 | Aco CA-50, 25mm | Kg | 0.2825 | 2.45 | 0.7
ET 10.05.0121 (/) | ET10050121 | MAT001000 | Aco CA-50, 32mm | Kg | 1.1 | 2.77 | 3.05
ET 35.15.0150 (A) | ET35150150A | MAT001000 | Aco CA-50, 32mm | Kg | 6.3 | 2.77 | 17.46
ET 35.15.0153 (A) | ET35150153A | MAT001000 | Aco CA-50, 32mm | Kg | 6.3 | 2.77 | 17.46
DR 40.05.0050 (A) | DR40050050A | MAT001050 | Aco CA-60, 4,20mm | Kg | 0.4 | 2.97 | 1.19
ET 10.05.0153 (/) | ET10050153 | MAT001050 | Aco CA-60, 4,20mm | Kg | 1.1 | 2.97 | 3.27
IT 15.60.0103 (B) | IT15600103B | MAT001050 | Aco CA-60, 4,20mm | Kg | 0.4 | 2.97 | 1.19
AL 05.20.0550 (A) | AL05200550A | MAT001100 | Aco CA-60, 5mm | Kg | 0.1 | 3.25 | 0.33
AL 05.30.0050 (A) | AL05300050A | MAT001100 | Aco CA-60, 5mm | Kg | 1.336 | 3.25 | 4.35
AL 05.30.0100 (A) | AL05300100A | MAT001100 | Aco CA-60, 5mm | Kg | 1.08 | 3.25 | 3.51
AL 05.30.0150 (A) | AL05300150A | MAT001100 | Aco CA-60, 5mm | Kg | 0.294 | 3.25 | 0.96
ET 10.05.0150 (A) | ET10050150A | MAT001100 | Aco CA-60, 5mm | Kg | 1.1 | 3.25 | 3.58
ET 10.05.0156 (A) | ET10050156A | MAT001100 | Aco CA-60, 5mm | Kg | 1.1 | 3.25 | 3.58
ET 10.05.0159 (/) | ET10050159 | MAT001100 | Aco CA-60, 5mm | Kg | 1.1 | 3.25 | 3.58
ET 10.05.0165 (A) | ET10050165A | MAT001100 | Aco CA-60, 5mm | Kg | 1.1 | 3.25 | 3.58
ET 10.05.0162 (/) | ET10050162 | MAT001150 | Aco CA-60, 6mm | Kg | 1.1 | 3.29 | 3.62
ET 10.05.0168 (/) | ET10050168 | MAT001200 | Aco CA-60, 7mm | Kg | 1.1 | 3.26 | 3.59
ET 10.05.0171 (/) | ET10050171 | MAT001250 | Aco CA-60, 8mm | Kg | 1.1 | 3.01 | 3.32
ET 35.05.0200 (A) | ET35050200A | MAT001300 | Aco Gewi ou similar, 50/55 diametro de 32mm | m | 1 | 44.1 | 44.1
ET 35.05.0250 (A) | ET35050250A | MAT001350 | Aco ST 85/105, de 32mm | m | 1.1 | 51.45 | 56.6
IT 05.20.0050 (/) | IT05200050 | MAT001400 | Adaptador de PVC rigido, roscavel, com anel de vedacao para caixa d'agua, de 1" | un | 1 | 6.04 | 6.04
IT 05.35.0050 (/) | IT05350050 | MAT001450 | Adaptador de PVC rigido, curto, cor azul, bolsa soldavel e rosca macho, de 50mmx2" | un | 1 | 1.66 | 1.66
DR 05.50.0200 (/) | DR05500200 | MAT001500 | Adaptador de PVC rigido, PB, JE, tubo ceramico para PVC rigido, de 100mm | un | 1 | 13.47 | 13.47
DR 05.50.0150 (/) | DR05500150 | MAT001550 | Adaptador de PVC rigido, PBA a bolsa de ferro fundido, JE, de 50mm | un | 1 | 4.26 | 4.26
DR 05.50.0153 (/) | DR05500153 | MAT001600 | Adaptador de PVC rigido, PBA a bolsa de ferro fundido, JE, de 75mm | un | 1 | 10.58 | 10.58
DR 05.50.0156 (/) | DR05500156 | MAT001650 | Adaptador de PVC rigido, PBA a bolsa de ferro fundido, JE, de 100mm | un | 1 | 18.92 | 18.92
DR 05.50.0050 (/) | DR05500050 | MAT001700 | Adaptador de PVC rigido, PBA, bolsa e rosca, de 50mm | un | 1 | 3.1 | 3.1
DR 05.50.0053 (/) | DR05500053 | MAT001750 | Adaptador de PVC rigido, PBA, bolsa e rosca, de 75mm | un | 1 | 8.11 | 8.11
DR 05.50.0056 (/) | DR05500056 | MAT001800 | Adaptador de PVC rigido, PBA, bolsa e rosca, de 100mm | un | 1 | 15.34 | 15.34
DR 05.50.0100 (/) | DR05500100 | MAT001850 | Adaptador de PVC rigido, PBA, ponta e rosca, de 50mm | un | 1 | 2.61 | 2.61
DR 05.50.0103 (/) | DR05500103 | MAT001900 | Adaptador de PVC rigido, PBA, ponta e rosca, de 75mm | un | 1 | 7.32 | 7.32
AD 20.05.0050 (B) | AD20050050B | MAT001950 | Adaptador para valvula de pia e lavatorio, de 40mm | un | 0.0534 | 0.84 | 0.05
IT 20.05.0500 (/) | IT20050500 | MAT001950 | Adaptador para valvula de pia e lavatorio, de 40mm | un | 1 | 0.84 | 0.84
IT 20.05.1159 (/) | IT20051159 | MAT002000 | Adaptador soldavel, curto, bolsa e rosca, de 20mm, para registro de 1/2" | un | 1 | 0.17 | 0.17
PJ 25.10.0375 (/) | PJ25100375 | MAT002050 | Adesivo de contato a base de policloroprene, Brascoplast 888, com 15 Kg, Brascola ou similar | lata | 0.07 | 125.67 | 8.8
PJ 25.10.0775 (/) | PJ25100775 | MAT002050 | Adesivo de contato a base de policloroprene, Brascoplast 888, com 15 Kg, Brascola ou similar | lata | 0.07 | 125.67 | 8.8
ST 75.15.0050 (/) | ST75150050 | MAT002050 | Adesivo de contato a base de policloroprene, Brascoplast 888, com 15 Kg, Brascola ou similar | lata | 0.0067 | 125.67 | 0.85
ST 75.15.0100 (/) | ST75150100 | MAT002050 | Adesivo de contato a base de policloroprene, Brascoplast 888, com 15 Kg, Brascola ou similar | lata | 0.0067 | 125.67 | 0.85
ST 75.15.0150 (/) | ST75150150 | MAT002050 | Adesivo de contato a base de policloroprene, Brascoplast 888, com 15 Kg, Brascola ou similar | lata | 0.0067 | 125.67 | 0.85
ST 75.15.0200 (/) | ST75150200 | MAT002050 | Adesivo de contato a base de policloroprene, Brascoplast 888, com 15 Kg, Brascola ou similar | lata | 0.0067 | 125.67 | 0.85
ST 75.15.0250 (/) | ST75150250 | MAT002050 | Adesivo de contato a base de policloroprene, Brascoplast 888, com 15 Kg, Brascola ou similar | lata | 0.0067 | 125.67 | 0.85
ST 75.15.0300 (/) | ST75150300 | MAT002050 | Adesivo de contato a base de policloroprene, Brascoplast 888, com 15 Kg, Brascola ou similar | lata | 0.0067 | 125.67 | 0.85
ST 75.15.0350 (/) | ST75150350 | MAT002050 | Adesivo de contato a base de policloroprene, Brascoplast 888, com 15 Kg, Brascola ou similar | lata | 0.0067 | 125.67 | 0.85
ST 75.15.0400 (/) | ST75150400 | MAT002050 | Adesivo de contato a base de policloroprene, Brascoplast 888, com 15 Kg, Brascola ou similar | lata | 0.0067 | 125.67 | 0.85
ST 75.15.0450 (/) | ST75150450 | MAT002050 | Adesivo de contato a base de policloroprene, Brascoplast 888, com 15 Kg, Brascola ou similar | lata | 0.0067 | 125.67 | 0.85
ST 75.15.0500 (/) | ST75150500 | MAT002050 | Adesivo de contato a base de policloroprene, Brascoplast 888, com 15 Kg, Brascola ou similar | lata | 0.0067 | 125.67 | 0.85
ST 75.15.0550 (/) | ST75150550 | MAT002050 | Adesivo de contato a base de policloroprene, Brascoplast 888, com 15 Kg, Brascola ou similar | lata | 0.0067 | 125.67 | 0.85
ST 75.15.0600 (/) | ST75150600 | MAT002050 | Adesivo de contato a base de policloroprene, Brascoplast 888, com 15 Kg, Brascola ou similar | lata | 0.0067 | 125.67 | 0.85
ET 65.05.0150 (/) | ET65050150 | MAT002100 | Adesivo Epoxi Estruturante FC, 100% de solidos, para servir de matriz a manta, Rogermat ou similar | Kg | 2 | 44.5 | 89
AD 20.05.0050 (B) | AD20050050B | MAT002150 | Adesivo plastico para PVC rigido, com 75gr | un | 0.0255 | 1.64 | 0.05
AD 20.05.0200 (A) | AD20050200A | MAT002150 | Adesivo plastico para PVC rigido, com 75gr | un | 0.7 | 1.64 | 1.15
AD 20.05.0250 (A) | AD20050250A | MAT002150 | Adesivo plastico para PVC rigido, com 75gr | un | 0.5 | 1.64 | 0.82
AP 05.15.0401 (/) | AP05150401 | MAT002150 | Adesivo plastico para PVC rigido, com 75gr | un | 0.1 | 1.64 | 0.17
AP 05.15.0406 (/) | AP05150406 | MAT002150 | Adesivo plastico para PVC rigido, com 75gr | un | 0.11 | 1.64 | 0.19
AP 05.15.0412 (/) | AP05150412 | MAT002150 | Adesivo plastico para PVC rigido, com 75gr | un | 0.12 | 1.64 | 0.2
AP 05.15.0415 (/) | AP05150415 | MAT002150 | Adesivo plastico para PVC rigido, com 75gr | un | 0.14 | 1.64 | 0.23
AP 05.15.0421 (/) | AP05150421 | MAT002150 | Adesivo plastico para PVC rigido, com 75gr | un | 0.15 | 1.64 | 0.25
AP 10.10.0053 (A) | AP10100053A | MAT002150 | Adesivo plastico para PVC rigido, com 75gr | un | 0.167 | 1.64 | 0.28
CI 05.60.0100 (/) | CI05600100 | MAT002150 | Adesivo plastico para PVC rigido, com 75gr | un | 0.1 | 1.64 | 0.17
IT 05.10.0150 (A) | IT05100150A | MAT002150 | Adesivo plastico para PVC rigido, com 75gr | un | 0.12 | 1.64 | 0.2
IT 05.10.0153 (A) | IT05100153A | MAT002150 | Adesivo plastico para PVC rigido, com 75gr | un | 0.13 | 1.64 | 0.22
IT 05.10.0156 (A) | IT05100156A | MAT002150 | Adesivo plastico para PVC rigido, com 75gr | un | 0.12 | 1.64 | 0.2
IT 05.10.0159 (A) | IT05100159A | MAT002150 | Adesivo plastico para PVC rigido, com 75gr | un | 0.14 | 1.64 | 0.23
IT 05.10.0162 (A) | IT05100162A | MAT002150 | Adesivo plastico para PVC rigido, com 75gr | un | 0.22 | 1.64 | 0.37
IT 05.10.0165 (A) | IT05100165A | MAT002150 | Adesivo plastico para PVC rigido, com 75gr | un | 0.25 | 1.64 | 0.41
IT 05.10.0168 (A) | IT05100168A | MAT002150 | Adesivo plastico para PVC rigido, com 75gr | un | 0.3 | 1.64 | 0.5
IT 05.20.0500 (/) | IT05200500 | MAT002150 | Adesivo plastico para PVC rigido, com 75gr | un | 2 | 1.64 | 3.28
IT 10.40.0050 (/) | IT10400050 | MAT002150 | Adesivo plastico para PVC rigido, com 75gr | un | 0.36 | 1.64 | 0.6
IT 15.05.0100 (A) | IT15050100A | MAT002150 | Adesivo plastico para PVC rigido, com 75gr | un | 0.14 | 1.64 | 0.23
IT 15.05.0106 (A) | IT15050106A | MAT002150 | Adesivo plastico para PVC rigido, com 75gr | un | 0.25 | 1.64 | 0.41
IT 15.05.0109 (A) | IT15050109A | MAT002150 | Adesivo plastico para PVC rigido, com 75gr | un | 0.3 | 1.64 | 0.5
IT 15.05.0112 (B) | IT15050112B | MAT002150 | Adesivo plastico para PVC rigido, com 75gr | un | 0.35 | 1.64 | 0.58
IT 15.05.0115 (A) | IT15050115A | MAT002150 | Adesivo plastico para PVC rigido, com 75gr | un | 0.5 | 1.64 | 0.82
IT 15.05.0165 (A) | IT15050165A | MAT002150 | Adesivo plastico para PVC rigido, com 75gr | un | 0.18 | 1.64 | 0.3
IT 15.25.0100 (A) | IT15250100A | MAT002150 | Adesivo plastico para PVC rigido, com 75gr | un | 0.083 | 1.64 | 0.14
IT 15.25.0103 (A) | IT15250103A | MAT002150 | Adesivo plastico para PVC rigido, com 75gr | un | 0.083 | 1.64 | 0.14
IT 15.40.0050 (A) | IT15400050A | MAT002150 | Adesivo plastico para PVC rigido, com 75gr | un | 0.5 | 1.64 | 0.82
IT 15.60.0103 (B) | IT15600103B | MAT002150 | Adesivo plastico para PVC rigido, com 75gr | un | 1.8 | 1.64 | 2.96
IT 15.60.0106 (/) | IT15600106 | MAT002150 | Adesivo plastico para PVC rigido, com 75gr | un | 1 | 1.64 | 1.64
IT 15.60.0153 (/) | IT15600153 | MAT002150 | Adesivo plastico para PVC rigido, com 75gr | un | 1.5 | 1.64 | 2.46
IT 20.05.0100 (/) | IT20050100 | MAT002150 | Adesivo plastico para PVC rigido, com 75gr | un | 0.167 | 1.64 | 0.28
IT 20.05.0453 (/) | IT20050453 | MAT002150 | Adesivo plastico para PVC rigido, com 75gr | un | 0.167 | 1.64 | 0.28
IT 20.05.0750 (/) | IT20050750 | MAT002150 | Adesivo plastico para PVC rigido, com 75gr | un | 0.19 | 1.64 | 0.32
IT 20.05.0860 (A) | IT20050860A | MAT002150 | Adesivo plastico para PVC rigido, com 75gr | un | 0.333 | 1.64 | 0.55
IT 20.05.1159 (/) | IT20051159 | MAT002150 | Adesivo plastico para PVC rigido, com 75gr | un | 0.17 | 1.64 | 0.28
ET 80.05.0050 (/) | ET80050050 | MAT002200 | Aditivo a base de silica ativa, dosado sobre o peso de cimento, na proporcao media de 10% | Kg | 35 | 1 | 35
RV 05.10.0074 (/) | RV05100074 | MAT002200 | Aditivo a base de silica ativa, dosado sobre o peso de cimento, na proporcao media de 10% | Kg | 24 | 1 | 24
AL 10.05.0025 (/) | AL10050025 | MAT002250 | Aditivo copolimero com caracteristica plastificante, Monomassa | l | 0.27 | 12 | 3.24
BP 10.05.0600 (A) | BP10050600A | MAT002300 | Aditivo controlador de ruptura de emulsao asfaltica, Adilarc, Probitec ou similar | Kg | 0.06 | 2.2 | 0.14
SC 15.05.0100 (/) | SC15050100 | MAT002350 | Aditivo de reciclagem para mistura asfaltica a quente AR-5 | t | 1 | 1120.13 | 1120.13
CI 15.05.0450 (A) | CI15050450A | MAT002400 | Aditivo modificador de argamassa e concreto a base de resina acrilica, Denverfix Acrilico ou similar | Kg | 0.15 | 3.85 | 0.58
CI 15.05.0453 (/) | CI15050453 | MAT002400 | Aditivo modificador de argamassa e concreto a base de resina acrilica, Denverfix Acrilico ou similar | Kg | 0.35 | 3.85 | 1.35
RV 10.05.0056 (/) | RV10050056 | MAT002450 | Aditivo plastificante com 300ml, Sikanol ou similar | saco | 0.07 | 0.95 | 0.07
PJ 40.10.0350 (/) | PJ40100350 | MAT002500 | Adubo humico (humus de minhoca) | Kg | 5 | 0.44 | 2.2
PJ 40.10.0353 (/) | PJ40100353 | MAT002500 | Adubo humico (humus de minhoca) | Kg | 5 | 0.44 | 2.2
PJ 40.10.0359 (/) | PJ40100359 | MAT002500 | Adubo humico (humus de minhoca) | Kg | 5 | 0.44 | 2.2
PJ 20.05.0050 (/) | PJ20050050 | MAT002550 | Adubo organico | m3 | 1 | 54 | 54
PJ 35.05.0100 (/) | PJ35050100 | MAT002550 | Adubo organico | m3 | 0.00375 | 54 | 0.21
PJ 35.05.0350 (/) | PJ35050350 | MAT002550 | Adubo organico | m3 | 0.0014 | 54 | 0.08
PJ 40.10.0359 (/) | PJ40100359 | MAT002550 | Adubo organico | m3 | 0.0067 | 54 | 0.37
PJ 20.05.0053 (/) | PJ20050053 | MAT002600 | Adubo quimico, para grama, tipo NPK-04-14-08 | Kg | 480 | 0.45 | 216
PJ 35.05.0100 (/) | PJ35050100 | MAT002600 | Adubo quimico, para grama, tipo NPK-04-14-08 | Kg | 0.15 | 0.45 | 0.07
PJ 35.05.0350 (/) | PJ35050350 | MAT002600 | Adubo quimico, para grama, tipo NPK-04-14-08 | Kg | 0.15 | 0.45 | 0.07
PJ 40.10.0053 (/) | PJ40100053 | MAT002650 | Adubo quimico, para grama, tipo NPK-10-10-10 | saco | 0.002 | 40.25 | 0.09
CI 05.45.0200 (A) | CI05450200A | MAT002700 | Afastador para telha tipo canalete 90 ou similar | un | 0.07 | 0.16 | 0.02
BP 05.10.0500 (/) | BP05100500 | MAT002710 | Agregado reciclado de residuo da construcao civil - equivalente a 0,7 vezes ao elementar MAT018400 | m3 | 0.91 | 24 | 21.84
BP 05.10.0100 (/) | BP05100100 | MAT002711 | Agregado reciclado de residuo da construcao civil - equivalente a 0,8 vezes ao elementar MAT018400 | m3 | 1.04 | 24 | 24.96
ST 60.40.0450 (/) | ST60400450 | MAT002750 | Alca pre-formada de arame de aco, para cordoalha, de 5/16", cor preta | un | 1 | 4.52 | 4.52
IP 10.10.0400 (A) | IP10100400A | MAT002800 | Alca pre-formada de distribuicao para condutores de aluminio nu (CA ou CAA) 1/0AWG | un | 3 | 2.41 | 7.23
IP 10.25.0150 (/) | IP10250150 | MAT002800 | Alca pre-formada de distribuicao para condutores de aluminio nu (CA ou CAA) 1/0AWG | un | 1 | 2.41 | 2.41
IP 10.25.0050 (/) | IP10250050 | MAT002850 | Alca pre-formada de distribuicao para condutores de aluminio nu (CA ou CAA) 2AWG | un | 1 | 1.65 | 1.65
IP 10.25.0300 (/) | IP10250300 | MAT002850 | Alca pre-formada de distribuicao para condutores de aluminio nu (CA ou CAA) 2AWG | un | 1 | 1.65 | 1.65
IP 10.25.0200 (/) | IP10250200 | MAT002900 | Alca pre-formada de servico para condutores de aluminio nu (CA ou CAA) 4AWG | un | 1 | 0.72 | 0.72
IP 10.25.0100 (/) | IP10250100 | MAT002950 | Alca pre-formada de servico para condutores de aluminio nu (CA ou CAA) 6AWG | un | 1 | 0.69 | 0.69
SC 35.15.0020 (/) | SC35150020 | MAT003000 | Alcool Etilico Hidratado | l | 2 | 2.24 | 4.48
IP 05.60.0050 (/) | IP05600050 | MAT003050 | Alumilack, referencia 98010, Ypiranga ou similar | gl | 0.14 | 54.45 | 7.63
IP 05.60.0100 (A) | IP05600100A | MAT003050 | Alumilack, referencia 98010, Ypiranga ou similar | gl | 0.12 | 54.45 | 6.54
IP 05.60.0103 (/) | IP05600103 | MAT003050 | Alumilack, referencia 98010, Ypiranga ou similar | gl | 0.14 | 54.45 | 7.63
IP 05.60.0106 (/) | IP05600106 | MAT003050 | Alumilack, referencia 98010, Ypiranga ou similar | gl | 0.28 | 54.45 | 15.25
IP 05.60.0109 (/) | IP05600109 | MAT003050 | Alumilack, referencia 98010, Ypiranga ou similar | gl | 0.56 | 54.45 | 30.5
IP 05.60.0112 (/) | IP05600112 | MAT003050 | Alumilack, referencia 98010, Ypiranga ou similar | gl | 0.83 | 54.45 | 45.2
IP 05.60.0150 (/) | IP05600150 | MAT003050 | Alumilack, referencia 98010, Ypiranga ou similar | gl | 0.56 | 54.45 | 30.5
IP 05.60.0153 (/) | IP05600153 | MAT003050 | Alumilack, referencia 98010, Ypiranga ou similar | gl | 0.78 | 54.45 | 42.48
IP 05.60.0200 (/) | IP05600200 | MAT003050 | Alumilack, referencia 98010, Ypiranga ou similar | gl | 0.69 | 54.45 | 37.58
IP 05.60.0203 (/) | IP05600203 | MAT003050 | Alumilack, referencia 98010, Ypiranga ou similar | gl | 3.5 | 54.45 | 190.58
SE 40.05.0025 (/) | SE40050025 | MAT003060 | Analise laboratorial fisico-quimico de afluente e efluente de E.T.E. | un | 1 | 570 | 570
SE 40.05.0100 (/) | SE40050100 | MAT003100 | Analise laboratorial fitossanitaria de folhagens | un | 1 | 80 | 80
SE 40.05.0050 (/) | SE40050050 | MAT003150 | Analise laboratorial fitossanitaria de solos | un | 1 | 80 | 80
IT 20.05.0300 (/) | IT20050300 | MAT003200 | Anel de borracha para ferro fundido, tipo SBB, diametro de 50mm, Barbara ou similar | un | 1 | 0.94 | 0.94
IT 15.25.0150 (A) | IT15250150A | MAT003250 | Anel de borracha para ferro fundido, tipo TSB, diametro de 100mm, Saint-Gobain ou similar | un | 1 | 1.52 | 1.52
DR 05.45.0050 (A) | DR05450050A | MAT003300 | Anel de borracha para PVC, de 50mm, para esgoto primario | un | 0.33 | 0.3 | 0.1
DR 05.45.0100 (/) | DR05450100 | MAT003300 | Anel de borracha para PVC, de 50mm, para esgoto primario | un | 0.33 | 0.3 | 0.1
DR 05.45.0150 (A) | DR05450150A | MAT003300 | Anel de borracha para PVC, de 50mm, para esgoto primario | un | 0.33 | 0.3 | 0.1
DR 05.50.0050 (/) | DR05500050 | MAT003300 | Anel de borracha para PVC, de 50mm, para esgoto primario | un | 1 | 0.3 | 0.3
DR 05.50.0150 (/) | DR05500150 | MAT003300 | Anel de borracha para PVC, de 50mm, para esgoto primario | un | 1 | 0.3 | 0.3
DR 05.50.0250 (/) | DR05500250 | MAT003300 | Anel de borracha para PVC, de 50mm, para esgoto primario | un | 1 | 0.3 | 0.3
DR 05.50.0300 (/) | DR05500300 | MAT003300 | Anel de borracha para PVC, de 50mm, para esgoto primario | un | 1 | 0.3 | 0.3
DR 05.50.0350 (/) | DR05500350 | MAT003300 | Anel de borracha para PVC, de 50mm, para esgoto primario | un | 1 | 0.3 | 0.3
DR 05.50.0450 (/) | DR05500450 | MAT003300 | Anel de borracha para PVC, de 50mm, para esgoto primario | un | 1 | 0.3 | 0.3
DR 05.50.0700 (/) | DR05500700 | MAT003300 | Anel de borracha para PVC, de 50mm, para esgoto primario | un | 2 | 0.3 | 0.6
DR 05.50.0750 (/) | DR05500750 | MAT003300 | Anel de borracha para PVC, de 50mm, para esgoto primario | un | 1 | 0.3 | 0.3
DR 05.50.0850 (/) | DR05500850 | MAT003300 | Anel de borracha para PVC, de 50mm, para esgoto primario | un | 3 | 0.3 | 0.9
DR 05.50.0950 (/) | DR05500950 | MAT003300 | Anel de borracha para PVC, de 50mm, para esgoto primario | un | 1 | 0.3 | 0.3
DR 05.50.1000 (/) | DR05501000 | MAT003300 | Anel de borracha para PVC, de 50mm, para esgoto primario | un | 1 | 0.3 | 0.3
DR 05.50.1150 (/) | DR05501150 | MAT003300 | Anel de borracha para PVC, de 50mm, para esgoto primario | un | 1 | 0.3 | 0.3
DR 05.50.1200 (/) | DR05501200 | MAT003300 | Anel de borracha para PVC, de 50mm, para esgoto primario | un | 1 | 0.3 | 0.3
DR 05.50.1450 (/) | DR05501450 | MAT003300 | Anel de borracha para PVC, de 50mm, para esgoto primario | un | 3 | 0.3 | 0.9
DR 05.50.1500 (/) | DR05501500 | MAT003300 | Anel de borracha para PVC, de 50mm, para esgoto primario | un | 1 | 0.3 | 0.3
DR 05.50.1503 (/) | DR05501503 | MAT003300 | Anel de borracha para PVC, de 50mm, para esgoto primario | un | 1 | 0.3 | 0.3
IT 20.05.0050 (/) | IT20050050 | MAT003300 | Anel de borracha para PVC, de 50mm, para esgoto primario | un | 3 | 0.3 | 0.9
IT 20.05.0200 (/) | IT20050200 | MAT003300 | Anel de borracha para PVC, de 50mm, para esgoto primario | un | 5 | 0.3 | 1.5
IT 20.05.0553 (/) | IT20050553 | MAT003300 | Anel de borracha para PVC, de 50mm, para esgoto primario | un | 4 | 0.3 | 1.2
IT 20.05.0759 (/) | IT20050759 | MAT003300 | Anel de borracha para PVC, de 50mm, para esgoto primario | un | 3 | 0.3 | 0.9
IT 20.05.0800 (/) | IT20050800 | MAT003300 | Anel de borracha para PVC, de 50mm, para esgoto primario | un | 5 | 0.3 | 1.5
IT 20.05.0853 (/) | IT20050853 | MAT003300 | Anel de borracha para PVC, de 50mm, para esgoto primario | un | 3 | 0.3 | 0.9
IT 20.05.1000 (/) | IT20051000 | MAT003300 | Anel de borracha para PVC, de 50mm, para esgoto primario | un | 3 | 0.3 | 0.9
DR 05.45.0053 (A) | DR05450053A | MAT003350 | Anel de borracha para PVC, de 75mm, para esgoto primario | un | 0.33 | 0.32 | 0.11
DR 05.45.0103 (/) | DR05450103 | MAT003350 | Anel de borracha para PVC, de 75mm, para esgoto primario | un | 0.33 | 0.32 | 0.11
DR 05.45.0153 (/) | DR05450153 | MAT003350 | Anel de borracha para PVC, de 75mm, para esgoto primario | un | 0.33 | 0.32 | 0.11
DR 05.50.0053 (/) | DR05500053 | MAT003350 | Anel de borracha para PVC, de 75mm, para esgoto primario | un | 1 | 0.32 | 0.32
DR 05.50.0153 (/) | DR05500153 | MAT003350 | Anel de borracha para PVC, de 75mm, para esgoto primario | un | 1 | 0.32 | 0.32
DR 05.50.0253 (/) | DR05500253 | MAT003350 | Anel de borracha para PVC, de 75mm, para esgoto primario | un | 1 | 0.32 | 0.32
DR 05.50.0303 (/) | DR05500303 | MAT003350 | Anel de borracha para PVC, de 75mm, para esgoto primario | un | 1 | 0.32 | 0.32
DR 05.50.0353 (/) | DR05500353 | MAT003350 | Anel de borracha para PVC, de 75mm, para esgoto primario | un | 1 | 0.32 | 0.32
DR 05.50.0453 (/) | DR05500453 | MAT003350 | Anel de borracha para PVC, de 75mm, para esgoto primario | un | 1 | 0.32 | 0.32
DR 05.50.0650 (/) | DR05500650 | MAT003350 | Anel de borracha para PVC, de 75mm, para esgoto primario | un | 0.33 | 0.32 | 0.11
DR 05.50.0700 (/) | DR05500700 | MAT003350 | Anel de borracha para PVC, de 75mm, para esgoto primario | un | 2 | 0.32 | 0.64
DR 05.50.0756 (/) | DR05500756 | MAT003350 | Anel de borracha para PVC, de 75mm, para esgoto primario | un | 1 | 0.32 | 0.32
DR 05.50.0953 (/) | DR05500953 | MAT003350 | Anel de borracha para PVC, de 75mm, para esgoto primario | un | 1 | 0.32 | 0.32
DR 05.50.1003 (/) | DR05501003 | MAT003350 | Anel de borracha para PVC, de 75mm, para esgoto primario | un | 1 | 0.32 | 0.32
DR 05.50.1203 (/) | DR05501203 | MAT003350 | Anel de borracha para PVC, de 75mm, para esgoto primario | un | 1 | 0.32 | 0.32
DR 05.50.1453 (/) | DR05501453 | MAT003350 | Anel de borracha para PVC, de 75mm, para esgoto primario | un | 3 | 0.32 | 0.96
DR 05.50.1500 (/) | DR05501500 | MAT003350 | Anel de borracha para PVC, de 75mm, para esgoto primario | un | 2 | 0.32 | 0.64
DR 05.50.1506 (/) | DR05501506 | MAT003350 | Anel de borracha para PVC, de 75mm, para esgoto primario | un | 1 | 0.32 | 0.32
IT 15.05.0050 (/) | IT15050050 | MAT003350 | Anel de borracha para PVC, de 75mm, para esgoto primario | un | 2 | 0.32 | 0.64
IT 15.10.0050 (/) | IT15100050 | MAT003350 | Anel de borracha para PVC, de 75mm, para esgoto primario | un | 1 | 0.32 | 0.32
IT 15.25.0050 (A) | IT15250050A | MAT003350 | Anel de borracha para PVC, de 75mm, para esgoto primario | un | 1 | 0.32 | 0.32
IT 20.05.0650 (/) | IT20050650 | MAT003350 | Anel de borracha para PVC, de 75mm, para esgoto primario | un | 2 | 0.32 | 0.64
IT 20.05.0850 (/) | IT20050850 | MAT003350 | Anel de borracha para PVC, de 75mm, para esgoto primario | un | 3 | 0.32 | 0.96
IT 20.05.0853 (/) | IT20050853 | MAT003350 | Anel de borracha para PVC, de 75mm, para esgoto primario | un | 4 | 0.32 | 1.28
AP 05.05.0553 (/) | AP05050553 | MAT003400 | Anel de borracha para PVC, de 100mm, para esgoto primario | un | 4 | 0.42 | 1.68
DR 05.40.0050 (/) | DR05400050 | MAT003400 | Anel de borracha para PVC, de 100mm, para esgoto primario | un | 0.33 | 0.42 | 0.14
DR 05.45.0056 (A) | DR05450056A | MAT003400 | Anel de borracha para PVC, de 100mm, para esgoto primario | un | 0.33 | 0.42 | 0.14
DR 05.45.0106 (/) | DR05450106 | MAT003400 | Anel de borracha para PVC, de 100mm, para esgoto primario | un | 0.33 | 0.42 | 0.14
DR 05.45.0156 (/) | DR05450156 | MAT003400 | Anel de borracha para PVC, de 100mm, para esgoto primario | un | 0.33 | 0.42 | 0.14
DR 05.45.0200 (A) | DR05450200A | MAT003400 | Anel de borracha para PVC, de 100mm, para esgoto primario | un | 0.167 | 0.42 | 0.08
DR 05.50.0056 (/) | DR05500056 | MAT003400 | Anel de borracha para PVC, de 100mm, para esgoto primario | un | 1 | 0.42 | 0.42
DR 05.50.0156 (/) | DR05500156 | MAT003400 | Anel de borracha para PVC, de 100mm, para esgoto primario | un | 1 | 0.42 | 0.42
DR 05.50.0256 (/) | DR05500256 | MAT003400 | Anel de borracha para PVC, de 100mm, para esgoto primario | un | 1 | 0.42 | 0.42
DR 05.50.0306 (/) | DR05500306 | MAT003400 | Anel de borracha para PVC, de 100mm, para esgoto primario | un | 1 | 0.42 | 0.42
DR 05.50.0356 (/) | DR05500356 | MAT003400 | Anel de borracha para PVC, de 100mm, para esgoto primario | un | 1 | 0.42 | 0.42
DR 05.50.0400 (/) | DR05500400 | MAT003400 | Anel de borracha para PVC, de 100mm, para esgoto primario | un | 1 | 0.42 | 0.42
DR 05.50.0403 (/) | DR05500403 | MAT003400 | Anel de borracha para PVC, de 100mm, para esgoto primario | un | 1 | 0.42 | 0.42
DR 05.50.0456 (/) | DR05500456 | MAT003400 | Anel de borracha para PVC, de 100mm, para esgoto primario | un | 1 | 0.42 | 0.42
DR 05.50.0500 (/) | DR05500500 | MAT003400 | Anel de borracha para PVC, de 100mm, para esgoto primario | un | 1 | 0.42 | 0.42
DR 05.50.0600 (/) | DR05500600 | MAT003400 | Anel de borracha para PVC, de 100mm, para esgoto primario | un | 1 | 0.42 | 0.42
DR 05.50.0759 (/) | DR05500759 | MAT003400 | Anel de borracha para PVC, de 100mm, para esgoto primario | un | 1 | 0.42 | 0.42
DR 05.50.0900 (/) | DR05500900 | MAT003400 | Anel de borracha para PVC, de 100mm, para esgoto primario | un | 3 | 0.42 | 1.26
DR 05.50.0956 (/) | DR05500956 | MAT003400 | Anel de borracha para PVC, de 100mm, para esgoto primario | un | 1 | 0.42 | 0.42
DR 05.50.1006 (/) | DR05501006 | MAT003400 | Anel de borracha para PVC, de 100mm, para esgoto primario | un | 1 | 0.42 | 0.42
DR 05.50.1050 (/) | DR05501050 | MAT003400 | Anel de borracha para PVC, de 100mm, para esgoto primario | un | 1 | 0.42 | 0.42
DR 05.50.1100 (/) | DR05501100 | MAT003400 | Anel de borracha para PVC, de 100mm, para esgoto primario | un | 1 | 0.42 | 0.42
DR 05.50.1350 (/) | DR05501350 | MAT003400 | Anel de borracha para PVC, de 100mm, para esgoto primario | un | 1 | 0.42 | 0.42
DR 05.50.1400 (/) | DR05501400 | MAT003400 | Anel de borracha para PVC, de 100mm, para esgoto primario | un | 1 | 0.42 | 0.42
DR 05.50.1403 (/) | DR05501403 | MAT003400 | Anel de borracha para PVC, de 100mm, para esgoto primario | un | 1 | 0.42 | 0.42
DR 05.50.1406 (/) | DR05501406 | MAT003400 | Anel de borracha para PVC, de 100mm, para esgoto primario | un | 1 | 0.42 | 0.42
DR 05.50.1409 (/) | DR05501409 | MAT003400 | Anel de borracha para PVC, de 100mm, para esgoto primario | un | 1 | 0.42 | 0.42
DR 05.50.1456 (/) | DR05501456 | MAT003400 | Anel de borracha para PVC, de 100mm, para esgoto primario | un | 3 | 0.42 | 1.26
DR 05.50.1503 (/) | DR05501503 | MAT003400 | Anel de borracha para PVC, de 100mm, para esgoto primario | un | 2 | 0.42 | 0.84
DR 05.50.1506 (/) | DR05501506 | MAT003400 | Anel de borracha para PVC, de 100mm, para esgoto primario | un | 2 | 0.42 | 0.84
DR 05.50.1550 (/) | DR05501550 | MAT003400 | Anel de borracha para PVC, de 100mm, para esgoto primario | un | 1 | 0.42 | 0.42
DR 15.10.0150 (/) | DR15100150 | MAT003400 | Anel de borracha para PVC, de 100mm, para esgoto primario | un | 2 | 0.42 | 0.84
IT 15.25.0053 (A) | IT15250053A | MAT003400 | Anel de borracha para PVC, de 100mm, para esgoto primario | un | 1 | 0.42 | 0.42
IT 15.60.0103 (B) | IT15600103B | MAT003400 | Anel de borracha para PVC, de 100mm, para esgoto primario | un | 2 | 0.42 | 0.84
IT 20.05.0853 (/) | IT20050853 | MAT003400 | Anel de borracha para PVC, de 100mm, para esgoto primario | un | 2 | 0.42 | 0.84
IT 20.05.1106 (/) | IT20051106 | MAT003400 | Anel de borracha para PVC, de 100mm, para esgoto primario | un | 4 | 0.42 | 1.68
IT 20.05.1109 (/) | IT20051109 | MAT003400 | Anel de borracha para PVC, de 100mm, para esgoto primario | un | 4 | 0.42 | 1.68
IT 20.05.1153 (/) | IT20051153 | MAT003400 | Anel de borracha para PVC, de 100mm, para esgoto primario | un | 4 | 0.42 | 1.68
IT 20.05.1159 (/) | IT20051159 | MAT003400 | Anel de borracha para PVC, de 100mm, para esgoto primario | un | 4 | 0.42 | 1.68
IT 20.05.1162 (/) | IT20051162 | MAT003400 | Anel de borracha para PVC, de 100mm, para esgoto primario | un | 4 | 0.42 | 1.68
IT 15.25.0056 (B) | IT15250056B | MAT003450 | Anel de borracha para PVC, Serie R, de 150mm | un | 1 | 4.22 | 4.22
DR 05.40.0100 (/) | DR05400100 | MAT003500 | Anel de borracha para tubos coletor de esgoto, de 150mm | un | 0.33 | 1.3 | 0.43
DR 05.45.0203 (A) | DR05450203A | MAT003500 | Anel de borracha para tubos coletor de esgoto, de 150mm | un | 0.167 | 1.3 | 0.22
DR 05.50.0406 (/) | DR05500406 | MAT003500 | Anel de borracha para tubos coletor de esgoto, de 150mm | un | 1 | 1.3 | 1.3
DR 05.50.1103 (/) | DR05501103 | MAT003500 | Anel de borracha para tubos coletor de esgoto, de 150mm | un | 1 | 1.3 | 1.3
DR 05.50.1353 (/) | DR05501353 | MAT003500 | Anel de borracha para tubos coletor de esgoto, de 150mm | un | 1 | 1.3 | 1.3
DR 05.50.1553 (/) | DR05501553 | MAT003500 | Anel de borracha para tubos coletor de esgoto, de 150mm | un | 1 | 1.3 | 1.3
DR 05.50.1600 (/) | DR05501600 | MAT003500 | Anel de borracha para tubos coletor de esgoto, de 150mm | un | 1 | 1.3 | 1.3
DR 05.50.1603 (/) | DR05501603 | MAT003500 | Anel de borracha para tubos coletor de esgoto, de 150mm | un | 1 | 1.3 | 1.3
DR 05.50.1606 (/) | DR05501606 | MAT003500 | Anel de borracha para tubos coletor de esgoto, de 150mm | un | 1 | 1.3 | 1.3
DR 05.40.0150 (/) | DR05400150 | MAT003550 | Anel de borracha para tubos coletor de esgoto, de 200mm | un | 0.33 | 2.32 | 0.77
DR 05.45.0206 (A) | DR05450206A | MAT003550 | Anel de borracha para tubos coletor de esgoto, de 200mm | un | 0.167 | 2.32 | 0.39
DR 05.50.0409 (/) | DR05500409 | MAT003550 | Anel de borracha para tubos coletor de esgoto, de 200mm | un | 1 | 2.32 | 2.32
DR 05.50.1106 (/) | DR05501106 | MAT003550 | Anel de borracha para tubos coletor de esgoto, de 200mm | un | 1 | 2.32 | 2.32
DR 05.50.1356 (/) | DR05501356 | MAT003550 | Anel de borracha para tubos coletor de esgoto, de 200mm | un | 1 | 2.32 | 2.32
DR 05.50.1556 (/) | DR05501556 | MAT003550 | Anel de borracha para tubos coletor de esgoto, de 200mm | un | 1 | 2.32 | 2.32
DR 05.50.1600 (/) | DR05501600 | MAT003550 | Anel de borracha para tubos coletor de esgoto, de 200mm | un | 1 | 2.32 | 2.32
DR 05.40.0200 (/) | DR05400200 | MAT003600 | Anel de borracha para tubos coletor de esgoto, de 250mm | un | 0.33 | 4.76 | 1.58
DR 05.45.0209 (A) | DR05450209A | MAT003600 | Anel de borracha para tubos coletor de esgoto, de 250mm | un | 0.167 | 4.76 | 0.8
DR 05.50.0412 (/) | DR05500412 | MAT003600 | Anel de borracha para tubos coletor de esgoto, de 250mm | un | 1 | 4.76 | 4.76
DR 05.50.1109 (/) | DR05501109 | MAT003600 | Anel de borracha para tubos coletor de esgoto, de 250mm | un | 1 | 4.76 | 4.76
DR 05.50.1359 (/) | DR05501359 | MAT003600 | Anel de borracha para tubos coletor de esgoto, de 250mm | un | 1 | 4.76 | 4.76
DR 05.50.1559 (/) | DR05501559 | MAT003600 | Anel de borracha para tubos coletor de esgoto, de 250mm | un | 1 | 4.76 | 4.76
DR 05.50.1603 (/) | DR05501603 | MAT003600 | Anel de borracha para tubos coletor de esgoto, de 250mm | un | 1 | 4.76 | 4.76
DR 05.40.0250 (/) | DR05400250 | MAT003650 | Anel de borracha para tubos coletor de esgoto, de 300mm | un | 0.33 | 6.92 | 2.29
DR 05.45.0212 (A) | DR05450212A | MAT003650 | Anel de borracha para tubos coletor de esgoto, de 300mm | un | 0.167 | 6.92 | 1.16
DR 05.50.0415 (/) | DR05500415 | MAT003650 | Anel de borracha para tubos coletor de esgoto, de 300mm | un | 1 | 6.92 | 6.92
DR 05.50.1112 (/) | DR05501112 | MAT003650 | Anel de borracha para tubos coletor de esgoto, de 300mm | un | 1 | 6.92 | 6.92
DR 05.50.1562 (/) | DR05501562 | MAT003650 | Anel de borracha para tubos coletor de esgoto, de 300mm | un | 1 | 6.92 | 6.92
DR 05.50.1606 (/) | DR05501606 | MAT003650 | Anel de borracha para tubos coletor de esgoto, de 300mm | un | 1 | 6.92 | 6.92
DR 05.50.1053 (/) | DR05501053 | MAT003700 | Anel de borracha para tubos DEFoFo, de 150mm | un | 1 | 2.24 | 2.24
DR 05.50.1056 (/) | DR05501056 | MAT003750 | Anel de borracha para tubos DEFoFo, de 200mm | un | 1 | 4.21 | 4.21
DR 05.50.1059 (/) | DR05501059 | MAT003800 | Anel de borracha para tubos DEFoFo, de 250mm | un | 1 | 7.01 | 7.01
DR 05.50.1062 (/) | DR05501062 | MAT003850 | Anel de borracha para tubos DEFoFo, de 300mm | un | 1 | 9.97 | 9.97
DR 05.50.1515 (/) | DR05501515 | MAT003900 | Anel de borracha, linha PBA, de 60mm | un | 1 | 0.72 | 0.72
DR 05.50.1509 (/) | DR05501509 | MAT003950 | Anel de borracha, linha PBA, de 85mm | un | 1 | 1.34 | 1.34
DR 05.50.1250 (/) | DR05501250 | MAT004000 | Anel de borracha, linha PBA, de 110mm | un | 1 | 1.73 | 1.73
DR 05.50.1512 (/) | DR05501512 | MAT004000 | Anel de borracha, linha PBA, de 110mm | un | 1 | 1.73 | 1.73
DR 05.45.0109 (A) | DR05450109A | MAT004050 | Anel de borracha, linha PBA, de 160mm | un | 0.16 | 1.43 | 0.23
DR 05.50.0359 (/) | DR05500359 | MAT004050 | Anel de borracha, linha PBA, de 160mm | un | 1 | 1.43 | 1.43
DR 05.50.1300 (/) | DR05501300 | MAT004050 | Anel de borracha, linha PBA, de 160mm | un | 1 | 1.43 | 1.43
DR 05.50.1459 (/) | DR05501459 | MAT004050 | Anel de borracha, linha PBA, de 160mm | un | 3 | 1.43 | 4.29
DR 05.50.1509 (/) | DR05501509 | MAT004050 | Anel de borracha, linha PBA, de 160mm | un | 2 | 1.43 | 2.86
DR 05.50.1512 (/) | DR05501512 | MAT004050 | Anel de borracha, linha PBA, de 160mm | un | 2 | 1.43 | 2.86
DR 05.45.0112 (A) | DR05450112A | MAT004100 | Anel de borracha, linha PBA, de 200mm | un | 0.16 | 3.56 | 0.57
DR 05.50.0462 (/) | DR05500462 | MAT004100 | Anel de borracha, linha PBA, de 200mm | un | 1 | 3.56 | 3.56
DR 05.50.1515 (/) | DR05501515 | MAT004100 | Anel de borracha, linha PBA, de 200mm | un | 2 | 3.56 | 7.12
ST 60.45.0050 (A) | ST60450050A | MAT004150 | Anel de concreto simples, pre-moldado, de (30x20x3)cm | un | 2 | 4.32 | 8.64
IP 25.10.0025 (/) | IP25100025 | MAT004200 | Anel de concreto armado pre-moldado, medindo: (30x30x5)cm, para caixa de inspecao | un | 1 | 6 | 6
IT 25.70.0350 (A) | IT25700350A | MAT004200 | Anel de concreto armado pre-moldado, medindo: (30x30x5)cm, para caixa de inspecao | un | 3 | 6 | 18
DR 20.15.0050 (A) | DR20150050A | MAT004250 | Anel de concreto armado pre-moldado, medindo: (60x7,50x5)cm, para caixa de inspecao | un | 1 | 4.2 | 4.2
DR 20.15.0056 (B) | DR20150056B | MAT004250 | Anel de concreto armado pre-moldado, medindo: (60x7,50x5)cm, para caixa de inspecao | un | 1 | 4.2 | 4.2
DR 20.15.0059 (B) | DR20150059B | MAT004250 | Anel de concreto armado pre-moldado, medindo: (60x7,50x5)cm, para caixa de inspecao | un | 1 | 4.2 | 4.2
DR 20.15.0065 (B) | DR20150065B | MAT004250 | Anel de concreto armado pre-moldado, medindo: (60x7,50x5)cm, para caixa de inspecao | un | 1 | 4.2 | 4.2
DR 20.15.0074 (B) | DR20150074B | MAT004250 | Anel de concreto armado pre-moldado, medindo: (60x7,50x5)cm, para caixa de inspecao | un | 1 | 4.2 | 4.2
DR 20.15.0080 (B) | DR20150080B | MAT004250 | Anel de concreto armado pre-moldado, medindo: (60x7,50x5)cm, para caixa de inspecao | un | 1 | 4.2 | 4.2
DR 20.15.0083 (B) | DR20150083B | MAT004250 | Anel de concreto armado pre-moldado, medindo: (60x7,50x5)cm, para caixa de inspecao | un | 1 | 4.2 | 4.2
DR 20.15.0086 (B) | DR20150086B | MAT004250 | Anel de concreto armado pre-moldado, medindo: (60x7,50x5)cm, para caixa de inspecao | un | 1 | 4.2 | 4.2
DR 20.15.0089 (B) | DR20150089B | MAT004250 | Anel de concreto armado pre-moldado, medindo: (60x7,50x5)cm, para caixa de inspecao | un | 1 | 4.2 | 4.2
DR 20.15.0092 (B) | DR20150092B | MAT004250 | Anel de concreto armado pre-moldado, medindo: (60x7,50x5)cm, para caixa de inspecao | un | 1 | 4.2 | 4.2
DR 20.15.0095 (B) | DR20150095B | MAT004250 | Anel de concreto armado pre-moldado, medindo: (60x7,50x5)cm, para caixa de inspecao | un | 1 | 4.2 | 4.2
DR 20.15.0098 (B) | DR20150098B | MAT004250 | Anel de concreto armado pre-moldado, medindo: (60x7,50x5)cm, para caixa de inspecao | un | 1 | 4.2 | 4.2
DR 20.15.0101 (B) | DR20150101B | MAT004250 | Anel de concreto armado pre-moldado, medindo: (60x7,50x5)cm, para caixa de inspecao | un | 1 | 4.2 | 4.2
DR 20.15.0209 (A) | DR20150209A | MAT004250 | Anel de concreto armado pre-moldado, medindo: (60x7,50x5)cm, para caixa de inspecao | un | 1 | 4.2 | 4.2
DR 30.20.0056 (A) | DR30200056A | MAT004250 | Anel de concreto armado pre-moldado, medindo: (60x7,50x5)cm, para caixa de inspecao | un | 1 | 4.2 | 4.2
IT 15.30.0100 (/) | IT15300100 | MAT004250 | Anel de concreto armado pre-moldado, medindo: (60x7,50x5)cm, para caixa de inspecao | un | 1 | 4.2 | 4.2
IT 15.30.0103 (/) | IT15300103 | MAT004250 | Anel de concreto armado pre-moldado, medindo: (60x7,50x5)cm, para caixa de inspecao | un | 1 | 4.2 | 4.2
IT 15.30.0106 (/) | IT15300106 | MAT004250 | Anel de concreto armado pre-moldado, medindo: (60x7,50x5)cm, para caixa de inspecao | un | 1 | 4.2 | 4.2
IT 15.60.0103 (B) | IT15600103B | MAT004250 | Anel de concreto armado pre-moldado, medindo: (60x7,50x5)cm, para caixa de inspecao | un | 1 | 4.2 | 4.2
IT 15.60.0109 (/) | IT15600109 | MAT004250 | Anel de concreto armado pre-moldado, medindo: (60x7,50x5)cm, para caixa de inspecao | un | 1 | 4.2 | 4.2
AD 20.05.0050 (B) | AD20050050B | MAT004300 | Anel de concreto armado pre-moldado, medindo: (60x15x5)cm, para caixa de inspecao | un | 0.534 | 6.12 | 3.27
AD 20.05.0200 (A) | AD20050200A | MAT004300 | Anel de concreto armado pre-moldado, medindo: (60x15x5)cm, para caixa de inspecao | un | 1 | 6.12 | 6.12
AD 20.05.0250 (A) | AD20050250A | MAT004300 | Anel de concreto armado pre-moldado, medindo: (60x15x5)cm, para caixa de inspecao | un | 1 | 6.12 | 6.12
DR 20.15.0056 (B) | DR20150056B | MAT004300 | Anel de concreto armado pre-moldado, medindo: (60x15x5)cm, para caixa de inspecao | un | 1 | 6.12 | 6.12
DR 20.15.0068 (B) | DR20150068B | MAT004300 | Anel de concreto armado pre-moldado, medindo: (60x15x5)cm, para caixa de inspecao | un | 1 | 6.12 | 6.12
DR 20.15.0074 (B) | DR20150074B | MAT004300 | Anel de concreto armado pre-moldado, medindo: (60x15x5)cm, para caixa de inspecao | un | 1 | 6.12 | 6.12
DR 20.15.0083 (B) | DR20150083B | MAT004300 | Anel de concreto armado pre-moldado, medindo: (60x15x5)cm, para caixa de inspecao | un | 1 | 6.12 | 6.12
DR 20.15.0086 (B) | DR20150086B | MAT004300 | Anel de concreto armado pre-moldado, medindo: (60x15x5)cm, para caixa de inspecao | un | 1 | 6.12 | 6.12
DR 20.15.0089 (B) | DR20150089B | MAT004300 | Anel de concreto armado pre-moldado, medindo: (60x15x5)cm, para caixa de inspecao | un | 1 | 6.12 | 6.12
DR 20.15.0092 (B) | DR20150092B | MAT004300 | Anel de concreto armado pre-moldado, medindo: (60x15x5)cm, para caixa de inspecao | un | 1 | 6.12 | 6.12
DR 20.15.0095 (B) | DR20150095B | MAT004300 | Anel de concreto armado pre-moldado, medindo: (60x15x5)cm, para caixa de inspecao | un | 1 | 6.12 | 6.12
DR 20.15.0098 (B) | DR20150098B | MAT004300 | Anel de concreto armado pre-moldado, medindo: (60x15x5)cm, para caixa de inspecao | un | 1 | 6.12 | 6.12
DR 20.15.0101 (B) | DR20150101B | MAT004300 | Anel de concreto armado pre-moldado, medindo: (60x15x5)cm, para caixa de inspecao | un | 1 | 6.12 | 6.12
DR 20.15.0150 (A) | DR20150150A | MAT004300 | Anel de concreto armado pre-moldado, medindo: (60x15x5)cm, para caixa de inspecao | un | 1 | 6.12 | 6.12
DR 20.15.0200 (A) | DR20150200A | MAT004300 | Anel de concreto armado pre-moldado, medindo: (60x15x5)cm, para caixa de inspecao | un | 1 | 6.12 | 6.12
DR 30.20.0053 (A) | DR30200053A | MAT004300 | Anel de concreto armado pre-moldado, medindo: (60x15x5)cm, para caixa de inspecao | un | 1 | 6.12 | 6.12
IP 25.10.0100 (/) | IP25100100 | MAT004300 | Anel de concreto armado pre-moldado, medindo: (60x15x5)cm, para caixa de inspecao | un | 1 | 6.12 | 6.12
IT 15.30.0103 (/) | IT15300103 | MAT004300 | Anel de concreto armado pre-moldado, medindo: (60x15x5)cm, para caixa de inspecao | un | 1 | 6.12 | 6.12
IT 15.30.0106 (/) | IT15300106 | MAT004300 | Anel de concreto armado pre-moldado, medindo: (60x15x5)cm, para caixa de inspecao | un | 1 | 6.12 | 6.12
IT 15.60.0103 (B) | IT15600103B | MAT004300 | Anel de concreto armado pre-moldado, medindo: (60x15x5)cm, para caixa de inspecao | un | 1 | 6.12 | 6.12
IT 15.60.0109 (/) | IT15600109 | MAT004300 | Anel de concreto armado pre-moldado, medindo: (60x15x5)cm, para caixa de inspecao | un | 1 | 6.12 | 6.12
AD 20.05.0050 (B) | AD20050050B | MAT004350 | Anel de concreto armado pre-moldado, medindo: (60x30x5)cm, para caixa de inspecao | un | 0.0534 | 12.25 | 0.66
AD 20.05.0200 (A) | AD20050200A | MAT004350 | Anel de concreto armado pre-moldado, medindo: (60x30x5)cm, para caixa de inspecao | un | 1 | 12.25 | 12.25
AD 20.05.0250 (A) | AD20050250A | MAT004350 | Anel de concreto armado pre-moldado, medindo: (60x30x5)cm, para caixa de inspecao | un | 1 | 12.25 | 12.25
DR 20.15.0050 (A) | DR20150050A | MAT004350 | Anel de concreto armado pre-moldado, medindo: (60x30x5)cm, para caixa de inspecao | un | 2 | 12.25 | 24.5
DR 20.15.0053 (A) | DR20150053A | MAT004350 | Anel de concreto armado pre-moldado, medindo: (60x30x5)cm, para caixa de inspecao | un | 3 | 12.25 | 36.75
DR 20.15.0077 (B) | DR20150077B | MAT004350 | Anel de concreto armado pre-moldado, medindo: (60x30x5)cm, para caixa de inspecao | un | 2 | 12.25 | 24.5
DR 20.15.0080 (B) | DR20150080B | MAT004350 | Anel de concreto armado pre-moldado, medindo: (60x30x5)cm, para caixa de inspecao | un | 2 | 12.25 | 24.5
DR 20.15.0083 (B) | DR20150083B | MAT004350 | Anel de concreto armado pre-moldado, medindo: (60x30x5)cm, para caixa de inspecao | un | 2 | 12.25 | 24.5
DR 20.15.0086 (B) | DR20150086B | MAT004350 | Anel de concreto armado pre-moldado, medindo: (60x30x5)cm, para caixa de inspecao | un | 2 | 12.25 | 24.5
DR 20.15.0089 (B) | DR20150089B | MAT004350 | Anel de concreto armado pre-moldado, medindo: (60x30x5)cm, para caixa de inspecao | un | 2 | 12.25 | 24.5
DR 20.15.0092 (B) | DR20150092B | MAT004350 | Anel de concreto armado pre-moldado, medindo: (60x30x5)cm, para caixa de inspecao | un | 2 | 12.25 | 24.5
DR 20.15.0095 (B) | DR20150095B | MAT004350 | Anel de concreto armado pre-moldado, medindo: (60x30x5)cm, para caixa de inspecao | un | 2 | 12.25 | 24.5
DR 20.15.0098 (B) | DR20150098B | MAT004350 | Anel de concreto armado pre-moldado, medindo: (60x30x5)cm, para caixa de inspecao | un | 2 | 12.25 | 24.5
DR 20.15.0101 (B) | DR20150101B | MAT004350 | Anel de concreto armado pre-moldado, medindo: (60x30x5)cm, para caixa de inspecao | un | 2 | 12.25 | 24.5
DR 20.15.0150 (A) | DR20150150A | MAT004350 | Anel de concreto armado pre-moldado, medindo: (60x30x5)cm, para caixa de inspecao | un | 4 | 12.25 | 49
DR 20.15.0203 (A) | DR20150203A | MAT004350 | Anel de concreto armado pre-moldado, medindo: (60x30x5)cm, para caixa de inspecao | un | 1 | 12.25 | 12.25
DR 30.20.0050 (A) | DR30200050A | MAT004350 | Anel de concreto armado pre-moldado, medindo: (60x30x5)cm, para caixa de inspecao | un | 1 | 12.25 | 12.25
DR 30.20.0053 (A) | DR30200053A | MAT004350 | Anel de concreto armado pre-moldado, medindo: (60x30x5)cm, para caixa de inspecao | un | 2 | 12.25 | 24.5
DR 30.20.0056 (A) | DR30200056A | MAT004350 | Anel de concreto armado pre-moldado, medindo: (60x30x5)cm, para caixa de inspecao | un | 3 | 12.25 | 36.75
DR 40.10.0050 (/) | DR40100050 | MAT004350 | Anel de concreto armado pre-moldado, medindo: (60x30x5)cm, para caixa de inspecao | un | 1 | 12.25 | 12.25
IP 25.10.0153 (/) | IP25100153 | MAT004350 | Anel de concreto armado pre-moldado, medindo: (60x30x5)cm, para caixa de inspecao | un | 2 | 12.25 | 24.5
IP 25.10.0165 (/) | IP25100165 | MAT004350 | Anel de concreto armado pre-moldado, medindo: (60x30x5)cm, para caixa de inspecao | un | 3 | 12.25 | 36.75
IT 15.30.0100 (/) | IT15300100 | MAT004350 | Anel de concreto armado pre-moldado, medindo: (60x30x5)cm, para caixa de inspecao | un | 1 | 12.25 | 12.25
IT 15.30.0103 (/) | IT15300103 | MAT004350 | Anel de concreto armado pre-moldado, medindo: (60x30x5)cm, para caixa de inspecao | un | 1 | 12.25 | 12.25
IT 15.30.0106 (/) | IT15300106 | MAT004350 | Anel de concreto armado pre-moldado, medindo: (60x30x5)cm, para caixa de inspecao | un | 2 | 12.25 | 24.5
IT 15.60.0103 (B) | IT15600103B | MAT004350 | Anel de concreto armado pre-moldado, medindo: (60x30x5)cm, para caixa de inspecao | un | 1 | 12.25 | 12.25
IT 15.60.0109 (/) | IT15600109 | MAT004350 | Anel de concreto armado pre-moldado, medindo: (60x30x5)cm, para caixa de inspecao | un | 1 | 12.25 | 12.25
ST 60.45.0100 (/) | ST60450100 | MAT004350 | Anel de concreto armado pre-moldado, medindo: (60x30x5)cm, para caixa de inspecao | un | 2 | 12.25 | 24.5
ST 60.45.0150 (/) | ST60450150 | MAT004350 | Anel de concreto armado pre-moldado, medindo: (60x30x5)cm, para caixa de inspecao | un | 3 | 12.25 | 36.75
ST 60.45.0200 (/) | ST60450200 | MAT004350 | Anel de concreto armado pre-moldado, medindo: (60x30x5)cm, para caixa de inspecao | un | 2 | 12.25 | 24.5
DR 30.20.0050 (A) | DR30200050A | MAT004400 | Anel de concreto simples, pre-moldado, de (60x40x5)cm | un | 1 | 30 | 30
DR 20.15.0056 (B) | DR20150056B | MAT004450 | Anel de concreto armado pre-moldado, medindo: (110x30x8)cm, para poco de visita | un | 2 | 31 | 62
DR 20.15.0059 (B) | DR20150059B | MAT004450 | Anel de concreto armado pre-moldado, medindo: (110x30x8)cm, para poco de visita | un | 3 | 31 | 93
DR 20.15.0062 (B) | DR20150062B | MAT004450 | Anel de concreto armado pre-moldado, medindo: (110x30x8)cm, para poco de visita | un | 4 | 31 | 124
DR 20.15.0065 (B) | DR20150065B | MAT004450 | Anel de concreto armado pre-moldado, medindo: (110x30x8)cm, para poco de visita | un | 4 | 31 | 124
DR 20.15.0068 (B) | DR20150068B | MAT004450 | Anel de concreto armado pre-moldado, medindo: (110x30x8)cm, para poco de visita | un | 4 | 31 | 124
DR 20.15.0071 (A) | DR20150071A | MAT004450 | Anel de concreto armado pre-moldado, medindo: (110x30x8)cm, para poco de visita | un | 5 | 31 | 155
DR 20.15.0074 (B) | DR20150074B | MAT004450 | Anel de concreto armado pre-moldado, medindo: (110x30x8)cm, para poco de visita | un | 5 | 31 | 155
DR 20.15.0077 (B) | DR20150077B | MAT004450 | Anel de concreto armado pre-moldado, medindo: (110x30x8)cm, para poco de visita | un | 5 | 31 | 155
DR 20.15.0080 (B) | DR20150080B | MAT004450 | Anel de concreto armado pre-moldado, medindo: (110x30x8)cm, para poco de visita | un | 6 | 31 | 186
DR 20.15.0083 (B) | DR20150083B | MAT004450 | Anel de concreto armado pre-moldado, medindo: (110x30x8)cm, para poco de visita | un | 7 | 31 | 217
DR 20.15.0086 (B) | DR20150086B | MAT004450 | Anel de concreto armado pre-moldado, medindo: (110x30x8)cm, para poco de visita | un | 8 | 31 | 248
DR 20.15.0089 (B) | DR20150089B | MAT004450 | Anel de concreto armado pre-moldado, medindo: (110x30x8)cm, para poco de visita | un | 9 | 31 | 279
DR 20.15.0092 (B) | DR20150092B | MAT004450 | Anel de concreto armado pre-moldado, medindo: (110x30x8)cm, para poco de visita | un | 10 | 31 | 310
DR 20.15.0095 (B) | DR20150095B | MAT004450 | Anel de concreto armado pre-moldado, medindo: (110x30x8)cm, para poco de visita | un | 11 | 31 | 341
DR 20.15.0098 (B) | DR20150098B | MAT004450 | Anel de concreto armado pre-moldado, medindo: (110x30x8)cm, para poco de visita | un | 12 | 31 | 372
DR 20.15.0101 (B) | DR20150101B | MAT004450 | Anel de concreto armado pre-moldado, medindo: (110x30x8)cm, para poco de visita | un | 13 | 31 | 403
DR 40.10.0100 (/) | DR40100100 | MAT004450 | Anel de concreto armado pre-moldado, medindo: (110x30x8)cm, para poco de visita | un | 1 | 31 | 31
IP 05.40.0400 (/) | IP05400400 | MAT004450 | Anel de concreto armado pre-moldado, medindo: (110x30x8)cm, para poco de visita | un | 3 | 31 | 93
IP 05.40.0500 (/) | IP05400500 | MAT004450 | Anel de concreto armado pre-moldado, medindo: (110x30x8)cm, para poco de visita | un | 5 | 31 | 155
IP 05.40.0506 (/) | IP05400506 | MAT004450 | Anel de concreto armado pre-moldado, medindo: (110x30x8)cm, para poco de visita | un | 6 | 31 | 186
IP 05.40.0550 (/) | IP05400550 | MAT004450 | Anel de concreto armado pre-moldado, medindo: (110x30x8)cm, para poco de visita | un | 6 | 31 | 186
DR 40.10.0150 (/) | DR40100150 | MAT004500 | Anel de concreto armado pre-moldado, medindo: (120x50x5)cm, para poco de visita | un | 1 | 58.9 | 58.9
DR 40.10.0200 (/) | DR40100200 | MAT004550 | Anel de concreto armado pre-moldado, medindo: (150x40x5)cm, para poco de visita | un | 1 | 77 | 77
AD 20.05.0050 (B) | AD20050050B | MAT004600 | Anel de concreto-Circulo de fundo de concreto pre-moldado, diametro de 600mm, para caixa de inspecao | un | 0.0534 | 12.5 | 0.67
AD 20.05.0200 (A) | AD20050200A | MAT004600 | Anel de concreto-Circulo de fundo de concreto pre-moldado, diametro de 600mm, para caixa de inspecao | un | 1 | 12.5 | 12.5
AD 20.05.0250 (A) | AD20050250A | MAT004600 | Anel de concreto-Circulo de fundo de concreto pre-moldado, diametro de 600mm, para caixa de inspecao | un | 1 | 12.5 | 12.5
IT 15.30.0100 (/) | IT15300100 | MAT004600 | Anel de concreto-Circulo de fundo de concreto pre-moldado, diametro de 600mm, para caixa de inspecao | un | 1 | 12.5 | 12.5
IT 15.30.0103 (/) | IT15300103 | MAT004600 | Anel de concreto-Circulo de fundo de concreto pre-moldado, diametro de 600mm, para caixa de inspecao | un | 1 | 12.5 | 12.5
IT 15.30.0106 (/) | IT15300106 | MAT004600 | Anel de concreto-Circulo de fundo de concreto pre-moldado, diametro de 600mm, para caixa de inspecao | un | 1 | 12.5 | 12.5
IT 15.60.0103 (B) | IT15600103B | MAT004600 | Anel de concreto-Circulo de fundo de concreto pre-moldado, diametro de 600mm, para caixa de inspecao | un | 1 | 12.5 | 12.5
IT 15.60.0109 (/) | IT15600109 | MAT004600 | Anel de concreto-Circulo de fundo de concreto pre-moldado, diametro de 600mm, para caixa de inspecao | un | 1 | 12.5 | 12.5
ET 35.05.0050 (A) | ET35050050A | MAT004650 | Anel GEWI, para compensacao angular, de 15o | un | 1 | 37.28 | 37.28
ET 35.05.0053 (A) | ET35050053A | MAT004650 | Anel GEWI, para compensacao angular, de 15o | un | 1 | 37.28 | 37.28
ET 35.05.0100 (A) | ET35050100A | MAT004650 | Anel GEWI, para compensacao angular, de 15o | un | 1 | 37.28 | 37.28
ET 35.05.0103 (A) | ET35050103A | MAT004650 | Anel GEWI, para compensacao angular, de 15o | un | 1 | 37.28 | 37.28
ET 35.20.0050 (A) | ET35200050A | MAT004650 | Anel GEWI, para compensacao angular, de 15o | un | 1 | 37.28 | 37.28
DR 05.41.0100 (/) | DR05410100 | MAT004700 | Anel de borracha para vedacao, diametro nominal 100, linha Kanasan da Kanaflex ou similar | un | 0.33 | 1.5 | 0.5
DR 05.41.0150 (/) | DR05410150 | MAT004750 | Anel de borracha para vedacao, diametro nominal 150, linha Kanasan da Kanaflex ou similar | un | 0.33 | 2.85 | 0.95
IP 15.50.0100 (/) | IP15500100 | MAT004800 | Anilha de nylon, para identificacao de condutores XLPE de 25 a 35mm2, RG10 Reimold ou similar | un | 1 | 0.02 | 0.02
IP 15.50.0150 (/) | IP15500150 | MAT004850 | Anilha de nylon, para identificacao de condutores XLPE de 50 a 70mm2, RG11 Reimold ou similar | un | 1 | 0.02 | 0.02
AD 20.05.0050 (B) | AD20050050B | MAT004900 | Anilha plastica de vedacao, Onduline ou similar | un | 0.3 | 0.04 | 0.02
AD 20.05.0100 (A) | AD20050100A | MAT004900 | Anilha plastica de vedacao, Onduline ou similar | un | 11.478 | 0.04 | 0.46
AD 20.05.0200 (A) | AD20050200A | MAT004900 | Anilha plastica de vedacao, Onduline ou similar | un | 64 | 0.04 | 2.56
AD 20.05.0250 (A) | AD20050250A | MAT004900 | Anilha plastica de vedacao, Onduline ou similar | un | 38 | 0.04 | 1.52
CI 05.50.0050 (/) | CI05500050 | MAT004900 | Anilha plastica de vedacao, Onduline ou similar | un | 10 | 0.04 | 0.4
CI 05.50.0100 (/) | CI05500100 | MAT004900 | Anilha plastica de vedacao, Onduline ou similar | un | 20 | 0.04 | 0.8
ES 05.15.0174 (/) | ES05150174 | MAT004950 | Anueto de ferro fundido, de 3/4" | un | 76 | 2.37 | 180.12
ES 05.25.0459 (A) | ES05250459A | MAT004950 | Anueto de ferro fundido, de 3/4" | un | 30 | 2.37 | 71.1
ES 05.25.0465 (A) | ES05250465A | MAT004950 | Anueto de ferro fundido, de 3/4" | un | 30 | 2.37 | 71.1
ES 05.25.0456 (A) | ES05250456A | MAT005000 | Anueto de ferro fundido, de 1 1/4" | un | 56 | 8.95 | 501.2
ES 05.99.0050 (/) | ES05990050 | MAT005000 | Anueto de ferro fundido, de 1 1/4" | un | 4 | 8.95 | 35.8
ST 75.15.0200 (/) | ST75150200 | MAT005050 | Aplicacao de faixas de laminado elastoplastico entre 150 e 500m2 | m2 | 1 | 11 | 11
ST 75.15.0250 (/) | ST75150250 | MAT005050 | Aplicacao de faixas de laminado elastoplastico entre 150 e 500m2 | m2 | 1 | 11 | 11
ST 75.15.0300 (/) | ST75150300 | MAT005050 | Aplicacao de faixas de laminado elastoplastico entre 150 e 500m2 | m2 | 1 | 11 | 11
ST 75.15.0350 (/) | ST75150350 | MAT005100 | Aplicacao de faixas de laminado elastoplastico entre 500 e 1000m2 | m2 | 1 | 10.3 | 10.3
ST 75.15.0400 (/) | ST75150400 | MAT005100 | Aplicacao de faixas de laminado elastoplastico entre 500 e 1000m2 | m2 | 1 | 10.3 | 10.3
ST 75.15.0450 (/) | ST75150450 | MAT005100 | Aplicacao de faixas de laminado elastoplastico entre 500 e 1000m2 | m2 | 1 | 10.3 | 10.3
ST 75.15.0500 (/) | ST75150500 | MAT005150 | Aplicacao de faixas de laminado elastoplastico acima de 1000m2 | m2 | 1 | 9.7 | 9.7
ST 75.15.0550 (/) | ST75150550 | MAT005150 | Aplicacao de faixas de laminado elastoplastico acima de 1000m2 | m2 | 1 | 9.7 | 9.7
ST 75.15.0600 (/) | ST75150600 | MAT005150 | Aplicacao de faixas de laminado elastoplastico acima de 1000m2 | m2 | 1 | 9.7 | 9.7
ST 75.15.0050 (/) | ST75150050 | MAT005200 | Aplicacao de simbolos de laminado elastoplastico entre 150 e 500m2 | m2 | 1 | 11.6 | 11.6
ST 75.15.0100 (/) | ST75150100 | MAT005250 | Aplicacao de simbolos de laminado elastoplastico entre 500 e 1000m2 | m2 | 1 | 11 | 11
ST 75.15.0150 (/) | ST75150150 | MAT005300 | Aplicacao de simbolos de laminado elastoplastico acima de 1000m2 | m2 | 1 | 10.45 | 10.45
SC 30.05.0100 (/) | SC30050100 | MAT005350 | Aplicacao de Synteco ou similar, com raspagem, calafetagem e 3 demaos de Synteco | m2 | 1 | 11.5 | 11.5
SC 40.05.0150 (/) | SC40050150 | MAT005400 | Arame farpado galvanizado, de 2,10mm (BWG no 14) | Kg | 0.3 | 4.14 | 1.25
DR 55.05.0200 (A) | DR55050200A | MAT005450 | Arame galvanizado no 18 | Kg | 0.5 | 4.47 | 2.24
DR 55.05.0209 (A) | DR55050209A | MAT005450 | Arame galvanizado no 18 | Kg | 0.8 | 4.47 | 3.58
RV 10.30.0103 (/) | RV10300103 | MAT005450 | Arame galvanizado no 18 | Kg | 0.1 | 4.47 | 0.45
CI 05.30.0050 (/) | CI05300050 | MAT005500 | Arame galvanizado no 16 | Kg | 0.03 | 3.69 | 0.12
DR 60.05.0050 (/) | DR60050050 | MAT005500 | Arame galvanizado no 16 | Kg | 0.0554 | 3.69 | 0.21
DR 60.05.0053 (/) | DR60050053 | MAT005500 | Arame galvanizado no 16 | Kg | 0.0554 | 3.69 | 0.21
DR 60.05.0100 (/) | DR60050100 | MAT005500 | Arame galvanizado no 16 | Kg | 0.0554 | 3.69 | 0.21
DR 60.05.0103 (/) | DR60050103 | MAT005500 | Arame galvanizado no 16 | Kg | 0.8 | 3.69 | 2.96
DR 60.05.0106 (/) | DR60050106 | MAT005500 | Arame galvanizado no 16 | Kg | 0.0554 | 3.69 | 0.21
IT 05.50.0100 (A) | IT05500100A | MAT005500 | Arame galvanizado no 16 | Kg | 0.02 | 3.69 | 0.08
IT 05.50.0150 (A) | IT05500150A | MAT005500 | Arame galvanizado no 16 | Kg | 0.02 | 3.69 | 0.08
IT 25.24.0050 (A) | IT25240050A | MAT005500 | Arame galvanizado no 16 | Kg | 0.3 | 3.69 | 1.11
ES 05.25.0700 (/) | ES05250700 | MAT005550 | Arame galvanizado no 14 | Kg | 0.22 | 4.28 | 0.95
ES 05.30.0250 (C) | ES05300250C | MAT005600 | Arame galvanizado no 12 | Kg | 0.115 | 3.81 | 0.44
ES 10.99.0203 (A) | ES10990203A | MAT005600 | Arame galvanizado no 12 | Kg | 6.9 | 3.81 | 26.29
IP 15.45.0050 (/) | IP15450050 | MAT005600 | Arame galvanizado no 12 | Kg | 0.05 | 3.81 | 0.2
IP 20.05.0156 (/) | IP20050156 | MAT005600 | Arame galvanizado no 12 | Kg | 0.6 | 3.81 | 2.29
IP 20.05.0203 (/) | IP20050203 | MAT005600 | Arame galvanizado no 12 | Kg | 0.6 | 3.81 | 2.29
IP 99.99.0050 (/) | IP99990050 | MAT005600 | Arame galvanizado no 12 | Kg | 1 | 3.81 | 3.81
PJ 15.05.0700 (/) | PJ15050700 | MAT005600 | Arame galvanizado no 12 | Kg | 0.077 | 3.81 | 0.3
PJ 15.10.0203 (A) | PJ15100203A | MAT005600 | Arame galvanizado no 12 | Kg | 0.23 | 3.81 | 0.88
PJ 15.10.0500 (/) | PJ15100500 | MAT005600 | Arame galvanizado no 12 | Kg | 0.23 | 3.81 | 0.88
PJ 15.15.0100 (C) | PJ15150100C | MAT005600 | Arame galvanizado no 12 | Kg | 0.23 | 3.81 | 0.88
PJ 15.15.0101 (A) | PJ15150101A | MAT005600 | Arame galvanizado no 12 | Kg | 0.23 | 3.81 | 0.88
PJ 15.15.0102 (/) | PJ15150102 | MAT005600 | Arame galvanizado no 12 | Kg | 0.23 | 3.81 | 0.88
PJ 15.15.0103 (C) | PJ15150103C | MAT005600 | Arame galvanizado no 12 | Kg | 0.23 | 3.81 | 0.88
PJ 15.15.0104 (/) | PJ15150104 | MAT005600 | Arame galvanizado no 12 | Kg | 0.23 | 3.81 | 0.88
PJ 15.15.0105 (/) | PJ15150105 | MAT005600 | Arame galvanizado no 12 | Kg | 0.23 | 3.81 | 0.88
PJ 15.15.0109 (B) | PJ15150109B | MAT005600 | Arame galvanizado no 12 | Kg | 0.23 | 3.81 | 0.88
PJ 15.15.0110 (/) | PJ15150110 | MAT005600 | Arame galvanizado no 12 | Kg | 0.23 | 3.81 | 0.88
PJ 15.15.0112 (A) | PJ15150112A | MAT005600 | Arame galvanizado no 12 | Kg | 0.23 | 3.81 | 0.88
PJ 15.15.0113 (/) | PJ15150113 | MAT005600 | Arame galvanizado no 12 | Kg | 0.23 | 3.81 | 0.88
PJ 15.15.0115 (B) | PJ15150115B | MAT005600 | Arame galvanizado no 12 | Kg | 0.23 | 3.81 | 0.88
PJ 15.15.0116 (/) | PJ15150116 | MAT005600 | Arame galvanizado no 12 | Kg | 0.23 | 3.81 | 0.88
PJ 15.15.0117 (A) | PJ15150117A | MAT005600 | Arame galvanizado no 12 | Kg | 0.23 | 3.81 | 0.88
PJ 15.15.0150 (A) | PJ15150150A | MAT005600 | Arame galvanizado no 12 | Kg | 0.0032 | 3.81 | 0.02
PJ 15.15.0203 (A) | PJ15150203A | MAT005600 | Arame galvanizado no 12 | Kg | 0.0032 | 3.81 | 0.02
PJ 15.15.0206 (/) | PJ15150206 | MAT005600 | Arame galvanizado no 12 | Kg | 0.032 | 3.81 | 0.13
PJ 15.15.0250 (/) | PJ15150250 | MAT005600 | Arame galvanizado no 12 | Kg | 0.165 | 3.81 | 0.63
SC 40.05.0050 (/) | SC40050050 | MAT005600 | Arame galvanizado no 12 | Kg | 0.08 | 3.81 | 0.31
SC 40.05.0200 (/) | SC40050200 | MAT005600 | Arame galvanizado no 12 | Kg | 0.09 | 3.81 | 0.35
ET 35.05.0200 (A) | ET35050200A | MAT005650 | Arame galvanizado no 6 | Kg | 0.344 | 4 | 1.38
ET 35.05.0250 (A) | ET35050250A | MAT005650 | Arame galvanizado no 6 | Kg | 0.27 | 4 | 1.08
ET 35.15.0100 (A) | ET35150100A | MAT005650 | Arame galvanizado no 6 | Kg | 0.33 | 4 | 1.32
ET 35.15.0103 (A) | ET35150103A | MAT005650 | Arame galvanizado no 6 | Kg | 0.33 | 4 | 1.32
ET 35.15.0150 (A) | ET35150150A | MAT005650 | Arame galvanizado no 6 | Kg | 0.33 | 4 | 1.32
ET 35.15.0153 (A) | ET35150153A | MAT005650 | Arame galvanizado no 6 | Kg | 0.33 | 4 | 1.32
AD 10.05.0050 (/) | AD10050050 | MAT005700 | Arame recozido no 18 | Kg | 0.004 | 4.05 | 0.02
AD 10.10.0100 (/) | AD10100100 | MAT005700 | Arame recozido no 18 | Kg | 0.025 | 4.05 | 0.11
AD 20.25.0050 (A) | AD20250050A | MAT005700 | Arame recozido no 18 | Kg | 0.00013 | 4.05 | 0.01
AL 10.05.0025 (/) | AL10050025 | MAT005700 | Arame recozido no 18 | Kg | 0.1 | 4.05 | 0.41
AL 10.10.0100 (/) | AL10100100 | MAT005700 | Arame recozido no 18 | Kg | 0.003 | 4.05 | 0.02
AL 10.10.0103 (/) | AL10100103 | MAT005700 | Arame recozido no 18 | Kg | 0.003 | 4.05 | 0.02
DR 55.05.0101 (/) | DR55050101 | MAT005700 | Arame recozido no 18 | Kg | 0.162 | 4.05 | 0.66
DR 55.05.0104 (/) | DR55050104 | MAT005700 | Arame recozido no 18 | Kg | 0.198 | 4.05 | 0.81
DR 55.05.0107 (/) | DR55050107 | MAT005700 | Arame recozido no 18 | Kg | 0.234 | 4.05 | 0.95
DR 55.05.0110 (/) | DR55050110 | MAT005700 | Arame recozido no 18 | Kg | 0.27 | 4.05 | 1.1
ET 05.45.0100 (/) | ET05450100 | MAT005700 | Arame recozido no 18 | Kg | 0.02 | 4.05 | 0.09
ET 05.45.0150 (/) | ET05450150 | MAT005700 | Arame recozido no 18 | Kg | 1.2 | 4.05 | 4.86
ET 05.60.0050 (A) | ET05600050A | MAT005700 | Arame recozido no 18 | Kg | 1.8 | 4.05 | 7.29
ET 05.65.0100 (/) | ET05650100 | MAT005700 | Arame recozido no 18 | Kg | 0.5 | 4.05 | 2.03
ET 05.65.0200 (A) | ET05650200A | MAT005700 | Arame recozido no 18 | Kg | 0.5 | 4.05 | 2.03
ET 10.05.0050 (/) | ET10050050 | MAT005700 | Arame recozido no 18 | Kg | 0.03 | 4.05 | 0.13
ET 10.05.0053 (/) | ET10050053 | MAT005700 | Arame recozido no 18 | Kg | 0.03 | 4.05 | 0.13
ET 10.05.0059 (/) | ET10050059 | MAT005700 | Arame recozido no 18 | Kg | 0.03 | 4.05 | 0.13
ET 10.05.0062 (/) | ET10050062 | MAT005700 | Arame recozido no 18 | Kg | 0.03 | 4.05 | 0.13
ET 10.05.0065 (/) | ET10050065 | MAT005700 | Arame recozido no 18 | Kg | 0.03 | 4.05 | 0.13
ET 10.05.0068 (/) | ET10050068 | MAT005700 | Arame recozido no 18 | Kg | 0.03 | 4.05 | 0.13
ET 10.05.0071 (/) | ET10050071 | MAT005700 | Arame recozido no 18 | Kg | 0.03 | 4.05 | 0.13
ET 10.05.0074 (/) | ET10050074 | MAT005700 | Arame recozido no 18 | Kg | 0.03 | 4.05 | 0.13
ET 10.05.0077 (/) | ET10050077 | MAT005700 | Arame recozido no 18 | Kg | 0.03 | 4.05 | 0.13
ET 10.05.0080 (/) | ET10050080 | MAT005700 | Arame recozido no 18 | Kg | 0.03 | 4.05 | 0.13
ET 10.05.0100 (/) | ET10050100 | MAT005700 | Arame recozido no 18 | Kg | 0.03 | 4.05 | 0.13
ET 10.05.0103 (/) | ET10050103 | MAT005700 | Arame recozido no 18 | Kg | 0.03 | 4.05 | 0.13
ET 10.05.0106 (/) | ET10050106 | MAT005700 | Arame recozido no 18 | Kg | 0.03 | 4.05 | 0.13
ET 10.05.0109 (/) | ET10050109 | MAT005700 | Arame recozido no 18 | Kg | 0.03 | 4.05 | 0.13
ET 10.05.0112 (/) | ET10050112 | MAT005700 | Arame recozido no 18 | Kg | 0.03 | 4.05 | 0.13
ET 10.05.0115 (/) | ET10050115 | MAT005700 | Arame recozido no 18 | Kg | 0.03 | 4.05 | 0.13
ET 10.05.0118 (/) | ET10050118 | MAT005700 | Arame recozido no 18 | Kg | 0.03 | 4.05 | 0.13
ET 10.05.0121 (/) | ET10050121 | MAT005700 | Arame recozido no 18 | Kg | 0.03 | 4.05 | 0.13
ET 10.05.0150 (A) | ET10050150A | MAT005700 | Arame recozido no 18 | Kg | 0.03 | 4.05 | 0.13
ET 10.05.0153 (/) | ET10050153 | MAT005700 | Arame recozido no 18 | Kg | 0.03 | 4.05 | 0.13
ET 10.05.0156 (A) | ET10050156A | MAT005700 | Arame recozido no 18 | Kg | 0.03 | 4.05 | 0.13
ET 10.05.0159 (/) | ET10050159 | MAT005700 | Arame recozido no 18 | Kg | 0.03 | 4.05 | 0.13
ET 10.05.0162 (/) | ET10050162 | MAT005700 | Arame recozido no 18 | Kg | 0.03 | 4.05 | 0.13
ET 10.05.0165 (A) | ET10050165A | MAT005700 | Arame recozido no 18 | Kg | 0.03 | 4.05 | 0.13
ET 10.05.0168 (/) | ET10050168 | MAT005700 | Arame recozido no 18 | Kg | 0.03 | 4.05 | 0.13
ET 10.05.0171 (/) | ET10050171 | MAT005700 | Arame recozido no 18 | Kg | 0.03 | 4.05 | 0.13
ET 25.05.0050 (A) | ET25050050A | MAT005700 | Arame recozido no 18 | Kg | 0.01005 | 4.05 | 0.05
ET 30.10.0050 (B) | ET30100050B | MAT005700 | Arame recozido no 18 | Kg | 0.527 | 4.05 | 2.14
ET 50.05.0050 (C) | ET50050050C | MAT005700 | Arame recozido no 18 | Kg | 0.027 | 4.05 | 0.11
ET 65.05.0103 (/) | ET65050103 | MAT005700 | Arame recozido no 18 | Kg | 0.003 | 4.05 | 0.02
ET 65.05.0106 (A) | ET65050106A | MAT005700 | Arame recozido no 18 | Kg | 0.03 | 4.05 | 0.13
ET 90.10.0500 (B) | ET90100500B | MAT005700 | Arame recozido no 18 | Kg | 0.2182 | 4.05 | 0.89
ET 99.99.0050 (A) | ET99990050A | MAT005700 | Arame recozido no 18 | Kg | 0.75 | 4.05 | 3.04
FD 05.20.0050 (A) | FD05200050A | MAT005700 | Arame recozido no 18 | Kg | 0.2 | 4.05 | 0.81
FD 05.20.0100 (/) | FD05200100 | MAT005700 | Arame recozido no 18 | Kg | 0.2 | 4.05 | 0.81
IP 05.40.0206 (/) | IP05400206 | MAT005700 | Arame recozido no 18 | Kg | 1 | 4.05 | 4.05
IP 99.99.0200 (/) | IP99990200 | MAT005700 | Arame recozido no 18 | Kg | 0.05 | 4.05 | 0.21
IT 05.50.0050 (A) | IT05500050A | MAT005700 | Arame recozido no 18 | Kg | 0.1 | 4.05 | 0.41
IT 10.25.0300 (/) | IT10250300 | MAT005700 | Arame recozido no 18 | Kg | 0.03 | 4.05 | 0.13
IT 10.25.0303 (/) | IT10250303 | MAT005700 | Arame recozido no 18 | Kg | 0.03 | 4.05 | 0.13
IT 10.25.0306 (/) | IT10250306 | MAT005700 | Arame recozido no 18 | Kg | 0.02 | 4.05 | 0.09
IT 10.25.0350 (/) | IT10250350 | MAT005700 | Arame recozido no 18 | Kg | 0.03 | 4.05 | 0.13
IT 10.25.0400 (/) | IT10250400 | MAT005700 | Arame recozido no 18 | Kg | 0.03 | 4.05 | 0.13
IT 10.25.0450 (/) | IT10250450 | MAT005700 | Arame recozido no 18 | Kg | 0.03 | 4.05 | 0.13
IT 10.45.0050 (/) | IT10450050 | MAT005700 | Arame recozido no 18 | Kg | 0.03 | 4.05 | 0.13
IT 10.45.0100 (/) | IT10450100 | MAT005700 | Arame recozido no 18 | Kg | 0.03 | 4.05 | 0.13
IT 15.35.0150 (A) | IT15350150A | MAT005700 | Arame recozido no 18 | Kg | 2.16 | 4.05 | 8.75
PJ 15.15.0118 (/) | PJ15150118 | MAT005700 | Arame recozido no 18 | Kg | 0.32 | 4.05 | 1.3
ST 60.35.0050 (B) | ST60350050B | MAT005700 | Arame recozido no 18 | Kg | 0.0432 | 4.05 | 0.18
IT 30.05.0050 (/) | IT30050050 | MAT005750 | Arandela de sobrepor, para lampada incandescente 60W, completa, modelo 1670-1, Lorenzetti ou similar | un | 1 | 12.7 | 12.7
IT 30.05.0150 (/) | IT30050150 | MAT005800 | Arandela de sobrepor para lampada incandescente, leitosa, de 100W | un | 1 | 102.07 | 102.07
IT 30.05.0200 (/) | IT30050200 | MAT005850 | Arandela em aluminio fundido, com grade e vidro optico, modelo RPI-3016/Pq, Raphael Paci ou similar | un | 1 | 31.05 | 31.05
IT 30.05.0253 (/) | IT30050253 | MAT005900 | Arandela em aluminio fundido, com grade e vidro optico, modelo RPI-3016/Gr, Raphael Paci ou simillar | un | 1 | 40.3 | 40.3
IT 30.05.0100 (/) | IT30050100 | MAT005950 | Arandela em aluminio fundido, com grade e vidro optico, modelo RPI-3017/Gr, Raphael Paci ou simillar | un | 1 | 42.43 | 42.43
IT 30.05.0203 (/) | IT30050203 | MAT005950 | Arandela em aluminio fundido, com grade e vidro optico, modelo RPI-3017/Gr, Raphael Paci ou simillar | un | 1 | 42.43 | 42.43
IT 30.05.0250 (/) | IT30050250 | MAT005950 | Arandela em aluminio fundido, com grade e vidro optico, modelo RPI-3017/Gr, Raphael Paci ou simillar | un | 1 | 42.43 | 42.43
RV 15.75.0050 (A) | RV15750050A | MAT006000 | Ardosia, cor ferrugem | m2 | 1.1 | 6 | 6.6
RV 15.75.0100 (A) | RV15750100A | MAT006050 | Ardosia, placas de (40x40)cm | m2 | 1.1 | 6 | 6.6
RV 30.05.0025 (A) | RV30050025A | MAT006050 | Ardosia, placas de (40x40)cm | m2 | 0.077 | 6 | 0.47
AD 05.05.0650 (A) | AD05050650A | MAT006100 | Areia grossa lavada | m3 | 0.009 | 27 | 0.25
AD 20.10.0050 (/) | AD20100050 | MAT006100 | Areia grossa lavada | m3 | 0.02 | 27 | 0.54
BP 05.05.0100 (A) | BP05050100A | MAT006100 | Areia grossa lavada | m3 | 1.3 | 27 | 35.1
BP 10.05.0150 (/) | BP10050150 | MAT006100 | Areia grossa lavada | m3 | 0.411 | 27 | 11.1
BP 10.05.0651 (/) | BP10050651 | MAT006100 | Areia grossa lavada | m3 | 0.0256 | 27 | 0.7
BP 10.05.0656 (/) | BP10050656 | MAT006100 | Areia grossa lavada | m3 | 0.04 | 27 | 1.08
BP 10.05.0659 (/) | BP10050659 | MAT006100 | Areia grossa lavada | m3 | 0.049 | 27 | 1.33
BP 10.10.0500 (B) | BP10100500B | MAT006100 | Areia grossa lavada | m3 | 0.0625 | 27 | 1.69
BP 10.20.0150 (/) | BP10200150 | MAT006100 | Areia grossa lavada | m3 | 0.02 | 27 | 0.54
BP 10.20.0153 (/) | BP10200153 | MAT006100 | Areia grossa lavada | m3 | 0.02 | 27 | 0.54
BP 10.20.0350 (/) | BP10200350 | MAT006100 | Areia grossa lavada | m3 | 0.044 | 27 | 1.19
BP 10.20.0353 (/) | BP10200353 | MAT006100 | Areia grossa lavada | m3 | 0.044 | 27 | 1.19
BP 10.20.0356 (/) | BP10200356 | MAT006100 | Areia grossa lavada | m3 | 0.044 | 27 | 1.19
BP 10.20.0359 (/) | BP10200359 | MAT006100 | Areia grossa lavada | m3 | 0.044 | 27 | 1.19
BP 10.20.0362 (/) | BP10200362 | MAT006100 | Areia grossa lavada | m3 | 0.044 | 27 | 1.19
BP 10.20.0365 (/) | BP10200365 | MAT006100 | Areia grossa lavada | m3 | 0.044 | 27 | 1.19
BP 10.20.0368 (/) | BP10200368 | MAT006100 | Areia grossa lavada | m3 | 0.044 | 27 | 1.19
CI 05.30.0300 (/) | CI05300300 | MAT006100 | Areia grossa lavada | m3 | 0.002 | 27 | 0.06
CI 15.05.0400 (/) | CI15050400 | MAT006100 | Areia grossa lavada | m3 | 0.03 | 27 | 0.81
DR 30.10.0050 (/) | DR30100050 | MAT006100 | Areia grossa lavada | m3 | 0.02 | 27 | 0.54
DR 30.10.0053 (/) | DR30100053 | MAT006100 | Areia grossa lavada | m3 | 0.022 | 27 | 0.6
DR 30.10.0056 (/) | DR30100056 | MAT006100 | Areia grossa lavada | m3 | 0.046 | 27 | 1.25
DR 30.10.0059 (/) | DR30100059 | MAT006100 | Areia grossa lavada | m3 | 0.027 | 27 | 0.73
DR 55.05.0056 (/) | DR55050056 | MAT006100 | Areia grossa lavada | m3 | 1.1 | 27 | 29.7
ES 35.05.0450 (/) | ES35050450 | MAT006100 | Areia grossa lavada | m3 | 0.001 | 27 | 0.03
ES 99.99.0153 (/) | ES99990153 | MAT006100 | Areia grossa lavada | m3 | 0.0012 | 27 | 0.04
ET 05.05.0050 (B) | ET05050050B | MAT006100 | Areia grossa lavada | m3 | 0.67 | 27 | 18.09
ET 05.05.0100 (A) | ET05050100A | MAT006100 | Areia grossa lavada | m3 | 0.684 | 27 | 18.47
ET 05.05.0200 (B) | ET05050200B | MAT006100 | Areia grossa lavada | m3 | 0.69 | 27 | 18.63
ET 05.05.0250 (B) | ET05050250B | MAT006100 | Areia grossa lavada | m3 | 0.68 | 27 | 18.36
ET 05.05.0350 (B) | ET05050350B | MAT006100 | Areia grossa lavada | m3 | 0.66 | 27 | 17.82
ET 05.05.0400 (B) | ET05050400B | MAT006100 | Areia grossa lavada | m3 | 0.62 | 27 | 16.74
ET 05.05.0500 (B) | ET05050500B | MAT006100 | Areia grossa lavada | m3 | 0.65 | 27 | 17.55
ET 05.05.0570 (A) | ET05050570A | MAT006100 | Areia grossa lavada | m3 | 0.68 | 27 | 18.36
ET 05.05.0601 (/) | ET05050601 | MAT006100 | Areia grossa lavada | m3 | 0.68 | 27 | 18.36
ET 05.05.0700 (/) | ET05050700 | MAT006100 | Areia grossa lavada | m3 | 0.6841 | 27 | 18.48
ET 05.05.0750 (/) | ET05050750 | MAT006100 | Areia grossa lavada | m3 | 0.7389 | 27 | 19.96
ET 05.05.1015 (A) | ET05051015A | MAT006100 | Areia grossa lavada | m3 | 0.662 | 27 | 17.88
ET 05.10.0050 (A) | ET05100050A | MAT006100 | Areia grossa lavada | m3 | 0.6 | 27 | 16.2
ET 05.65.0100 (/) | ET05650100 | MAT006100 | Areia grossa lavada | m3 | 0.154 | 27 | 4.16
ET 45.05.0050 (A) | ET45050050A | MAT006100 | Areia grossa lavada | m3 | 0.6 | 27 | 16.2
FD 05.20.0050 (A) | FD05200050A | MAT006100 | Areia grossa lavada | m3 | 0.077 | 27 | 2.08
FD 05.20.0100 (/) | FD05200100 | MAT006100 | Areia grossa lavada | m3 | 0.21 | 27 | 5.67
FD 10.20.0050 (A) | FD10200050A | MAT006100 | Areia grossa lavada | m3 | 0.2 | 27 | 5.4
IP 05.25.0100 (/) | IP05250100 | MAT006100 | Areia grossa lavada | m3 | 0.03 | 27 | 0.81
IP 05.25.0150 (/) | IP05250150 | MAT006100 | Areia grossa lavada | m3 | 0.03 | 27 | 0.81
IP 05.25.0200 (/) | IP05250200 | MAT006100 | Areia grossa lavada | m3 | 0.06 | 27 | 1.62
IP 05.25.0250 (/) | IP05250250 | MAT006100 | Areia grossa lavada | m3 | 0.125 | 27 | 3.38
IP 05.25.0300 (/) | IP05250300 | MAT006100 | Areia grossa lavada | m3 | 0.06 | 27 | 1.62
IP 05.25.0350 (/) | IP05250350 | MAT006100 | Areia grossa lavada | m3 | 0.06 | 27 | 1.62
IP 05.25.0600 (/) | IP05250600 | MAT006100 | Areia grossa lavada | m3 | 0.125 | 27 | 3.38
IP 05.25.0650 (/) | IP05250650 | MAT006100 | Areia grossa lavada | m3 | 0.125 | 27 | 3.38
IP 05.25.0700 (/) | IP05250700 | MAT006100 | Areia grossa lavada | m3 | 0.187 | 27 | 5.05
IP 05.25.0750 (/) | IP05250750 | MAT006100 | Areia grossa lavada | m3 | 0.2 | 27 | 5.4
IP 05.25.0800 (/) | IP05250800 | MAT006100 | Areia grossa lavada | m3 | 0.25 | 27 | 6.75
IP 05.25.0950 (/) | IP05250950 | MAT006100 | Areia grossa lavada | m3 | 0.125 | 27 | 3.38
IP 05.25.0956 (/) | IP05250956 | MAT006100 | Areia grossa lavada | m3 | 0.125 | 27 | 3.38
IP 05.30.0700 (/) | IP05300700 | MAT006100 | Areia grossa lavada | m3 | 0.23 | 27 | 6.21
IP 05.40.0206 (/) | IP05400206 | MAT006100 | Areia grossa lavada | m3 | 0.3 | 27 | 8.1
IP 05.40.0400 (/) | IP05400400 | MAT006100 | Areia grossa lavada | m3 | 1.5 | 27 | 40.5
IP 05.40.0500 (/) | IP05400500 | MAT006100 | Areia grossa lavada | m3 | 2 | 27 | 54
IP 05.40.0506 (/) | IP05400506 | MAT006100 | Areia grossa lavada | m3 | 2.6 | 27 | 70.2
IP 05.40.0550 (/) | IP05400550 | MAT006100 | Areia grossa lavada | m3 | 2.26 | 27 | 61.02
IP 20.05.0050 (/) | IP20050050 | MAT006100 | Areia grossa lavada | m3 | 0.26 | 27 | 7.02
IP 25.10.0025 (/) | IP25100025 | MAT006100 | Areia grossa lavada | m3 | 0.02 | 27 | 0.54
IP 25.10.0100 (/) | IP25100100 | MAT006100 | Areia grossa lavada | m3 | 0.05 | 27 | 1.35
IP 25.10.0153 (/) | IP25100153 | MAT006100 | Areia grossa lavada | m3 | 0.1 | 27 | 2.7
IP 25.10.0165 (/) | IP25100165 | MAT006100 | Areia grossa lavada | m3 | 0.15 | 27 | 4.05
IP 25.10.0203 (/) | IP25100203 | MAT006100 | Areia grossa lavada | m3 | 0.05 | 27 | 1.35
IP 25.10.0250 (/) | IP25100250 | MAT006100 | Areia grossa lavada | m3 | 0.05 | 27 | 1.35
IP 25.10.0259 (/) | IP25100259 | MAT006100 | Areia grossa lavada | m3 | 0.09 | 27 | 2.43
IP 60.20.0550 (/) | IP60200550 | MAT006100 | Areia grossa lavada | m3 | 0.06 | 27 | 1.62
IP 99.99.0200 (/) | IP99990200 | MAT006100 | Areia grossa lavada | m3 | 0.05 | 27 | 1.35
IT 05.05.0050 (/) | IT05050050 | MAT006100 | Areia grossa lavada | m3 | 0.001 | 27 | 0.03
IT 15.45.0050 (/) | IT15450050 | MAT006100 | Areia grossa lavada | m3 | 0.08 | 27 | 2.16
IT 15.45.0100 (/) | IT15450100 | MAT006100 | Areia grossa lavada | m3 | 0.09 | 27 | 2.43
IT 15.45.0150 (/) | IT15450150 | MAT006100 | Areia grossa lavada | m3 | 0.22 | 27 | 5.94
IT 15.45.0200 (A) | IT15450200A | MAT006100 | Areia grossa lavada | m3 | 0.45 | 27 | 12.15
IT 15.55.0050 (/) | IT15550050 | MAT006100 | Areia grossa lavada | m3 | 0.1 | 27 | 2.7
IT 25.12.0050 (/) | IT25120050 | MAT006100 | Areia grossa lavada | m3 | 0.006 | 27 | 0.17
IT 25.12.0100 (/) | IT25120100 | MAT006100 | Areia grossa lavada | m3 | 0.012 | 27 | 0.33
IT 25.12.0150 (/) | IT25120150 | MAT006100 | Areia grossa lavada | m3 | 0.018 | 27 | 0.49
IT 25.12.0200 (/) | IT25120200 | MAT006100 | Areia grossa lavada | m3 | 0.024 | 27 | 0.65
IT 25.12.0300 (/) | IT25120300 | MAT006100 | Areia grossa lavada | m3 | 0.036 | 27 | 0.98
PJ 25.05.0106 (/) | PJ25050106 | MAT006100 | Areia grossa lavada | m3 | 0.031 | 27 | 0.84
PJ 25.05.0156 (/) | PJ25050156 | MAT006100 | Areia grossa lavada | m3 | 0.031 | 27 | 0.84
PJ 25.10.0106 (/) | PJ25100106 | MAT006100 | Areia grossa lavada | m3 | 0.031 | 27 | 0.84
PJ 25.10.0112 (/) | PJ25100112 | MAT006100 | Areia grossa lavada | m3 | 0.031 | 27 | 0.84
PJ 25.10.0200 (/) | PJ25100200 | MAT006100 | Areia grossa lavada | m3 | 0.031 | 27 | 0.84
PJ 25.10.0203 (/) | PJ25100203 | MAT006100 | Areia grossa lavada | m3 | 0.047 | 27 | 1.27
PJ 25.10.0350 (/) | PJ25100350 | MAT006100 | Areia grossa lavada | m3 | 0.031 | 27 | 0.84
PJ 25.10.0450 (/) | PJ25100450 | MAT006100 | Areia grossa lavada | m3 | 0.031 | 27 | 0.84
PJ 25.10.0453 (/) | PJ25100453 | MAT006100 | Areia grossa lavada | m3 | 0.031 | 27 | 0.84
PJ 25.10.0459 (/) | PJ25100459 | MAT006100 | Areia grossa lavada | m3 | 0.031 | 27 | 0.84
PJ 25.10.0500 (/) | PJ25100500 | MAT006100 | Areia grossa lavada | m3 | 0.031 | 27 | 0.84
PJ 25.10.0503 (/) | PJ25100503 | MAT006100 | Areia grossa lavada | m3 | 0.031 | 27 | 0.84
PJ 25.10.0506 (/) | PJ25100506 | MAT006100 | Areia grossa lavada | m3 | 0.031 | 27 | 0.84
PJ 25.10.0556 (/) | PJ25100556 | MAT006100 | Areia grossa lavada | m3 | 0.031 | 27 | 0.84
PJ 25.10.0559 (/) | PJ25100559 | MAT006100 | Areia grossa lavada | m3 | 0.031 | 27 | 0.84
PJ 25.10.0600 (/) | PJ25100600 | MAT006100 | Areia grossa lavada | m3 | 0.031 | 27 | 0.84
PJ 25.10.0650 (/) | PJ25100650 | MAT006100 | Areia grossa lavada | m3 | 0.031 | 27 | 0.84
PJ 25.10.0653 (/) | PJ25100653 | MAT006100 | Areia grossa lavada | m3 | 0.031 | 27 | 0.84
PJ 25.10.0659 (/) | PJ25100659 | MAT006100 | Areia grossa lavada | m3 | 0.031 | 27 | 0.84
PJ 25.10.0662 (/) | PJ25100662 | MAT006100 | Areia grossa lavada | m3 | 0.031 | 27 | 0.84
PJ 25.10.0950 (/) | PJ25100950 | MAT006100 | Areia grossa lavada | m3 | 0.031 | 27 | 0.84
PJ 25.10.0953 (/) | PJ25100953 | MAT006100 | Areia grossa lavada | m3 | 0.031 | 27 | 0.84
RV 05.10.0050 (A) | RV05100050A | MAT006100 | Areia grossa lavada | m3 | 0.935 | 27 | 25.25
RV 05.10.0053 (A) | RV05100053A | MAT006100 | Areia grossa lavada | m3 | 1.095 | 27 | 29.57
RV 05.10.0056 (A) | RV05100056A | MAT006100 | Areia grossa lavada | m3 | 1.215 | 27 | 32.81
RV 05.10.0059 (A) | RV05100059A | MAT006100 | Areia grossa lavada | m3 | 1.265 | 27 | 34.16
RV 05.10.0062 (A) | RV05100062A | MAT006100 | Areia grossa lavada | m3 | 1.235 | 27 | 33.35
RV 05.10.0065 (A) | RV05100065A | MAT006100 | Areia grossa lavada | m3 | 1.215 | 27 | 32.81
RV 05.10.0068 (A) | RV05100068A | MAT006100 | Areia grossa lavada | m3 | 1.185 | 27 | 32
RV 05.10.0071 (A) | RV05100071A | MAT006100 | Areia grossa lavada | m3 | 1.15 | 27 | 31.05
RV 05.10.0074 (/) | RV05100074 | MAT006100 | Areia grossa lavada | m3 | 1.265 | 27 | 34.16
RV 05.10.0100 (A) | RV05100100A | MAT006100 | Areia grossa lavada | m3 | 1.265 | 27 | 34.16
RV 05.10.0200 (A) | RV05100200A | MAT006100 | Areia grossa lavada | m3 | 0.945 | 27 | 25.52
RV 05.10.0203 (A) | RV05100203A | MAT006100 | Areia grossa lavada | m3 | 1.175 | 27 | 31.73
RV 05.10.0250 (A) | RV05100250A | MAT006100 | Areia grossa lavada | m3 | 0.448 | 27 | 12.1
RV 05.10.0450 (A) | RV05100450A | MAT006100 | Areia grossa lavada | m3 | 0.75 | 27 | 20.25
RV 05.10.0453 (A) | RV05100453A | MAT006100 | Areia grossa lavada | m3 | 0.94 | 27 | 25.38
RV 05.10.0456 (A) | RV05100456A | MAT006100 | Areia grossa lavada | m3 | 0.805 | 27 | 21.74
RV 05.10.0459 (A) | RV05100459A | MAT006100 | Areia grossa lavada | m3 | 1.05 | 27 | 28.35
RV 05.15.0050 (/) | RV05150050 | MAT006100 | Areia grossa lavada | m3 | 0.096 | 27 | 2.6
RV 05.15.0500 (/) | RV05150500 | MAT006100 | Areia grossa lavada | m3 | 0.0768 | 27 | 2.08
RV 10.05.0150 (/) | RV10050150 | MAT006100 | Areia grossa lavada | m3 | 0.009 | 27 | 0.25
RV 15.05.0100 (/) | RV15050100 | MAT006100 | Areia grossa lavada | m3 | 0.0356 | 27 | 0.97
RV 15.05.0201 (A) | RV15050201A | MAT006100 | Areia grossa lavada | m3 | 0.015 | 27 | 0.41
RV 15.05.0250 (A) | RV15050250A | MAT006100 | Areia grossa lavada | m3 | 0.015 | 27 | 0.41
RV 15.05.0351 (/) | RV15050351 | MAT006100 | Areia grossa lavada | m3 | 0.02 | 27 | 0.54
RV 15.05.0400 (/) | RV15050400 | MAT006100 | Areia grossa lavada | m3 | 0.0035 | 27 | 0.1
RV 15.15.0100 (/) | RV15150100 | MAT006100 | Areia grossa lavada | m3 | 0.015 | 27 | 0.41
RV 15.20.0350 (A) | RV15200350A | MAT006100 | Areia grossa lavada | m3 | 0.06 | 27 | 1.62
RV 15.20.0353 (A) | RV15200353A | MAT006100 | Areia grossa lavada | m3 | 0.06 | 27 | 1.62
RV 15.20.0406 (A) | RV15200406A | MAT006100 | Areia grossa lavada | m3 | 0.06 | 27 | 1.62
RV 15.20.0409 (A) | RV15200409A | MAT006100 | Areia grossa lavada | m3 | 0.06 | 27 | 1.62
RV 15.20.0412 (A) | RV15200412A | MAT006100 | Areia grossa lavada | m3 | 0.06 | 27 | 1.62
RV 15.20.0500 (A) | RV15200500A | MAT006100 | Areia grossa lavada | m3 | 0.06 | 27 | 1.62
RV 15.20.0503 (A) | RV15200503A | MAT006100 | Areia grossa lavada | m3 | 0.06 | 27 | 1.62
RV 15.20.0506 (A) | RV15200506A | MAT006100 | Areia grossa lavada | m3 | 0.06 | 27 | 1.62
RV 15.20.0700 (A) | RV15200700A | MAT006100 | Areia grossa lavada | m3 | 0.06 | 27 | 1.62
RV 15.25.0050 (/) | RV15250050 | MAT006100 | Areia grossa lavada | m3 | 0.06 | 27 | 1.62
RV 15.25.0150 (/) | RV15250150 | MAT006100 | Areia grossa lavada | m3 | 0.057 | 27 | 1.54
RV 15.25.0153 (/) | RV15250153 | MAT006100 | Areia grossa lavada | m3 | 0.059 | 27 | 1.6
RV 15.25.0156 (/) | RV15250156 | MAT006100 | Areia grossa lavada | m3 | 0.075 | 27 | 2.03
RV 15.30.0050 (A) | RV15300050A | MAT006100 | Areia grossa lavada | m3 | 0.0153 | 27 | 0.42
RV 15.30.0053 (A) | RV15300053A | MAT006100 | Areia grossa lavada | m3 | 0.0175 | 27 | 0.48
RV 15.30.0100 (/) | RV15300100 | MAT006100 | Areia grossa lavada | m3 | 0.044 | 27 | 1.19
RV 15.30.0103 (/) | RV15300103 | MAT006100 | Areia grossa lavada | m3 | 0.0492 | 27 | 1.33
RV 15.30.0150 (/) | RV15300150 | MAT006100 | Areia grossa lavada | m3 | 0.044 | 27 | 1.19
RV 15.30.0153 (/) | RV15300153 | MAT006100 | Areia grossa lavada | m3 | 0.044 | 27 | 1.19
RV 15.35.0050 (/) | RV15350050 | MAT006100 | Areia grossa lavada | m3 | 0.0025 | 27 | 0.07
RV 15.35.0100 (/) | RV15350100 | MAT006100 | Areia grossa lavada | m3 | 0.0025 | 27 | 0.07
RV 15.38.0050 (/) | RV15380050 | MAT006100 | Areia grossa lavada | m3 | 0.01 | 27 | 0.27
RV 15.38.0053 (A) | RV15380053A | MAT006100 | Areia grossa lavada | m3 | 0.011 | 27 | 0.3
RV 15.38.0100 (/) | RV15380100 | MAT006100 | Areia grossa lavada | m3 | 0.028 | 27 | 0.76
RV 15.38.0103 (/) | RV15380103 | MAT006100 | Areia grossa lavada | m3 | 0.0308 | 27 | 0.84
RV 15.38.0150 (/) | RV15380150 | MAT006100 | Areia grossa lavada | m3 | 0.03 | 27 | 0.81
RV 15.38.0153 (/) | RV15380153 | MAT006100 | Areia grossa lavada | m3 | 0.0308 | 27 | 0.84
RV 15.38.0250 (/) | RV15380250 | MAT006100 | Areia grossa lavada | m3 | 0.0003 | 27 | 0.01
RV 15.38.0253 (A) | RV15380253A | MAT006100 | Areia grossa lavada | m3 | 0.0033 | 27 | 0.09
RV 15.38.0256 (/) | RV15380256 | MAT006100 | Areia grossa lavada | m3 | 0.0003 | 27 | 0.01
SC 15.05.0150 (/) | SC15050150 | MAT006100 | Areia grossa lavada | m3 | 1 | 27 | 27
SE 20.10.2400 (A) | SE20102400A | MAT006100 | Areia grossa lavada | m3 | 0.02 | 27 | 0.54
ST 60.45.0100 (/) | ST60450100 | MAT006100 | Areia grossa lavada | m3 | 0.1 | 27 | 2.7
ST 60.45.0150 (/) | ST60450150 | MAT006100 | Areia grossa lavada | m3 | 0.15 | 27 | 4.05
ST 60.45.0200 (/) | ST60450200 | MAT006100 | Areia grossa lavada | m3 | 0.1 | 27 | 2.7
ET 65.05.0150 (/) | ET65050150 | MAT006150 | Argamassa Epoxica FC para correcao de superficie do concreto, Rogermat ou similar | Kg | 0.2 | 23.5 | 4.7
RV 10.15.0050 (/) | RV10150050 | MAT006200 | Argamassa Superliga Interiores Portokoll, Portobello ou similar | Kg | 1 | 0.4 | 0.4
CI 10.05.0050 (/) | CI10050050 | MAT006250 | Argila expandida com granulometria fina 2215 | m3 | 1 | 167.18 | 167.18
CI 10.05.0053 (/) | CI10050053 | MAT006300 | Argila expandida com granulometria fina 3222 | m3 | 1 | 167.18 | 167.18
IP 10.05.0100 (/) | IP10050100 | MAT006350 | Armacao Secundaria ou Rex para 1 linha | un | 1 | 3.85 | 3.85
IT 25.66.0200 (A) | IT25660200A | MAT006400 | Armacao Secundaria ou Rex para 2 linhas | un | 1 | 8.02 | 8.02
IP 10.05.0103 (/) | IP10050103 | MAT006450 | Armacao Secundaria ou Rex para 3 linhas | un | 1 | 11.57 | 11.57
IP 10.05.0106 (/) | IP10050106 | MAT006450 | Armacao Secundaria ou Rex para 3 linhas | un | 1 | 11.57 | 11.57
IT 25.66.0050 (/) | IT25660050 | MAT006450 | Armacao Secundaria ou Rex para 3 linhas | un | 1 | 11.57 | 11.57
IP 10.05.0203 (A) | IP10050203A | MAT006500 | Armacao Secundaria ou Rex para 4 linhas | un | 1 | 14.55 | 14.55
IT 25.66.0150 (B) | IT25660150B | MAT006500 | Armacao Secundaria ou Rex para 4 linhas | un | 1 | 14.55 | 14.55
IT 25.66.0250 (A) | IT25660250A | MAT006500 | Armacao Secundaria ou Rex para 4 linhas | un | 1 | 14.55 | 14.55
IT 25.66.0300 (B) | IT25660300B | MAT006500 | Armacao Secundaria ou Rex para 4 linhas | un | 1 | 14.55 | 14.55
IP 55.10.0050 (/) | IP55100050 | MAT006550 | Arruela de aluminio, de 1/2" | un | 1 | 0.1 | 0.1
IT 25.20.0100 (/) | IT25200100 | MAT006550 | Arruela de aluminio, de 1/2" | un | 4 | 0.1 | 0.4
IT 25.20.0403 (/) | IT25200403 | MAT006550 | Arruela de aluminio, de 1/2" | un | 22 | 0.1 | 2.2
IT 25.22.0050 (/) | IT25220050 | MAT006550 | Arruela de aluminio, de 1/2" | un | 1 | 0.1 | 0.1
IT 25.22.0053 (/) | IT25220053 | MAT006550 | Arruela de aluminio, de 1/2" | un | 1 | 0.1 | 0.1
IT 25.46.0050 (/) | IT25460050 | MAT006550 | Arruela de aluminio, de 1/2" | un | 2 | 0.1 | 0.2
AP 10.05.0050 (A) | AP10050050A | MAT006600 | Arruela de aluminio, de 3/4" | un | 4 | 0.11 | 0.44
IT 25.20.0103 (/) | IT25200103 | MAT006600 | Arruela de aluminio, de 3/4" | un | 4 | 0.11 | 0.44
IT 25.20.0106 (/) | IT25200106 | MAT006600 | Arruela de aluminio, de 3/4" | un | 4 | 0.11 | 0.44
IT 25.20.0200 (/) | IT25200200 | MAT006600 | Arruela de aluminio, de 3/4" | un | 10 | 0.11 | 1.1
IT 25.20.0300 (/) | IT25200300 | MAT006600 | Arruela de aluminio, de 3/4" | un | 9 | 0.11 | 0.99
IT 25.20.0303 (/) | IT25200303 | MAT006600 | Arruela de aluminio, de 3/4" | un | 9 | 0.11 | 0.99
IT 25.20.0353 (/) | IT25200353 | MAT006600 | Arruela de aluminio, de 3/4" | un | 20 | 0.11 | 2.2
IT 25.20.0400 (/) | IT25200400 | MAT006600 | Arruela de aluminio, de 3/4" | un | 22 | 0.11 | 2.42
IT 25.20.0450 (/) | IT25200450 | MAT006600 | Arruela de aluminio, de 3/4" | un | 32 | 0.11 | 3.52
IT 25.20.0501 (/) | IT25200501 | MAT006600 | Arruela de aluminio, de 3/4" | un | 4 | 0.11 | 0.44
IT 25.20.0504 (/) | IT25200504 | MAT006600 | Arruela de aluminio, de 3/4" | un | 4 | 0.11 | 0.44
IT 25.22.0100 (/) | IT25220100 | MAT006600 | Arruela de aluminio, de 3/4" | un | 4 | 0.11 | 0.44
IT 25.24.0050 (A) | IT25240050A | MAT006600 | Arruela de aluminio, de 3/4" | un | 2 | 0.11 | 0.22
IT 25.26.0050 (/) | IT25260050 | MAT006600 | Arruela de aluminio, de 3/4" | un | 4 | 0.11 | 0.44
IT 25.26.0100 (/) | IT25260100 | MAT006600 | Arruela de aluminio, de 3/4" | un | 4 | 0.11 | 0.44
IT 25.26.0103 (/) | IT25260103 | MAT006600 | Arruela de aluminio, de 3/4" | un | 4 | 0.11 | 0.44
IT 25.26.0106 (/) | IT25260106 | MAT006600 | Arruela de aluminio, de 3/4" | un | 4 | 0.11 | 0.44
IT 25.26.0109 (/) | IT25260109 | MAT006600 | Arruela de aluminio, de 3/4" | un | 4 | 0.11 | 0.44
IT 25.26.0250 (/) | IT25260250 | MAT006600 | Arruela de aluminio, de 3/4" | un | 12 | 0.11 | 1.32
IT 25.26.0300 (/) | IT25260300 | MAT006600 | Arruela de aluminio, de 3/4" | un | 16 | 0.11 | 1.76
IT 25.46.0053 (/) | IT25460053 | MAT006600 | Arruela de aluminio, de 3/4" | un | 2 | 0.11 | 0.22
IT 25.46.0056 (/) | IT25460056 | MAT006600 | Arruela de aluminio, de 3/4" | un | 2 | 0.11 | 0.22
IT 25.66.0150 (B) | IT25660150B | MAT006600 | Arruela de aluminio, de 3/4" | un | 1 | 0.11 | 0.11
IT 25.66.0200 (A) | IT25660200A | MAT006600 | Arruela de aluminio, de 3/4" | un | 2 | 0.11 | 0.22
IT 25.66.0250 (A) | IT25660250A | MAT006600 | Arruela de aluminio, de 3/4" | un | 1 | 0.11 | 0.11
AD 20.05.0100 (A) | AD20050100A | MAT006650 | Arruela de aluminio, de 1" | un | 0.092 | 0.21 | 0.02
IT 25.22.0500 (A) | IT25220500A | MAT006650 | Arruela de aluminio, de 1" | un | 4 | 0.21 | 0.84
IT 25.46.0400 (A) | IT25460400A | MAT006650 | Arruela de aluminio, de 1" | un | 1 | 0.21 | 0.21
IT 25.46.0403 (A) | IT25460403A | MAT006650 | Arruela de aluminio, de 1" | un | 2 | 0.21 | 0.42
IT 25.46.0406 (A) | IT25460406A | MAT006650 | Arruela de aluminio, de 1" | un | 1 | 0.21 | 0.21
IT 25.46.0409 (A) | IT25460409A | MAT006650 | Arruela de aluminio, de 1" | un | 2 | 0.21 | 0.42
IT 25.46.0412 (A) | IT25460412A | MAT006650 | Arruela de aluminio, de 1" | un | 2 | 0.21 | 0.42
IT 25.46.0415 (A) | IT25460415A | MAT006650 | Arruela de aluminio, de 1" | un | 3 | 0.21 | 0.63
IT 25.46.0418 (A) | IT25460418A | MAT006650 | Arruela de aluminio, de 1" | un | 4 | 0.21 | 0.84
IT 25.66.0250 (A) | IT25660250A | MAT006700 | Arruela de aluminio, de 1 1/4" | un | 2 | 0.28 | 0.56
AD 20.20.0050 (/) | AD20200050 | MAT006750 | Arruela de aluminio, de 1 1/2" | un | 3 | 0.36 | 1.08
IT 25.22.0550 (/) | IT25220550 | MAT006750 | Arruela de aluminio, de 1 1/2" | un | 4 | 0.36 | 1.44
IT 25.66.0300 (B) | IT25660300B | MAT006800 | Arruela de aluminio, de 2 1/2" | un | 2 | 0.71 | 1.42
IP 30.30.0121 (/) | IP30300121 | MAT006850 | Arruela de aluminio, de 3" | un | 1 | 1.01 | 1.01
IT 25.66.0150 (B) | IT25660150B | MAT006850 | Arruela de aluminio, de 3" | un | 2 | 1.01 | 2.02
DR 05.50.0750 (/) | DR05500750 | MAT006900 | Arruela de borracha natural ou sintetica, de 50mm | un | 1 | 0.39 | 0.39
DR 05.50.0800 (/) | DR05500800 | MAT006900 | Arruela de borracha natural ou sintetica, de 50mm | un | 1 | 0.39 | 0.39
DR 10.15.0200 (/) | DR10150200 | MAT006900 | Arruela de borracha natural ou sintetica, de 50mm | un | 2 | 0.39 | 0.78
DR 10.15.0700 (/) | DR10150700 | MAT006900 | Arruela de borracha natural ou sintetica, de 50mm | un | 1 | 0.39 | 0.39
DR 10.15.0750 (/) | DR10150750 | MAT006900 | Arruela de borracha natural ou sintetica, de 50mm | un | 1 | 0.39 | 0.39
DR 10.15.0900 (/) | DR10150900 | MAT006900 | Arruela de borracha natural ou sintetica, de 50mm | un | 1 | 0.39 | 0.39
DR 10.15.0906 (/) | DR10150906 | MAT006900 | Arruela de borracha natural ou sintetica, de 50mm | un | 1 | 0.39 | 0.39
DR 10.15.0956 (/) | DR10150956 | MAT006900 | Arruela de borracha natural ou sintetica, de 50mm | un | 1 | 0.39 | 0.39
DR 10.15.0959 (/) | DR10150959 | MAT006900 | Arruela de borracha natural ou sintetica, de 50mm | un | 1 | 0.39 | 0.39
DR 10.15.1050 (/) | DR10151050 | MAT006900 | Arruela de borracha natural ou sintetica, de 50mm | un | 2 | 0.39 | 0.78
DR 10.15.1100 (/) | DR10151100 | MAT006900 | Arruela de borracha natural ou sintetica, de 50mm | un | 2 | 0.39 | 0.78
DR 15.45.0050 (/) | DR15450050 | MAT006900 | Arruela de borracha natural ou sintetica, de 50mm | un | 1 | 0.39 | 0.39
DR 05.50.0756 (/) | DR05500756 | MAT006950 | Arruela de borracha natural ou sintetica, de 75mm | un | 1 | 0.65 | 0.65
DR 05.50.0803 (/) | DR05500803 | MAT006950 | Arruela de borracha natural ou sintetica, de 75mm | un | 1 | 0.65 | 0.65
DR 10.15.0203 (/) | DR10150203 | MAT006950 | Arruela de borracha natural ou sintetica, de 75mm | un | 2 | 0.65 | 1.3
DR 10.15.0253 (/) | DR10150253 | MAT006950 | Arruela de borracha natural ou sintetica, de 75mm | un | 2 | 0.65 | 1.3
DR 10.15.0280 (/) | DR10150280 | MAT006950 | Arruela de borracha natural ou sintetica, de 75mm | un | 2 | 0.65 | 1.3
DR 10.15.0303 (/) | DR10150303 | MAT006950 | Arruela de borracha natural ou sintetica, de 75mm | un | 1 | 0.65 | 0.65
DR 10.15.0353 (/) | DR10150353 | MAT006950 | Arruela de borracha natural ou sintetica, de 75mm | un | 1 | 0.65 | 0.65
DR 10.15.0450 (/) | DR10150450 | MAT006950 | Arruela de borracha natural ou sintetica, de 75mm | un | 1 | 0.65 | 0.65
DR 10.15.0503 (/) | DR10150503 | MAT006950 | Arruela de borracha natural ou sintetica, de 75mm | un | 1 | 0.65 | 0.65
DR 10.15.0530 (/) | DR10150530 | MAT006950 | Arruela de borracha natural ou sintetica, de 75mm | un | 3 | 0.65 | 1.95
DR 10.15.0533 (/) | DR10150533 | MAT006950 | Arruela de borracha natural ou sintetica, de 75mm | un | 1 | 0.65 | 0.65
DR 10.15.0700 (/) | DR10150700 | MAT006950 | Arruela de borracha natural ou sintetica, de 75mm | un | 1 | 0.65 | 0.65
DR 10.15.0703 (/) | DR10150703 | MAT006950 | Arruela de borracha natural ou sintetica, de 75mm | un | 1 | 0.65 | 0.65
DR 10.15.0706 (/) | DR10150706 | MAT006950 | Arruela de borracha natural ou sintetica, de 75mm | un | 1 | 0.65 | 0.65
DR 10.15.0750 (/) | DR10150750 | MAT006950 | Arruela de borracha natural ou sintetica, de 75mm | un | 1 | 0.65 | 0.65
DR 10.15.0756 (/) | DR10150756 | MAT006950 | Arruela de borracha natural ou sintetica, de 75mm | un | 1 | 0.65 | 0.65
DR 10.15.0759 (/) | DR10150759 | MAT006950 | Arruela de borracha natural ou sintetica, de 75mm | un | 1 | 0.65 | 0.65
DR 10.15.0900 (/) | DR10150900 | MAT006950 | Arruela de borracha natural ou sintetica, de 75mm | un | 2 | 0.65 | 1.3
DR 10.15.0903 (/) | DR10150903 | MAT006950 | Arruela de borracha natural ou sintetica, de 75mm | un | 3 | 0.65 | 1.95
DR 10.15.0912 (/) | DR10150912 | MAT006950 | Arruela de borracha natural ou sintetica, de 75mm | un | 1 | 0.65 | 0.65
DR 10.15.0921 (/) | DR10150921 | MAT006950 | Arruela de borracha natural ou sintetica, de 75mm | un | 1 | 0.65 | 0.65
DR 10.15.0953 (/) | DR10150953 | MAT006950 | Arruela de borracha natural ou sintetica, de 75mm | un | 1 | 0.65 | 0.65
DR 10.15.1051 (/) | DR10151051 | MAT006950 | Arruela de borracha natural ou sintetica, de 75mm | un | 2 | 0.65 | 1.3
DR 10.15.1101 (/) | DR10151101 | MAT006950 | Arruela de borracha natural ou sintetica, de 75mm | un | 2 | 0.65 | 1.3
DR 10.15.1145 (/) | DR10151145 | MAT006950 | Arruela de borracha natural ou sintetica, de 75mm | un | 2 | 0.65 | 1.3
DR 15.10.0025 (/) | DR15100025 | MAT006950 | Arruela de borracha natural ou sintetica, de 75mm | un | 2 | 0.65 | 1.3
DR 05.50.0759 (/) | DR05500759 | MAT007000 | Arruela de borracha natural ou sintetica, de 100mm | un | 1 | 0.9 | 0.9
DR 05.50.0806 (/) | DR05500806 | MAT007000 | Arruela de borracha natural ou sintetica, de 100mm | un | 1 | 0.9 | 0.9
DR 10.15.0206 (/) | DR10150206 | MAT007000 | Arruela de borracha natural ou sintetica, de 100mm | un | 2 | 0.9 | 1.8
DR 10.15.0256 (/) | DR10150256 | MAT007000 | Arruela de borracha natural ou sintetica, de 100mm | un | 2 | 0.9 | 1.8
DR 10.15.0283 (/) | DR10150283 | MAT007000 | Arruela de borracha natural ou sintetica, de 100mm | un | 2 | 0.9 | 1.8
DR 10.15.0306 (/) | DR10150306 | MAT007000 | Arruela de borracha natural ou sintetica, de 100mm | un | 1 | 0.9 | 0.9
DR 10.15.0356 (/) | DR10150356 | MAT007000 | Arruela de borracha natural ou sintetica, de 100mm | un | 1 | 0.9 | 0.9
DR 10.15.0400 (/) | DR10150400 | MAT007000 | Arruela de borracha natural ou sintetica, de 100mm | un | 1 | 0.9 | 0.9
DR 10.15.0453 (/) | DR10150453 | MAT007000 | Arruela de borracha natural ou sintetica, de 100mm | un | 1 | 0.9 | 0.9
DR 10.15.0506 (/) | DR10150506 | MAT007000 | Arruela de borracha natural ou sintetica, de 100mm | un | 1 | 0.9 | 0.9
DR 10.15.0533 (/) | DR10150533 | MAT007000 | Arruela de borracha natural ou sintetica, de 100mm | un | 2 | 0.9 | 1.8
DR 10.15.0536 (/) | DR10150536 | MAT007000 | Arruela de borracha natural ou sintetica, de 100mm | un | 3 | 0.9 | 2.7
DR 10.15.0703 (/) | DR10150703 | MAT007000 | Arruela de borracha natural ou sintetica, de 100mm | un | 1 | 0.9 | 0.9
DR 10.15.0709 (/) | DR10150709 | MAT007000 | Arruela de borracha natural ou sintetica, de 100mm | un | 1 | 0.9 | 0.9
DR 10.15.0712 (/) | DR10150712 | MAT007000 | Arruela de borracha natural ou sintetica, de 100mm | un | 1 | 0.9 | 0.9
DR 10.15.0756 (/) | DR10150756 | MAT007000 | Arruela de borracha natural ou sintetica, de 100mm | un | 1 | 0.9 | 0.9
DR 10.15.0762 (/) | DR10150762 | MAT007000 | Arruela de borracha natural ou sintetica, de 100mm | un | 1 | 0.9 | 0.9
DR 10.15.0765 (/) | DR10150765 | MAT007000 | Arruela de borracha natural ou sintetica, de 100mm | un | 1 | 0.9 | 0.9
DR 10.15.0906 (/) | DR10150906 | MAT007000 | Arruela de borracha natural ou sintetica, de 100mm | un | 2 | 0.9 | 1.8
DR 10.15.0909 (/) | DR10150909 | MAT007000 | Arruela de borracha natural ou sintetica, de 100mm | un | 3 | 0.9 | 2.7
DR 10.15.0915 (/) | DR10150915 | MAT007000 | Arruela de borracha natural ou sintetica, de 100mm | un | 1 | 0.9 | 0.9
DR 10.15.0924 (/) | DR10150924 | MAT007000 | Arruela de borracha natural ou sintetica, de 100mm | un | 1 | 0.9 | 0.9
DR 10.15.0953 (/) | DR10150953 | MAT007000 | Arruela de borracha natural ou sintetica, de 100mm | un | 2 | 0.9 | 1.8
DR 10.15.1053 (/) | DR10151053 | MAT007000 | Arruela de borracha natural ou sintetica, de 100mm | un | 2 | 0.9 | 1.8
DR 10.15.1103 (/) | DR10151103 | MAT007000 | Arruela de borracha natural ou sintetica, de 100mm | un | 2 | 0.9 | 1.8
DR 10.15.1150 (/) | DR10151150 | MAT007000 | Arruela de borracha natural ou sintetica, de 100mm | un | 2 | 0.9 | 1.8
DR 15.10.0056 (/) | DR15100056 | MAT007000 | Arruela de borracha natural ou sintetica, de 100mm | un | 2 | 0.9 | 1.8
DR 15.10.0062 (/) | DR15100062 | MAT007000 | Arruela de borracha natural ou sintetica, de 100mm | un | 2 | 0.9 | 1.8
DR 15.25.0050 (/) | DR15250050 | MAT007000 | Arruela de borracha natural ou sintetica, de 100mm | un | 2 | 0.9 | 1.8
DR 15.45.0056 (/) | DR15450056 | MAT007000 | Arruela de borracha natural ou sintetica, de 100mm | un | 1 | 0.9 | 0.9
DR 10.15.0209 (/) | DR10150209 | MAT007050 | Arruela de borracha natural ou sintetica, de 150mm | un | 2 | 1.2 | 2.4
DR 10.15.0259 (/) | DR10150259 | MAT007050 | Arruela de borracha natural ou sintetica, de 150mm | un | 2 | 1.2 | 2.4
DR 10.15.0286 (/) | DR10150286 | MAT007050 | Arruela de borracha natural ou sintetica, de 150mm | un | 2 | 1.2 | 2.4
DR 10.15.0309 (/) | DR10150309 | MAT007050 | Arruela de borracha natural ou sintetica, de 150mm | un | 1 | 1.2 | 1.2
DR 10.15.0312 (/) | DR10150312 | MAT007050 | Arruela de borracha natural ou sintetica, de 150mm | un | 1 | 1.2 | 1.2
DR 10.15.0359 (/) | DR10150359 | MAT007050 | Arruela de borracha natural ou sintetica, de 150mm | un | 1 | 1.2 | 1.2
DR 10.15.0403 (/) | DR10150403 | MAT007050 | Arruela de borracha natural ou sintetica, de 150mm | un | 1 | 1.2 | 1.2
DR 10.15.0456 (/) | DR10150456 | MAT007050 | Arruela de borracha natural ou sintetica, de 150mm | un | 1 | 1.2 | 1.2
DR 10.15.0509 (/) | DR10150509 | MAT007050 | Arruela de borracha natural ou sintetica, de 150mm | un | 1 | 1.2 | 1.2
DR 10.15.0539 (/) | DR10150539 | MAT007050 | Arruela de borracha natural ou sintetica, de 150mm | un | 3 | 1.2 | 3.6
DR 10.15.0706 (/) | DR10150706 | MAT007050 | Arruela de borracha natural ou sintetica, de 150mm | un | 1 | 1.2 | 1.2
DR 10.15.0709 (/) | DR10150709 | MAT007050 | Arruela de borracha natural ou sintetica, de 150mm | un | 1 | 1.2 | 1.2
DR 10.15.0715 (/) | DR10150715 | MAT007050 | Arruela de borracha natural ou sintetica, de 150mm | un | 1 | 1.2 | 1.2
DR 10.15.0759 (/) | DR10150759 | MAT007050 | Arruela de borracha natural ou sintetica, de 150mm | un | 1 | 1.2 | 1.2
DR 10.15.0762 (/) | DR10150762 | MAT007050 | Arruela de borracha natural ou sintetica, de 150mm | un | 1 | 1.2 | 1.2
DR 10.15.0912 (/) | DR10150912 | MAT007050 | Arruela de borracha natural ou sintetica, de 150mm | un | 2 | 1.2 | 2.4
DR 10.15.0915 (/) | DR10150915 | MAT007050 | Arruela de borracha natural ou sintetica, de 150mm | un | 2 | 1.2 | 2.4
DR 10.15.0918 (/) | DR10150918 | MAT007050 | Arruela de borracha natural ou sintetica, de 150mm | un | 3 | 1.2 | 3.6
DR 10.15.0925 (/) | DR10150925 | MAT007050 | Arruela de borracha natural ou sintetica, de 150mm | un | 1 | 1.2 | 1.2
DR 10.15.0956 (/) | DR10150956 | MAT007050 | Arruela de borracha natural ou sintetica, de 150mm | un | 2 | 1.2 | 2.4
DR 10.15.1056 (/) | DR10151056 | MAT007050 | Arruela de borracha natural ou sintetica, de 150mm | un | 2 | 1.2 | 2.4
DR 10.15.1106 (/) | DR10151106 | MAT007050 | Arruela de borracha natural ou sintetica, de 150mm | un | 2 | 1.2 | 2.4
DR 10.15.1153 (/) | DR10151153 | MAT007050 | Arruela de borracha natural ou sintetica, de 150mm | un | 2 | 1.2 | 2.4
DR 15.10.0059 (/) | DR15100059 | MAT007050 | Arruela de borracha natural ou sintetica, de 150mm | un | 2 | 1.2 | 2.4
DR 15.25.0053 (/) | DR15250053 | MAT007050 | Arruela de borracha natural ou sintetica, de 150mm | un | 2 | 1.2 | 2.4
DR 15.45.0059 (/) | DR15450059 | MAT007050 | Arruela de borracha natural ou sintetica, de 150mm | un | 1 | 1.2 | 1.2
DR 10.15.0212 (/) | DR10150212 | MAT007100 | Arruela de borracha natural ou sintetica, de 200mm | un | 2 | 1.98 | 3.96
DR 10.15.0262 (/) | DR10150262 | MAT007100 | Arruela de borracha natural ou sintetica, de 200mm | un | 2 | 1.98 | 3.96
DR 10.15.0289 (/) | DR10150289 | MAT007100 | Arruela de borracha natural ou sintetica, de 200mm | un | 2 | 1.98 | 3.96
DR 10.15.0362 (/) | DR10150362 | MAT007100 | Arruela de borracha natural ou sintetica, de 200mm | un | 1 | 1.98 | 1.98
DR 10.15.0406 (/) | DR10150406 | MAT007100 | Arruela de borracha natural ou sintetica, de 200mm | un | 1 | 1.98 | 1.98
DR 10.15.0459 (/) | DR10150459 | MAT007100 | Arruela de borracha natural ou sintetica, de 200mm | un | 1 | 1.98 | 1.98
DR 10.15.0512 (/) | DR10150512 | MAT007100 | Arruela de borracha natural ou sintetica, de 200mm | un | 1 | 1.98 | 1.98
DR 10.15.0712 (/) | DR10150712 | MAT007100 | Arruela de borracha natural ou sintetica, de 200mm | un | 1 | 1.98 | 1.98
DR 10.15.0715 (/) | DR10150715 | MAT007100 | Arruela de borracha natural ou sintetica, de 200mm | un | 1 | 1.98 | 1.98
DR 10.15.0718 (/) | DR10150718 | MAT007100 | Arruela de borracha natural ou sintetica, de 200mm | un | 1 | 1.98 | 1.98
DR 10.15.0765 (/) | DR10150765 | MAT007100 | Arruela de borracha natural ou sintetica, de 200mm | un | 1 | 1.98 | 1.98
DR 10.15.0921 (/) | DR10150921 | MAT007100 | Arruela de borracha natural ou sintetica, de 200mm | un | 2 | 1.98 | 3.96
DR 10.15.0924 (/) | DR10150924 | MAT007100 | Arruela de borracha natural ou sintetica, de 200mm | un | 2 | 1.98 | 3.96
DR 10.15.0925 (/) | DR10150925 | MAT007100 | Arruela de borracha natural ou sintetica, de 200mm | un | 2 | 1.98 | 3.96
DR 10.15.0927 (/) | DR10150927 | MAT007100 | Arruela de borracha natural ou sintetica, de 200mm | un | 3 | 1.98 | 5.94
DR 10.15.0928 (/) | DR10150928 | MAT007100 | Arruela de borracha natural ou sintetica, de 200mm | un | 1 | 1.98 | 1.98
DR 10.15.1059 (/) | DR10151059 | MAT007100 | Arruela de borracha natural ou sintetica, de 200mm | un | 2 | 1.98 | 3.96
DR 10.15.1110 (/) | DR10151110 | MAT007100 | Arruela de borracha natural ou sintetica, de 200mm | un | 2 | 1.98 | 3.96
DR 10.15.1160 (/) | DR10151160 | MAT007100 | Arruela de borracha natural ou sintetica, de 200mm | un | 2 | 1.98 | 3.96
DR 15.25.0056 (/) | DR15250056 | MAT007100 | Arruela de borracha natural ou sintetica, de 200mm | un | 2 | 1.98 | 3.96
DR 15.45.0062 (/) | DR15450062 | MAT007100 | Arruela de borracha natural ou sintetica, de 200mm | un | 1 | 1.98 | 1.98
DR 10.15.0215 (/) | DR10150215 | MAT007150 | Arruela de borracha natural ou sintetica, de 250mm | un | 2 | 2.4 | 4.8
DR 10.15.0265 (/) | DR10150265 | MAT007150 | Arruela de borracha natural ou sintetica, de 250mm | un | 2 | 2.4 | 4.8
DR 10.15.0291 (/) | DR10150291 | MAT007150 | Arruela de borracha natural ou sintetica, de 250mm | un | 2 | 2.4 | 4.8
DR 10.15.0315 (/) | DR10150315 | MAT007150 | Arruela de borracha natural ou sintetica, de 250mm | un | 1 | 2.4 | 2.4
DR 10.15.0365 (/) | DR10150365 | MAT007150 | Arruela de borracha natural ou sintetica, de 250mm | un | 1 | 2.4 | 2.4
DR 10.15.0462 (/) | DR10150462 | MAT007150 | Arruela de borracha natural ou sintetica, de 250mm | un | 1 | 2.4 | 2.4
DR 10.15.0515 (/) | DR10150515 | MAT007150 | Arruela de borracha natural ou sintetica, de 250mm | un | 1 | 2.4 | 2.4
DR 10.15.0542 (/) | DR10150542 | MAT007150 | Arruela de borracha natural ou sintetica, de 250mm | un | 3 | 2.4 | 7.2
DR 10.15.0718 (/) | DR10150718 | MAT007150 | Arruela de borracha natural ou sintetica, de 250mm | un | 1 | 2.4 | 2.4
DR 10.15.0928 (/) | DR10150928 | MAT007150 | Arruela de borracha natural ou sintetica, de 250mm | un | 2 | 2.4 | 4.8
DR 10.15.0930 (/) | DR10150930 | MAT007150 | Arruela de borracha natural ou sintetica, de 250mm | un | 3 | 2.4 | 7.2
DR 10.15.0959 (/) | DR10150959 | MAT007150 | Arruela de borracha natural ou sintetica, de 250mm | un | 2 | 2.4 | 4.8
DR 10.15.1062 (/) | DR10151062 | MAT007150 | Arruela de borracha natural ou sintetica, de 250mm | un | 2 | 2.4 | 4.8
DR 15.10.0064 (/) | DR15100064 | MAT007150 | Arruela de borracha natural ou sintetica, de 250mm | un | 2 | 2.4 | 4.8
DR 15.25.0059 (/) | DR15250059 | MAT007150 | Arruela de borracha natural ou sintetica, de 250mm | un | 2 | 2.4 | 4.8
DR 10.15.0220 (/) | DR10150220 | MAT007200 | Arruela de borracha natural ou sintetica, de 300mm | un | 2 | 2.78 | 5.56
DR 10.15.0268 (/) | DR10150268 | MAT007200 | Arruela de borracha natural ou sintetica, de 300mm | un | 2 | 2.78 | 5.56
DR 10.15.0294 (/) | DR10150294 | MAT007200 | Arruela de borracha natural ou sintetica, de 300mm | un | 2 | 2.78 | 5.56
DR 10.15.0318 (/) | DR10150318 | MAT007200 | Arruela de borracha natural ou sintetica, de 300mm | un | 1 | 2.78 | 2.78
DR 10.15.0368 (/) | DR10150368 | MAT007200 | Arruela de borracha natural ou sintetica, de 300mm | un | 1 | 2.78 | 2.78
DR 15.10.0068 (/) | DR15100068 | MAT007200 | Arruela de borracha natural ou sintetica, de 300mm | un | 2 | 2.78 | 5.56
DR 15.25.0062 (/) | DR15250062 | MAT007200 | Arruela de borracha natural ou sintetica, de 300mm | un | 2 | 2.78 | 5.56
DR 15.10.0100 (/) | DR15100100 | MAT007250 | Arruela de borracha para flange, de 400mm | un | 2 | 3.61 | 7.22
PJ 25.10.0850 (/) | PJ25100850 | MAT007300 | Arruela de pressao, de 5/16" | un | 8 | 0.02 | 0.16
PJ 25.10.0125 (/) | PJ25100125 | MAT007350 | Arruela de pressao, de 3/8" | un | 22 | 0.03 | 0.66
PJ 25.10.0147 (A) | PJ25100147A | MAT007350 | Arruela de pressao, de 3/8" | un | 18 | 0.03 | 0.54
PJ 25.10.0152 (D) | PJ25100152D | MAT007350 | Arruela de pressao, de 3/8" | un | 18 | 0.03 | 0.54
PJ 25.10.0540 (A) | PJ25100540A | MAT007350 | Arruela de pressao, de 3/8" | un | 16 | 0.03 | 0.48
PJ 25.10.0547 (C) | PJ25100547C | MAT007350 | Arruela de pressao, de 3/8" | un | 18 | 0.03 | 0.54
PJ 25.10.0654 (A) | PJ25100654A | MAT007350 | Arruela de pressao, de 3/8" | un | 12 | 0.03 | 0.36
PJ 25.10.0655 (D) | PJ25100655D | MAT007350 | Arruela de pressao, de 3/8" | un | 12 | 0.03 | 0.36
PJ 25.10.0850 (/) | PJ25100850 | MAT007350 | Arruela de pressao, de 3/8" | un | 2 | 0.03 | 0.06
PJ 25.10.0900 (/) | PJ25100900 | MAT007350 | Arruela de pressao, de 3/8" | un | 14 | 0.03 | 0.42
PJ 25.30.0600 (/) | PJ25300600 | MAT007350 | Arruela de pressao, de 3/8" | un | 4 | 0.03 | 0.12
PJ 25.30.0603 (/) | PJ25300603 | MAT007350 | Arruela de pressao, de 3/8" | un | 4 | 0.03 | 0.12
PJ 25.10.0156 (/) | PJ25100156 | MAT007400 | Arruela de pressao, de 1 1/2" | un | 4 | 2.1 | 8.4
PJ 25.30.0050 (A) | PJ25300050A | MAT007400 | Arruela de pressao, de 1 1/2" | un | 2 | 2.1 | 4.2
PJ 25.30.0100 (/) | PJ25300100 | MAT007400 | Arruela de pressao, de 1 1/2" | un | 4 | 2.1 | 8.4
PJ 25.30.0200 (/) | PJ25300200 | MAT007400 | Arruela de pressao, de 1 1/2" | un | 8 | 2.1 | 16.8
PJ 25.30.0250 (/) | PJ25300250 | MAT007400 | Arruela de pressao, de 1 1/2" | un | 1 | 2.1 | 2.1
PJ 25.30.0300 (A) | PJ25300300A | MAT007400 | Arruela de pressao, de 1 1/2" | un | 20 | 2.1 | 42
PJ 25.30.0303 (A) | PJ25300303A | MAT007400 | Arruela de pressao, de 1 1/2" | un | 2 | 2.1 | 4.2
PJ 25.30.0309 (A) | PJ25300309A | MAT007400 | Arruela de pressao, de 1 1/2" | un | 8 | 2.1 | 16.8
PJ 25.30.0312 (A) | PJ25300312A | MAT007400 | Arruela de pressao, de 1 1/2" | un | 16 | 2.1 | 33.6
PJ 25.30.0315 (A) | PJ25300315A | MAT007400 | Arruela de pressao, de 1 1/2" | un | 16 | 2.1 | 33.6
PJ 25.30.0350 (/) | PJ25300350 | MAT007400 | Arruela de pressao, de 1 1/2" | un | 2 | 2.1 | 4.2
PJ 25.30.0400 (A) | PJ25300400A | MAT007400 | Arruela de pressao, de 1 1/2" | un | 2 | 2.1 | 4.2
PJ 25.30.0403 (A) | PJ25300403A | MAT007400 | Arruela de pressao, de 1 1/2" | un | 2 | 2.1 | 4.2
PJ 25.30.0406 (A) | PJ25300406A | MAT007400 | Arruela de pressao, de 1 1/2" | un | 4 | 2.1 | 8.4
PJ 25.30.0450 (/) | PJ25300450 | MAT007400 | Arruela de pressao, de 1 1/2" | un | 3 | 2.1 | 6.3
PJ 25.30.0550 (/) | PJ25300550 | MAT007400 | Arruela de pressao, de 1 1/2" | un | 10 | 2.1 | 21
PJ 25.30.0553 (/) | PJ25300553 | MAT007400 | Arruela de pressao, de 1 1/2" | un | 10 | 2.1 | 21
PJ 25.30.0556 (/) | PJ25300556 | MAT007400 | Arruela de pressao, de 1 1/2" | un | 2 | 2.1 | 4.2
PJ 25.30.0565 (/) | PJ25300565 | MAT007400 | Arruela de pressao, de 1 1/2" | un | 2 | 2.1 | 4.2
PJ 25.30.0650 (/) | PJ25300650 | MAT007400 | Arruela de pressao, de 1 1/2" | un | 4 | 2.1 | 8.4
PJ 25.30.0653 (/) | PJ25300653 | MAT007400 | Arruela de pressao, de 1 1/2" | un | 4 | 2.1 | 8.4
PJ 25.30.0700 (A) | PJ25300700A | MAT007400 | Arruela de pressao, de 1 1/2" | un | 2 | 2.1 | 4.2
IP 10.10.0300 (A) | IP10100300A | MAT007450 | Arruela de pressao, de 18mm | un | 8 | 0.16 | 1.28
IP 10.10.0400 (A) | IP10100400A | MAT007450 | Arruela de pressao, de 18mm | un | 8 | 0.16 | 1.28
IP 10.10.0553 (/) | IP10100553 | MAT007450 | Arruela de pressao, de 18mm | un | 6 | 0.16 | 0.96
IP 55.10.0075 (/) | IP55100075 | MAT007500 | Arruela de pressao, pesada, de (12,70x2,50)mm | un | 1 | 0.06 | 0.06
IT 02.05.0201 (/) | IT02050201 | MAT007550 | Arruela lisa de aco galvanizada, de 1/4" | un | 2 | 0.02 | 0.04
IT 25.18.0050 (A) | IT25180050A | MAT007550 | Arruela lisa de aco galvanizada, de 1/4" | un | 4 | 0.02 | 0.08
IT 25.18.0100 (A) | IT25180100A | MAT007550 | Arruela lisa de aco galvanizada, de 1/4" | un | 4 | 0.02 | 0.08
PJ 25.05.0103 (/) | PJ25050103 | MAT007550 | Arruela lisa de aco galvanizada, de 1/4" | un | 32 | 0.02 | 0.64
PJ 25.05.0250 (/) | PJ25050250 | MAT007550 | Arruela lisa de aco galvanizada, de 1/4" | un | 2.28 | 0.02 | 0.05
PJ 25.05.0253 (/) | PJ25050253 | MAT007550 | Arruela lisa de aco galvanizada, de 1/4" | un | 2 | 0.02 | 0.04
CI 05.55.0110 (/) | CI05550110 | MAT007600 | Arruela lisa de aco galvanizada, de 5/16" | un | 32 | 0.02 | 0.64
CI 05.55.0150 (A) | CI05550150A | MAT007600 | Arruela lisa de aco galvanizada, de 5/16" | un | 2 | 0.02 | 0.04
ES 99.99.0050 (/) | ES99990050 | MAT007600 | Arruela lisa de aco galvanizada, de 5/16" | un | 1 | 0.02 | 0.02
PJ 25.10.0156 (/) | PJ25100156 | MAT007600 | Arruela lisa de aco galvanizada, de 5/16" | un | 4 | 0.02 | 0.08
PJ 25.10.0900 (/) | PJ25100900 | MAT007600 | Arruela lisa de aco galvanizada, de 5/16" | un | 4 | 0.02 | 0.08
PJ 25.10.1000 (B) | PJ25101000B | MAT007600 | Arruela lisa de aco galvanizada, de 5/16" | un | 12 | 0.02 | 0.24
PJ 25.10.0553 (A) | PJ25100553A | MAT007650 | Arruela lisa de aco galvanizada, de 3/8" | un | 1 | 0.04 | 0.04
PJ 25.10.0850 (/) | PJ25100850 | MAT007650 | Arruela lisa de aco galvanizada, de 3/8" | un | 4 | 0.04 | 0.16
IP 05.55.0100 (/) | IP05550100 | MAT007700 | Arruela lisa de aco galvanizada, de 5/8" | un | 3 | 0.12 | 0.36
IP 05.55.0150 (/) | IP05550150 | MAT007700 | Arruela lisa de aco galvanizada, de 5/8" | un | 6 | 0.12 | 0.72
IP 05.55.0200 (/) | IP05550200 | MAT007700 | Arruela lisa de aco galvanizada, de 5/8" | un | 6 | 0.12 | 0.72
IP 10.10.0553 (/) | IP10100553 | MAT007700 | Arruela lisa de aco galvanizada, de 5/8" | un | 2 | 0.12 | 0.24
IP 45.10.0050 (/) | IP45100050 | MAT007700 | Arruela lisa de aco galvanizada, de 5/8" | un | 1 | 0.12 | 0.12
IP 45.10.0100 (/) | IP45100100 | MAT007700 | Arruela lisa de aco galvanizada, de 5/8" | un | 3 | 0.12 | 0.36
IP 50.35.0200 (/) | IP50350200 | MAT007700 | Arruela lisa de aco galvanizada, de 5/8" | un | 2 | 0.12 | 0.24
IP 50.35.0203 (/) | IP50350203 | MAT007700 | Arruela lisa de aco galvanizada, de 5/8" | un | 2 | 0.12 | 0.24
IP 50.35.0250 (/) | IP50350250 | MAT007700 | Arruela lisa de aco galvanizada, de 5/8" | un | 6 | 0.12 | 0.72
IP 50.35.0300 (/) | IP50350300 | MAT007700 | Arruela lisa de aco galvanizada, de 5/8" | un | 4 | 0.12 | 0.48
IP 50.45.0100 (/) | IP50450100 | MAT007700 | Arruela lisa de aco galvanizada, de 5/8" | un | 1 | 0.12 | 0.12
PJ 25.30.0606 (/) | PJ25300606 | MAT007750 | Arruela lisa de aco galvanizada, de 2" | un | 4 | 0.8 | 3.2
ET 90.10.0500 (B) | ET90100500B | MAT007800 | Arruela lisa de aco inox, de 1/2" | un | 0.6 | 0.24 | 0.15
PJ 25.10.0654 (A) | PJ25100654A | MAT007800 | Arruela lisa de aco inox, de 1/2" | un | 8 | 0.24 | 1.92
PJ 25.10.0655 (D) | PJ25100655D | MAT007800 | Arruela lisa de aco inox, de 1/2" | un | 8 | 0.24 | 1.92
IP 10.10.0400 (A) | IP10100400A | MAT007850 | Arruela quadrada, de 18mm | un | 6 | 0.86 | 5.16
IP 10.10.0553 (/) | IP10100553 | MAT007850 | Arruela quadrada, de 18mm | un | 3 | 0.86 | 2.58
SC 15.05.0200 (/) | SC15050200 | MAT007900 | Asfalto diluido tipo cura rapida CR-250 | t | 1 | 1410.95 | 1410.95
BP 05.05.0400 (A) | BP05050400A | MAT007950 | Asfalto diluido a granel CM-30 | Kg | 1.3 | 1.44 | 1.88
BP 10.05.0400 (A) | BP10050400A | MAT007950 | Asfalto diluido a granel CM-30 | Kg | 0.8 | 1.44 | 1.16
BP 10.15.0100 (/) | BP10150100 | MAT007950 | Asfalto diluido a granel CM-30 | Kg | 0.2 | 1.44 | 0.29
BP 10.15.0150 (/) | BP10150150 | MAT007950 | Asfalto diluido a granel CM-30 | Kg | 0.2 | 1.44 | 0.29
BP 10.15.0200 (/) | BP10150200 | MAT007950 | Asfalto diluido a granel CM-30 | Kg | 0.2 | 1.44 | 0.29
BP 10.25.0100 (/) | BP10250100 | MAT007950 | Asfalto diluido a granel CM-30 | Kg | 5 | 1.44 | 7.2
BP 10.05.0700 (A) | BP10050700A | MAT008000 | Asfalto modificado com polimero tipo SBS, Betuflex B - 80/60 | t | 0.006815 | 1824.67 | 12.44
BP 10.05.0703 (A) | BP10050703A | MAT008000 | Asfalto modificado com polimero tipo SBS, Betuflex B - 80/60 | t | 0.009541 | 1824.67 | 17.41
CI 15.05.0150 (/) | CI15050150 | MAT008050 | Asfalto oxidado tipo III-25, saco com 50Kg | Kg | 7 | 2.13 | 14.91
CI 15.05.0250 (/) | CI15050250 | MAT008050 | Asfalto oxidado tipo III-25, saco com 50Kg | Kg | 5 | 2.13 | 10.65
RV 15.55.0053 (/) | RV15550053 | MAT008100 | Asfalto para fixar tacos de assoalho | Kg | 0.3 | 3.78 | 1.14
SC 05.05.1700 (/) | SC05051700 | MAT008100 | Asfalto para fixar tacos de assoalho | Kg | 0.3 | 3.78 | 1.14
AP 05.15.0050 (/) | AP05150050 | MAT008150 | Aspersor em latao e termoplastico, para irrigacao de gramados, giro de 360o, entrada de 1/2" | un | 1 | 3.77 | 3.77
AD 20.05.0050 (B) | AD20050050B | MAT008200 | Assento em polietileno, para vaso sanitario, tipo exportacao, Tupan ou similar | un | 0.0106 | 9.96 | 0.11
AD 20.05.0200 (A) | AD20050200A | MAT008200 | Assento em polietileno, para vaso sanitario, tipo exportacao, Tupan ou similar | un | 1 | 9.96 | 9.96
AD 20.05.0250 (A) | AD20050250A | MAT008200 | Assento em polietileno, para vaso sanitario, tipo exportacao, Tupan ou similar | un | 0.5 | 9.96 | 4.98
AP 05.05.0509 (/) | AP05050509 | MAT008200 | Assento em polietileno, para vaso sanitario, tipo exportacao, Tupan ou similar | un | 1 | 9.96 | 9.96
AP 05.15.0101 (/) | AP05150101 | MAT008200 | Assento em polietileno, para vaso sanitario, tipo exportacao, Tupan ou similar | un | 1 | 9.96 | 9.96
AP 05.15.0103 (/) | AP05150103 | MAT008200 | Assento em polietileno, para vaso sanitario, tipo exportacao, Tupan ou similar | un | 1 | 9.96 | 9.96
AP 05.05.0500 (/) | AP05050500 | MAT008250 | Assento em polipropileno, para vaso sanitario, modelo 500-100, Celite ou similar | un | 1 | 17.24 | 17.24
AP 05.15.0106 (/) | AP05150106 | MAT008300 | Assento em polietileno, para vaso sanitario infantil | un | 1 | 11.9 | 11.9
RV 10.10.0053 (/) | RV10100053 | MAT008350 | Azulejo branco, de primeira, medindo: (15x15)cm, Klabin ou similar | m2 | 1.1 | 10.22 | 11.25
RV 15.15.0100 (/) | RV15150100 | MAT008350 | Azulejo branco, de primeira, medindo: (15x15)cm, Klabin ou similar | m2 | 0.8 | 10.22 | 8.18
RV 10.10.0050 (/) | RV10100050 | MAT008400 | Azulejo branco, brilhante, extra, medindo: (15x15)cm, Klabin ou similar | m2 | 1.1 | 10.22 | 11.25
RV 10.10.0106 (/) | RV10100106 | MAT008450 | Azulejo cores diversas, de primeira, medindo: (15x15)cm, Klabin ou similar | m2 | 1.1 | 10.22 | 11.25
RV 15.15.0100 (/) | RV15150100 | MAT008450 | Azulejo cores diversas, de primeira, medindo: (15x15)cm, Klabin ou similar | m2 | 0.3 | 10.22 | 3.07
RV 10.10.0103 (/) | RV10100103 | MAT008500 | Azulejo cores diversas, extra, medindo: (15x15)cm, Klabin ou similar | m2 | 1.1 | 11.51 | 12.67
ET 35.05.0250 (A) | ET35050250A | MAT008550 | Bainha metalica preta, diametro de 75mm | m | 0.53 | 16.1 | 8.54
ET 35.13.0050 (/) | ET35130050 | MAT008550 | Bainha metalica preta, diametro de 75mm | m | 0.21 | 16.1 | 3.39
ET 35.13.0100 (/) | ET35130100 | MAT008550 | Bainha metalica preta, diametro de 75mm | m | 0.11 | 16.1 | 1.78
ET 35.13.0150 (/) | ET35130150 | MAT008550 | Bainha metalica preta, diametro de 75mm | m | 0.07 | 16.1 | 1.13
ET 35.05.0200 (A) | ET35050200A | MAT008600 | Bainha plastica | m | 0.364 | 6.38 | 2.33
ET 35.15.0100 (A) | ET35150100A | MAT008600 | Bainha plastica | m | 0.36 | 6.38 | 2.3
ET 35.15.0103 (A) | ET35150103A | MAT008600 | Bainha plastica | m | 0.36 | 6.38 | 2.3
ET 35.15.0150 (A) | ET35150150A | MAT008600 | Bainha plastica | m | 0.36 | 6.38 | 2.3
ET 35.15.0153 (A) | ET35150153A | MAT008600 | Bainha plastica | m | 0.36 | 6.38 | 2.3
AD 20.25.0400 (/) | AD20250400 | MAT008650 | Balde de plastico, cor vermelha, de 9 litros | un | 1 | 2.1 | 2.1
PJ 25.25.0050 (B) | PJ25250050B | MAT008700 | Balizador cilindrico de concreto pre-fabricado, modelo Copacabana, com diametro de 40cm | un | 1 | 56 | 56
AD 25.05.0100 (/) | AD25050100 | MAT008750 | Balizador de tela, base metalica e contrapeso de concreto, ate 14cm do solo, aluguel | mês | 1 | 27.6 | 27.6
AD 25.05.0050 (/) | AD25050050 | MAT008800 | Balizador vagalume em polietileno, com fitas refletivas de alta densidade e pisca-alerta, aluguel | mês | 1 | 83.49 | 83.49
PJ 10.05.0075 (/) | PJ10050075 | MAT008850 | Bambu, com altura de 2 metros | un | 1 | 1.5 | 1.5
PJ 99.99.0025 (/) | PJ99990025 | MAT008850 | Bambu, com altura de 2 metros | un | 1 | 1.5 | 1.5
AP 05.10.0053 (/) | AP05100053 | MAT008900 | Banca de aco inoxidavel, em chapa 20/304, medindo: (200x55)cm, com 1 cuba, medindo: (50x40x20)cm | un | 1 | 908.36 | 908.36
AP 05.10.0100 (/) | AP05100100 | MAT008950 | Banca de aco inoxidavel, em chapa 20/304, medindo: (200x55)cm, com 2 cubas, medindo: (50x40x20)cm | un | 1 | 942.35 | 942.35
AP 05.10.0050 (/) | AP05100050 | MAT009000 | Banca de aco inoxidavel, seca, em chapa 18/304, medindo: (lx55)cm, sendo l ate 300cm | m | 1 | 350 | 350
AP 50.05.0503 (/) | AP50050503 | MAT009050 | Banca de granito Cinza Andorinha, com abertura para 1 cuba, medindo: (lx60x3)cm | m | 1 | 64.09 | 64.09
AP 50.05.0040 (/) | AP50050040 | MAT009100 | Banca de marmore Branco Nacional, com abertura para 1 cuba, medindo: (lx60x3)cm | m2 | 1.5 | 140 | 210
AP 50.05.0050 (/) | AP50050050 | MAT009100 | Banca de marmore Branco Nacional, com abertura para 1 cuba, medindo: (lx60x3)cm | m2 | 0.9 | 140 | 126
AP 50.05.0053 (/) | AP50050053 | MAT009100 | Banca de marmore Branco Nacional, com abertura para 1 cuba, medindo: (lx60x3)cm | m2 | 1.2 | 140 | 168
AP 50.05.0059 (/) | AP50050059 | MAT009100 | Banca de marmore Branco Nacional, com abertura para 1 cuba, medindo: (lx60x3)cm | m2 | 1.5 | 140 | 210
AP 50.05.0062 (/) | AP50050062 | MAT009100 | Banca de marmore Branco Nacional, com abertura para 1 cuba, medindo: (lx60x3)cm | m2 | 1.5 | 140 | 210
AP 50.05.0065 (/) | AP50050065 | MAT009100 | Banca de marmore Branco Nacional, com abertura para 1 cuba, medindo: (lx60x3)cm | m2 | 2.1 | 140 | 294
AP 50.05.0068 (/) | AP50050068 | MAT009100 | Banca de marmore Branco Nacional, com abertura para 1 cuba, medindo: (lx60x3)cm | m2 | 2.4 | 140 | 336
AP 50.05.0071 (/) | AP50050071 | MAT009100 | Banca de marmore Branco Nacional, com abertura para 1 cuba, medindo: (lx60x3)cm | m2 | 1 | 140 | 140
AP 50.05.0074 (/) | AP50050074 | MAT009100 | Banca de marmore Branco Nacional, com abertura para 1 cuba, medindo: (lx60x3)cm | m2 | 0.9 | 140 | 126
AP 50.05.0600 (/) | AP50050600 | MAT009100 | Banca de marmore Branco Nacional, com abertura para 1 cuba, medindo: (lx60x3)cm | m2 | 0.4 | 140 | 56
AP 50.05.0056 (/) | AP50050056 | MAT009150 | Banca de marmore branco cintilante, com abertura para 1 cuba, medindo: (lx60x3)cm | m2 | 1.32 | 216 | 285.12
AP 50.05.0300 (/) | AP50050300 | MAT009200 | Banca de marmore sintetico, de (100x50)cm, com 1 cuba | un | 1 | 34.83 | 34.83
AP 50.05.0153 (A) | AP50050153A | MAT009250 | Banca de marmore sintetico, de (120x50)cm, com 1 cuba | un | 1 | 42.95 | 42.95
AP 50.05.0250 (A) | AP50050250A | MAT009300 | Banca de marmore sintetico, de (140x55)cm, com 1 cuba | un | 1 | 56.04 | 56.04
AP 50.05.0253 (/) | AP50050253 | MAT009350 | Banca de marmore sintetico, de (150x55)cm, com 1 cuba | un | 1 | 57.7 | 57.7
AP 50.05.0256 (/) | AP50050256 | MAT009400 | Banca de marmore sintetico, de (160x55)cm, com 1 cuba | un | 1 | 78.96 | 78.96
AP 50.05.0500 (/) | AP50050500 | MAT009450 | Banca de granito Cinza Andorinha, seca, medindo: (lx60x3)cm | m2 | 0.6 | 147.42 | 88.46
AP 50.05.0550 (/) | AP50050550 | MAT009500 | Banca de granito Preto, seca, medindo: (lx60x3)cm | m2 | 0.5 | 190 | 95
AP 50.05.0150 (/) | AP50050150 | MAT009550 | Banca de marmore Branco Nacional, seca, medindo: (lx60x3)cm | m | 1 | 90.72 | 90.72
PJ 25.05.0050 (/) | PJ25050050 | MAT009600 | Banco de concreto armado, sem encosto, cantos arredondados, de (225x50x50)cm, modelo B-7, Neorex | un | 1 | 392.09 | 392.09
PJ 25.05.0100 (A) | PJ25050100A | MAT009650 | Banco duplo, com pes em ferro fundido, assento e encosto em madeira de Lei envernizado | un | 1 | 750 | 750
PJ 25.05.0106 (/) | PJ25050106 | MAT009700 | Banco rustico em madeira de Lei, referencia M-25, Pactaplayground ou similar | un | 1 | 351.5 | 351.5
SC 45.15.0150 (A) | SC45150150A | MAT009750 | Bandeja em chapa de ferro galvanizado, de (15x15)cm, fixada sobre tubo de 1 1/2", altura de 100cm | un | 1 | 115 | 115
ES 10.35.0060 (/) | ES10350060 | MAT009800 | Barra aparelhada de madeira de lei, medindo: (lx20x2,5)cm | m | 13.2 | 4.35 | 57.42
ES 10.99.0100 (/) | ES10990100 | MAT009800 | Barra aparelhada de madeira de lei, medindo: (lx20x2,5)cm | m | 1.05 | 4.35 | 4.57
PJ 25.10.0125 (/) | PJ25100125 | MAT009800 | Barra aparelhada de madeira de lei, medindo: (lx20x2,5)cm | m | 17.82 | 4.35 | 77.52
PJ 25.10.0147 (A) | PJ25100147A | MAT009800 | Barra aparelhada de madeira de lei, medindo: (lx20x2,5)cm | m | 1.079 | 4.35 | 4.7
PJ 25.10.0152 (D) | PJ25100152D | MAT009800 | Barra aparelhada de madeira de lei, medindo: (lx20x2,5)cm | m | 1.162 | 4.35 | 5.06
PJ 25.10.0156 (/) | PJ25100156 | MAT009800 | Barra aparelhada de madeira de lei, medindo: (lx20x2,5)cm | m | 0.48 | 4.35 | 2.09
PJ 25.10.0375 (/) | PJ25100375 | MAT009800 | Barra aparelhada de madeira de lei, medindo: (lx20x2,5)cm | m | 36 | 4.35 | 156.6
PJ 25.10.0540 (A) | PJ25100540A | MAT009800 | Barra aparelhada de madeira de lei, medindo: (lx20x2,5)cm | m | 12.83 | 4.35 | 55.82
PJ 25.10.0547 (C) | PJ25100547C | MAT009800 | Barra aparelhada de madeira de lei, medindo: (lx20x2,5)cm | m | 23.67 | 4.35 | 102.97
PJ 25.10.0553 (A) | PJ25100553A | MAT009800 | Barra aparelhada de madeira de lei, medindo: (lx20x2,5)cm | m | 6.36 | 4.35 | 27.67
PJ 25.10.0654 (A) | PJ25100654A | MAT009800 | Barra aparelhada de madeira de lei, medindo: (lx20x2,5)cm | m | 3.96 | 4.35 | 17.23
PJ 25.10.0655 (D) | PJ25100655D | MAT009800 | Barra aparelhada de madeira de lei, medindo: (lx20x2,5)cm | m | 8.712 | 4.35 | 37.9
PJ 25.10.0850 (/) | PJ25100850 | MAT009800 | Barra aparelhada de madeira de lei, medindo: (lx20x2,5)cm | m | 3.6 | 4.35 | 15.66
PJ 25.10.0900 (/) | PJ25100900 | MAT009800 | Barra aparelhada de madeira de lei, medindo: (lx20x2,5)cm | m | 4.8 | 4.35 | 20.88
PJ 25.10.1000 (B) | PJ25101000B | MAT009800 | Barra aparelhada de madeira de lei, medindo: (lx20x2,5)cm | m | 2.4 | 4.35 | 10.44
PJ 25.30.0106 (/) | PJ25300106 | MAT009800 | Barra aparelhada de madeira de lei, medindo: (lx20x2,5)cm | m | 0.49 | 4.35 | 2.14
PJ 25.30.0315 (A) | PJ25300315A | MAT009800 | Barra aparelhada de madeira de lei, medindo: (lx20x2,5)cm | m | 4 | 4.35 | 17.4
PJ 25.30.0606 (/) | PJ25300606 | MAT009800 | Barra aparelhada de madeira de lei, medindo: (lx20x2,5)cm | m | 5 | 4.35 | 21.75
ES 05.05.0100 (A) | ES05050100A | MAT009850 | Barra chata de aco, de 3/8"x1 1/4" | Kg | 7.58 | 2.45 | 18.58
PJ 25.10.0900 (/) | PJ25100900 | MAT009850 | Barra chata de aco, de 3/8"x1 1/4" | Kg | 0.5 | 2.45 | 1.23
IT 10.15.0500 (A) | IT10150500A | MAT009900 | Barra chata de aco, de 1/2"x1/8" | Kg | 3.424 | 2.48 | 8.5
ES 05.30.0450 (B) | ES05300450B | MAT009950 | Barra chata de aco, de 3/4"x1/8" | Kg | 20 | 2.49 | 49.8
IT 10.15.0500 (A) | IT10150500A | MAT009950 | Barra chata de aco, de 3/4"x1/8" | Kg | 0.5922 | 2.49 | 1.48
ES 05.30.0350 (A) | ES05300350A | MAT010000 | Barra chata de aco, de 1" x 3/16" | Kg | 6.08 | 2.48 | 15.08
PJ 25.10.0375 (/) | PJ25100375 | MAT010000 | Barra chata de aco, de 1" x 3/16" | Kg | 7.46 | 2.48 | 18.51
ES 05.15.0100 (B) | ES05150100B | MAT010050 | Barra chata de aco, de 1" x 1/8" | Kg | 6 | 2.5 | 15
ES 05.15.0150 (A) | ES05150150A | MAT010050 | Barra chata de aco, de 1" x 1/8" | Kg | 3.78 | 2.5 | 9.45
ES 05.15.0156 (/) | ES05150156 | MAT010050 | Barra chata de aco, de 1" x 1/8" | Kg | 2.9 | 2.5 | 7.25
ES 05.15.0159 (/) | ES05150159 | MAT010050 | Barra chata de aco, de 1" x 1/8" | Kg | 1.58 | 2.5 | 3.95
ES 05.15.0162 (/) | ES05150162 | MAT010050 | Barra chata de aco, de 1" x 1/8" | Kg | 3.91 | 2.5 | 9.78
ES 35.05.0100 (/) | ES35050100 | MAT010050 | Barra chata de aco, de 1" x 1/8" | Kg | 5.04 | 2.5 | 12.6
ES 05.15.0177 (B) | ES05150177B | MAT010100 | Barra chata de aco, de 1"x1/4" | Kg | 141 | 2.48 | 349.68
SC 15.05.0225 (/) | SC15050225 | MAT010100 | Barra chata de aco, de 1"x1/4" | Kg | 1 | 2.48 | 2.48
PJ 25.10.0125 (/) | PJ25100125 | MAT010150 | Barra chata de aco, de 1.1/4"x1/4" | Kg | 3.97 | 2.48 | 9.85
PJ 25.10.0147 (A) | PJ25100147A | MAT010150 | Barra chata de aco, de 1.1/4"x1/4" | Kg | 6.887 | 2.48 | 17.08
PJ 25.10.0152 (D) | PJ25100152D | MAT010150 | Barra chata de aco, de 1.1/4"x1/4" | Kg | 4.452 | 2.48 | 11.05
PJ 25.10.0850 (/) | PJ25100850 | MAT010150 | Barra chata de aco, de 1.1/4"x1/4" | Kg | 3.1 | 2.48 | 7.69
ES 05.25.0356 (/) | ES05250356 | MAT010200 | Barra chata de aco, de 1.1/2" x 1/4" | Kg | 4.17 | 2.43 | 10.14
ES 05.25.0462 (A) | ES05250462A | MAT010200 | Barra chata de aco, de 1.1/2" x 1/4" | Kg | 16.59 | 2.43 | 40.32
ES 05.99.0456 (A) | ES05990456A | MAT010200 | Barra chata de aco, de 1.1/2" x 1/4" | Kg | 7.79 | 2.43 | 18.93
ES 05.25.0100 (A) | ES05250100A | MAT010250 | Barra chata de aco, de 1.1/2" x 3/8" | Kg | 24 | 2.36 | 56.64
ES 05.25.0350 (A) | ES05250350A | MAT010250 | Barra chata de aco, de 1.1/2" x 3/8" | Kg | 7.3996 | 2.36 | 17.47
ES 05.25.0356 (/) | ES05250356 | MAT010250 | Barra chata de aco, de 1.1/2" x 3/8" | Kg | 2.73 | 2.36 | 6.45
ES 05.25.0359 (/) | ES05250359 | MAT010250 | Barra chata de aco, de 1.1/2" x 3/8" | Kg | 2.85 | 2.36 | 6.73
ES 05.25.0453 (A) | ES05250453A | MAT010250 | Barra chata de aco, de 1.1/2" x 3/8" | Kg | 12.75 | 2.36 | 30.09
PJ 15.05.0040 (A) | PJ15050040A | MAT010250 | Barra chata de aco, de 1.1/2" x 3/8" | Kg | 3.6 | 2.36 | 8.5
PJ 15.05.0050 (B) | PJ15050050B | MAT010250 | Barra chata de aco, de 1.1/2" x 3/8" | Kg | 6.22 | 2.36 | 14.68
PJ 25.10.0125 (/) | PJ25100125 | MAT010250 | Barra chata de aco, de 1.1/2" x 3/8" | Kg | 18.924 | 2.36 | 44.67
PJ 25.10.0147 (A) | PJ25100147A | MAT010250 | Barra chata de aco, de 1.1/2" x 3/8" | Kg | 18.611 | 2.36 | 43.93
PJ 25.10.0152 (D) | PJ25100152D | MAT010250 | Barra chata de aco, de 1.1/2" x 3/8" | Kg | 18.611 | 2.36 | 43.93
PJ 25.10.0156 (/) | PJ25100156 | MAT010250 | Barra chata de aco, de 1.1/2" x 3/8" | Kg | 1.1 | 2.36 | 2.6
PJ 25.10.0850 (/) | PJ25100850 | MAT010250 | Barra chata de aco, de 1.1/2" x 3/8" | Kg | 0.2 | 2.36 | 0.48
ES 05.25.0453 (A) | ES05250453A | MAT010300 | Barra chata de aco, de 1.1/2"x1/2" | Kg | 11.39 | 2.5 | 28.48
ES 05.25.0459 (A) | ES05250459A | MAT010300 | Barra chata de aco, de 1.1/2"x1/2" | Kg | 27.31 | 2.5 | 68.28
ES 05.25.0465 (A) | ES05250465A | MAT010300 | Barra chata de aco, de 1.1/2"x1/2" | Kg | 27.31 | 2.5 | 68.28
PJ 25.10.0654 (A) | PJ25100654A | MAT010300 | Barra chata de aco, de 1.1/2"x1/2" | Kg | 1.642 | 2.5 | 4.11
PJ 25.10.0655 (D) | PJ25100655D | MAT010300 | Barra chata de aco, de 1.1/2"x1/2" | Kg | 4.3 | 2.5 | 10.75
ES 05.15.0150 (A) | ES05150150A | MAT010350 | Barra chata de aco, de 2" x 3/8" | Kg | 45.6 | 2.37 | 108.08
ES 05.15.0174 (/) | ES05150174 | MAT010350 | Barra chata de aco, de 2" x 3/8" | Kg | 25 | 2.37 | 59.25
ES 05.25.0100 (A) | ES05250100A | MAT010350 | Barra chata de aco, de 2" x 3/8" | Kg | 8 | 2.37 | 18.96
ES 05.25.0550 (/) | ES05250550 | MAT010350 | Barra chata de aco, de 2" x 3/8" | Kg | 0.19 | 2.37 | 0.46
ES 05.30.0100 (/) | ES05300100 | MAT010350 | Barra chata de aco, de 2" x 3/8" | Kg | 3.8 | 2.37 | 9.01
ES 05.99.0100 (A) | ES05990100A | MAT010350 | Barra chata de aco, de 2" x 3/8" | Kg | 1.9 | 2.37 | 4.51
PJ 25.10.0540 (A) | PJ25100540A | MAT010350 | Barra chata de aco, de 2" x 3/8" | Kg | 4.8 | 2.37 | 11.38
PJ 25.10.0547 (C) | PJ25100547C | MAT010350 | Barra chata de aco, de 2" x 3/8" | Kg | 5.84 | 2.37 | 13.85
PJ 25.10.0654 (A) | PJ25100654A | MAT010350 | Barra chata de aco, de 2" x 3/8" | Kg | 2.839 | 2.37 | 6.73
PJ 25.10.0655 (D) | PJ25100655D | MAT010350 | Barra chata de aco, de 2" x 3/8" | Kg | 2.839 | 2.37 | 6.73
ES 05.15.0171 (A) | ES05150171A | MAT010400 | Barra chata de aco, de 2" x 1/4" | Kg | 2.55 | 2.48 | 6.33
ES 10.99.0550 (A) | ES10990550A | MAT010400 | Barra chata de aco, de 2" x 1/4" | Kg | 6.58 | 2.48 | 16.32
ET 25.05.0100 (/) | ET25050100 | MAT010400 | Barra chata de aco, de 2" x 1/4" | Kg | 1.5 | 2.48 | 3.72
PJ 25.10.0654 (A) | PJ25100654A | MAT010400 | Barra chata de aco, de 2" x 1/4" | Kg | 8.195 | 2.48 | 20.33
PJ 25.10.0655 (D) | PJ25100655D | MAT010400 | Barra chata de aco, de 2" x 1/4" | Kg | 8.89 | 2.48 | 22.05
ES 05.15.0153 (/) | ES05150153 | MAT010450 | Barra chata de aco, de 2"x 5/8" | Kg | 75.71 | 2.48 | 187.77
ES 05.25.0300 (A) | ES05250300A | MAT010450 | Barra chata de aco, de 2"x 5/8" | Kg | 33.21 | 2.48 | 82.37
ES 05.15.0156 (/) | ES05150156 | MAT010500 | Barra chata de aco, de 2"x 1/2" | Kg | 74.93 | 2.33 | 174.59
ES 05.15.0159 (/) | ES05150159 | MAT010500 | Barra chata de aco, de 2"x 1/2" | Kg | 76.91 | 2.33 | 179.21
ES 05.15.0162 (/) | ES05150162 | MAT010500 | Barra chata de aco, de 2"x 1/2" | Kg | 91.12 | 2.33 | 212.31
ES 05.25.0303 (A) | ES05250303A | MAT010500 | Barra chata de aco, de 2"x 1/2" | Kg | 30.36 | 2.33 | 70.74
ES 05.25.0306 (A) | ES05250306A | MAT010500 | Barra chata de aco, de 2"x 1/2" | Kg | 22.26 | 2.33 | 51.87
ES 05.30.0100 (/) | ES05300100 | MAT010500 | Barra chata de aco, de 2"x 1/2" | Kg | 5.1 | 2.33 | 11.89
ES 35.05.0100 (/) | ES35050100 | MAT010500 | Barra chata de aco, de 2"x 1/2" | Kg | 10.12 | 2.33 | 23.58
ES 05.25.0450 (A) | ES05250450A | MAT010550 | Barra chata de aco, de 2"x3/4" | Kg | 9.79 | 2.44 | 23.89
ES 05.30.0100 (/) | ES05300100 | MAT010550 | Barra chata de aco, de 2"x3/4" | Kg | 8.4 | 2.44 | 20.5
ES 05.25.0456 (A) | ES05250456A | MAT010600 | Barra chata de aco, de 2.1/2"x5/8" | Kg | 44.3 | 2.47 | 109.43
ES 05.25.0450 (A) | ES05250450A | MAT010650 | Barra chata de aco, de 3" x 3/8" | Kg | 13.63 | 2.45 | 33.4
ES 05.15.0171 (A) | ES05150171A | MAT010700 | Barra chata de aco, de 3"x1/2" | Kg | 2.13 | 2.33 | 4.97
ES 05.25.0362 (A) | ES05250362A | MAT010700 | Barra chata de aco, de 3"x1/2" | Kg | 1.5 | 2.33 | 3.5
ES 05.30.0100 (/) | ES05300100 | MAT010700 | Barra chata de aco, de 3"x1/2" | Kg | 7.6 | 2.33 | 17.71
AP 05.10.0125 (/) | AP05100125 | MAT010750 | Barra de apoio angular em aco inoxidavel AISI 304, de 1 1/4", inclusive material de fixacao | un | 1 | 85.05 | 85.05
AP 05.10.0128 (/) | AP05100128 | MAT010800 | Barra de apoio 90o, modelo "L", (60x60)cm, em aco inoxidavel AISI 304, de 1 1/4", inclusive fixacao | un | 1 | 146.29 | 146.29
PJ 15.05.0044 (A) | PJ15050044A | MAT010850 | Barra chata de aco ASTM 588, de 3"x1/4" | Kg | 5.7771 | 2.42 | 13.99
AP 05.10.0131 (/) | AP05100131 | MAT010900 | Barra de apoio reta, com 50cm, em aco inoxidavel AISI 304, de 1 1/4", inclusive material de fixacao | un | 1 | 64.64 | 64.64
AP 05.10.0134 (/) | AP05100134 | MAT010950 | Barra de apoio para pia/lavatorio, em aco inoxidavel AISI 304, de 1 1/4", inclusive fixacao | un | 1 | 190.51 | 190.51
AP 05.10.0137 (/) | AP05100137 | MAT011000 | Barra de apoio lateral, modelo "P", em aco inoxidavel AISI 304, de 1 1/4", inclusive fixacao | un | 1 | 166.7 | 166.7
IP 20.05.0053 (/) | IP20050053 | MAT011050 | Barra de re-galvanizacao, referencia T-319, Erico ou similar | un | 0.1 | 22.15 | 2.22
IT 25.66.0150 (B) | IT25660150B | MAT011100 | Barra em cobre estanhado, tipo Z, para 600A | un | 6 | 32.6 | 195.6
ES 05.25.0450 (A) | ES05250450A | MAT011150 | Barra quadrada de aco, de 3/8" | Kg | 8.96 | 2.43 | 21.78
ES 05.30.0100 (/) | ES05300100 | MAT011200 | Barra quadrada de aco, de 1/2" | Kg | 6.7 | 2.37 | 15.88
ES 05.25.0356 (/) | ES05250356 | MAT011250 | Barra quadrada de aco, de 5/8" | Kg | 20.9 | 2.56 | 53.51
ES 05.25.0350 (A) | ES05250350A | MAT011300 | Barra quadrada de aco, de 1" | Kg | 5.065 | 2.75 | 13.93
ES 05.99.0150 (A) | ES05990150A | MAT011300 | Barra quadrada de aco, de 1" | Kg | 25.3 | 2.75 | 69.58
ES 05.99.0153 (A) | ES05990153A | MAT011300 | Barra quadrada de aco, de 1" | Kg | 25.3 | 2.75 | 69.58
ES 05.15.0174 (/) | ES05150174 | MAT011350 | Barra quadrada de aco, de 1 1/2" | Kg | 357.65 | 2.78 | 994.27
ES 05.15.0159 (/) | ES05150159 | MAT011400 | Barra quadrada de aco, de 2" | Kg | 117.4 | 2.87 | 336.94
ES 05.25.0303 (A) | ES05250303A | MAT011400 | Barra quadrada de aco, de 2" | Kg | 50.6 | 2.87 | 145.23
ES 05.25.0306 (A) | ES05250306A | MAT011400 | Barra quadrada de aco, de 2" | Kg | 33.42 | 2.87 | 95.92
ES 05.25.0456 (A) | ES05250456A | MAT011450 | Barra redonda de aco, de 1 1/4" | Kg | 130.41 | 2.93 | 382.11
ES 05.99.0050 (/) | ES05990050 | MAT011450 | Barra redonda de aco, de 1 1/4" | Kg | 9.32 | 2.93 | 27.31
PJ 20.05.0375 (/) | PJ20050375 | MAT011450 | Barra redonda de aco, de 1 1/4" | Kg | 2.025 | 2.93 | 5.94
ES 05.15.0153 (/) | ES05150153 | MAT011500 | Barra redonda de aco, de 2" | Kg | 50.12 | 2.99 | 149.86
ES 05.25.0300 (A) | ES05250300A | MAT011500 | Barra redonda de aco, de 2" | Kg | 30.23 | 2.99 | 90.39
ET 90.10.0500 (B) | ET90100500B | MAT011550 | Barra rosqueada em aco inox, de 1,00mx1/2" | un | 0.3637 | 25.3 | 9.21
IT 25.99.0100 (/) | IT25990100 | MAT011600 | Base de ferro retangular, para caixa subterranea, modelo QC-43, padrao TELERJ | un | 1 | 117.72 | 117.72
IT 25.66.0150 (B) | IT25660150B | MAT011650 | Base para fusivel NH de 630A | un | 2 | 60.74 | 121.48
IP 50.20.0159 (/) | IP50200159 | MAT011700 | Base dupla, para topo de poste, em aco galvanizado, para fixacao de 2 luminarias LDRJ-06 | un | 1 | 96 | 96
IP 50.20.0162 (/) | IP50200162 | MAT011750 | Base dupla, para topo de poste, em aco galvanizado, para fixacao de 2 luminarias LDRJ-07 ou 09 | un | 1 | 105 | 105
IP 50.20.0165 (/) | IP50200165 | MAT011800 | Base dupla, para topo de poste, em aco galvanizado, para fixacao de 2 luminarias LRJ-16 | un | 1 | 60.26 | 60.26
IP 50.20.0150 (/) | IP50200150 | MAT011850 | Base dupla, para topo de poste, em aco galvanizado, para fixacao de 2 luminarias LRJ-01/ LRJ-17 | un | 1 | 67 | 67
IP 60.10.0050 (/) | IP60100050 | MAT011900 | Base E-40 | un | 1 | 4.3 | 4.3
IP 60.10.0100 (/) | IP60100100 | MAT011900 | Base E-40 | un | 3 | 4.3 | 12.9
IP 05.45.0050 (/) | IP05450050 | MAT011950 | Base em aco zincado, para sustentacao de poste de aco reto, trapezoidal, de ate 7m, com portinhola | un | 1 | 787.29 | 787.29
IP 05.45.0100 (/) | IP05450100 | MAT012000 | Base em aco zincado, para sustentacao de poste de aco reto, trapezoidal, de 8 a 12m, com portinhola | un | 1 | 976.87 | 976.87
IP 45.05.0050 (/) | IP45050050 | MAT012050 | Base para rele fotoeletrico, Universal | un | 1 | 4.6 | 4.6
IP 50.20.0050 (/) | IP50200050 | MAT012100 | Base simples, para topo de poste, em aco galvanizado, para fixacao de 1 luminaria LDRJ-06 | un | 1 | 52 | 52
IP 50.20.0100 (/) | IP50200100 | MAT012150 | Base simples, para topo de poste, em aco galvanizado, para fixacao de 1 luminaria LDRJ-07 ou 09 | un | 1 | 60 | 60
IP 50.20.0106 (/) | IP50200106 | MAT012200 | Base simples, para topo de poste, em aco galvanizado, para fixacao de 1 luminaria LRJ-16 | un | 1 | 34.75 | 34.75
IP 50.20.0212 (/) | IP50200212 | MAT012250 | Base tripla, para topo de poste, em aco galvanizado, para fixacao de 3 luminarias LDRJ-07 ou 09 | un | 1 | 142.5 | 142.5
IP 50.20.0215 (/) | IP50200215 | MAT012300 | Base tripla, para topo de poste, em aco galvanizado, para fixacao de 3 luminarias LRJ-16 | un | 1 | 112.3 | 112.3
IP 50.20.0250 (/) | IP50200250 | MAT012350 | Base quadrupla, modelo 1, em aco galvanizado, para fixacao de 4 luminarias LRJ-01, 17 ou 23 | un | 1 | 111.46 | 111.46
IP 50.20.0262 (/) | IP50200262 | MAT012400 | Base quadrupla, para topo de poste, em aco galvanizado, para fixacao de 4 luminarias LDRJ-06 | un | 1 | 110.5 | 110.5
IP 50.20.0265 (/) | IP50200265 | MAT012450 | Base quadrupla, para topo de poste, em aco galvanizado, para fixacao de 4 luminarias LDRJ-07 ou 09 | un | 1 | 189 | 189
IP 50.20.0268 (/) | IP50200268 | MAT012500 | Base quadrupla, para topo de poste, em aco galvanizado, para fixacao de 4 luminarias LRJ-16 | un | 1 | 131.62 | 131.62
IP 50.20.0350 (/) | IP50200350 | MAT012550 | Base sextupla, modelo 1, para topo de poste, em aco galvanizado, para fixacao de 6 luminarias LRJ-01 | un | 1 | 295.66 | 295.66
AP 10.10.0050 (/) | AP10100050 | MAT012600 | Bebedouro AC-080, de 80 l/h, Elege ou similar | un | 1 | 485.49 | 485.49
SC 35.15.1000 (/) | SC35151000 | MAT012650 | Bicarbonato de amonia | Kg | 0.25 | 8.9 | 2.23
IT 10.10.0050 (/) | IT10100050 | MAT012700 | Bico Sprinkler Side Wall GB de 1/2" | un | 1 | 11.47 | 11.47
RV 10.50.0203 (A) | RV10500203A | MAT012750 | +Blindagem para salas radiologicas em chapas de chumbo, com espessura de 1mm | m2 | 1 | 102 | 102
RV 10.50.0209 (A) | RV10500209A | MAT012800 | Blindagem para salas radiologicas em chapas de chumbo, com espessura de 2mm | m2 | 1 | 204 | 204
RV 10.50.0212 (A) | RV10500212A | MAT012850 | Blindagem para salas radiologicas em chapas de chumbo, com espessura de 3mm | m2 | 1 | 306 | 306
RV 10.50.0050 (/) | RV10500050 | MAT012900 | Blin-Massa, composta de barita, catalizadores, aceleradores e aglomerantes | Kg | 68 | 1.05 | 71.4
AL 05.20.0550 (A) | AL05200550A | MAT012950 | Bloco ceramico estrutural, de (14x19x29)cm | un | 18 | 0.9 | 16.2
AL 05.20.0553 (A) | AL05200553A | MAT013000 | Bloco ceramico estrutural, tipo "L", de (14x19x29)cm | un | 4 | 1.35 | 5.4
AL 05.20.0556 (/) | AL05200556 | MAT013050 | Bloco ceramico estrutural, tipo "U", de (14x19x29)cm | un | 4 | 1.35 | 5.4
AL 05.25.0200 (/) | AL05250200 | MAT013100 | Bloco de concreto celular, medindo: (10x30x60)cm | m2 | 1.1 | 21.5 | 23.65
AL 05.25.0303 (/) | AL05250303 | MAT013150 | Bloco de concreto estrutural, de (15x20x40)cm | un | 12.5 | 0.95 | 11.88
ET 50.05.0200 (A) | ET50050200A | MAT013200 | Bloco de concreto estrutural, de (19x19x39)cm | un | 13 | 1.1 | 14.3
ET 55.10.0050 (/) | ET55100050 | MAT013250 | Bloco de concreto intertravado, medindo (40x40x20)cm, Terrae W, sem jardineira, exclusive transporte | un | 1 | 9 | 9
BP 10.20.0353 (/) | BP10200353 | MAT013300 | Bloco de concreto para pavimento intertravado, colorido, resistencia de 35MPa, espessura de 6cm | m2 | 1.05 | 28 | 29.4
BP 10.20.0359 (/) | BP10200359 | MAT013350 | Bloco de concreto para pavimento intertravado, colorido, resistencia de 35MPa, espessura de 8cm | m2 | 1.05 | 34 | 35.7
BP 10.20.0368 (/) | BP10200368 | MAT013400 | Bloco de concreto para pavimento intertravado, colorido, resistencia de 35MPa, espessura de 10cm | m2 | 1.05 | 43 | 45.15
BP 10.20.0350 (/) | BP10200350 | MAT013450 | Bloco de concreto para pavimento intertravado, cor natural, resistencia de 35MPa, espessura de 6cm | m2 | 1.05 | 23 | 24.15
BP 10.20.0356 (/) | BP10200356 | MAT013500 | Bloco de concreto para pavimento intertravado, cor natural, resistencia de 35MPa, espessura de 8cm | m2 | 1.05 | 28 | 29.4
BP 10.20.0362 (/) | BP10200362 | MAT013550 | Bloco de concreto para pavimento intertravado, cor natural, resistencia de 35MPa, espessura de 10cm | m2 | 1.05 | 34 | 35.7
BP 10.20.0365 (/) | BP10200365 | MAT013600 | Bloco de concreto para pavimento intertravado, cor natural, resistencia de 50MPa, espessura de 10cm | m2 | 1.05 | 52 | 54.6
ET 55.10.0053 (/) | ET55100053 | MAT013650 | Bloco de concreto, intertravado, medindo (40x40x20)cm, Terrae F, com jardineira, Terrae ou similar | un | 1 | 9 | 9
AL 05.25.0050 (/) | AL05250050 | MAT013700 | Bloco de concreto prensado, de (10x20x40)cm | un | 13 | 0.57 | 7.41
AL 05.25.0053 (/) | AL05250053 | MAT013700 | Bloco de concreto prensado, de (10x20x40)cm | un | 13 | 0.57 | 7.41
AL 05.25.0100 (/) | AL05250100 | MAT013700 | Bloco de concreto prensado, de (10x20x40)cm | un | 15 | 0.57 | 8.55
AL 05.25.0103 (/) | AL05250103 | MAT013700 | Bloco de concreto prensado, de (10x20x40)cm | un | 15 | 0.57 | 8.55
AL 05.25.0350 (/) | AL05250350 | MAT013700 | Bloco de concreto prensado, de (10x20x40)cm | un | 26 | 0.57 | 14.82
AL 05.25.0353 (/) | AL05250353 | MAT013700 | Bloco de concreto prensado, de (10x20x40)cm | un | 26 | 0.57 | 14.82
AL 05.25.0400 (/) | AL05250400 | MAT013700 | Bloco de concreto prensado, de (10x20x40)cm | un | 28 | 0.57 | 15.96
AL 05.25.0403 (/) | AL05250403 | MAT013700 | Bloco de concreto prensado, de (10x20x40)cm | un | 28 | 0.57 | 15.96
DR 55.05.0101 (/) | DR55050101 | MAT013700 | Bloco de concreto prensado, de (10x20x40)cm | un | 6 | 0.57 | 3.42
DR 55.05.0104 (/) | DR55050104 | MAT013700 | Bloco de concreto prensado, de (10x20x40)cm | un | 8 | 0.57 | 4.56
DR 55.05.0107 (/) | DR55050107 | MAT013700 | Bloco de concreto prensado, de (10x20x40)cm | un | 10 | 0.57 | 5.7
DR 55.05.0110 (/) | DR55050110 | MAT013700 | Bloco de concreto prensado, de (10x20x40)cm | un | 13 | 0.57 | 7.41
AL 05.25.0250 (/) | AL05250250 | MAT013750 | Bloco de concreto prensado, de (15x20x40)cm | un | 13 | 0.68 | 8.84
AL 05.25.0300 (/) | AL05250300 | MAT013750 | Bloco de concreto prensado, de (15x20x40)cm | un | 13 | 0.68 | 8.84
DR 30.05.0100 (/) | DR30050100 | MAT013750 | Bloco de concreto prensado, de (15x20x40)cm | un | 38 | 0.68 | 25.84
DR 30.15.0100 (A) | DR30150100A | MAT013750 | Bloco de concreto prensado, de (15x20x40)cm | un | 40 | 0.68 | 27.2
DR 30.15.0103 (A) | DR30150103A | MAT013750 | Bloco de concreto prensado, de (15x20x40)cm | un | 40 | 0.68 | 27.2
AL 05.25.0450 (/) | AL05250450 | MAT013800 | Bloco de concreto prensado, de (20x20x40)cm | un | 13 | 0.86 | 11.18
AL 05.25.0453 (/) | AL05250453 | MAT013800 | Bloco de concreto prensado, de (20x20x40)cm | un | 13 | 0.86 | 11.18
DR 20.10.0050 (A) | DR20100050A | MAT013800 | Bloco de concreto prensado, de (20x20x40)cm | un | 92 | 0.86 | 79.12
DR 20.10.0053 (A) | DR20100053A | MAT013800 | Bloco de concreto prensado, de (20x20x40)cm | un | 100 | 0.86 | 86
DR 20.10.0056 (A) | DR20100056A | MAT013800 | Bloco de concreto prensado, de (20x20x40)cm | un | 115 | 0.86 | 98.9
DR 20.10.0059 (B) | DR20100059B | MAT013800 | Bloco de concreto prensado, de (20x20x40)cm | un | 132 | 0.86 | 113.52
DR 20.10.0065 (A) | DR20100065A | MAT013800 | Bloco de concreto prensado, de (20x20x40)cm | un | 168 | 0.86 | 144.48
DR 20.10.0068 (A) | DR20100068A | MAT013800 | Bloco de concreto prensado, de (20x20x40)cm | un | 231 | 0.86 | 198.66
DR 20.10.0072 (A) | DR20100072A | MAT013800 | Bloco de concreto prensado, de (20x20x40)cm | un | 358 | 0.86 | 307.88
BP 10.20.0150 (/) | BP10200150 | MAT013850 | Bloco de concreto vazado, Concregrama CGD, de (50x50x10)cm, Neo-Rex ou similar | un | 4 | 14.33 | 57.32
BP 10.20.0153 (/) | BP10200153 | MAT013900 | Bloco de concreto vazado, Concregrama CG7, de (60x45x7,5)cm, Neo-Rex ou similar | un | 3.7 | 10.44 | 38.63
AL 05.35.0050 (/) | AL05350050 | MAT013950 | Bloco de ventilacao vazado, de vidro prensado, liso, medindo: (19x8x9,5)cm | un | 58 | 8.5 | 493
AL 05.35.0100 (/) | AL05350100 | MAT014000 | Bloco de vidro nacional, canelado, de (19x19x8)cm | un | 25 | 8.63 | 215.75
AL 05.35.0150 (/) | AL05350150 | MAT014050 | Bloco de vidro nacional, modelo DO, de (19x19x8)cm, incolor, Vidromatone ou similar | un | 1 | 8.5 | 8.5
ST 60.05.0150 (/) | ST60050150 | MAT014100 | Bloco semaforico para pedestre ou ciclovia, em aluminio , com 2 (dois) modulos focais | un | 1 | 389.18 | 389.18
ST 60.05.0050 (/) | ST60050050 | MAT014150 | Bloco semaforico principal, em aluminio, com 3 modulos focais para lentes de 300mm de diametro | un | 1 | 1083.49 | 1083.49
ST 60.05.0100 (/) | ST60050100 | MAT014200 | Bloco semaforico repetidor, em aluminio, com 3 (tres) modulos focais para lentes de 200mm | un | 1 | 563.52 | 563.52
IT 25.66.0300 (B) | IT25660300B | MAT014250 | Bloco trifasico, em base de marmore, para fusiveis de 600A, padrao RIOLUZ | un | 1 | 442.75 | 442.75
BP 10.20.0250 (/) | BP10200250 | MAT014300 | Blokret ou similar, intertravado, colorido, espessura de 5cm, Linha Mosaico | m2 | 1 | 25.92 | 25.92
BP 10.20.0200 (/) | BP10200200 | MAT014350 | Blokret ou similar, intertravado, colorido, espessura de 5cm, Linha Roma Garden | m2 | 1 | 19.82 | 19.82
IT 05.50.0050 (A) | IT05500050A | MAT014400 | Bobina corrugada de aluminio e kraft, largura de 910mm, espessura de 0,15mm | m | 0.35 | 9.68 | 3.39
IT 05.50.0100 (A) | IT05500100A | MAT014400 | Bobina corrugada de aluminio e kraft, largura de 910mm, espessura de 0,15mm | m | 0.4 | 9.68 | 3.88
IT 05.50.0150 (A) | IT05500150A | MAT014400 | Bobina corrugada de aluminio e kraft, largura de 910mm, espessura de 0,15mm | m | 0.5 | 9.68 | 4.84
DR 30.15.0103 (A) | DR30150103A | MAT014450 | Boca de lobo de ferro fundido, de 80Kg | un | 1 | 188.25 | 188.25
CI 05.60.0050 (/) | CI05600050 | MAT014500 | Bocal Aquapluv Beiral ou similar, de (125x88)mm | un | 0.33 | 17.6 | 5.81
AD 20.05.0050 (B) | AD20050050B | MAT014550 | Bolsa de ligacao para vaso | un | 0.0267 | 0.85 | 0.03
AD 20.05.0200 (A) | AD20050200A | MAT014550 | Bolsa de ligacao para vaso | un | 1 | 0.85 | 0.85
AD 20.05.0250 (A) | AD20050250A | MAT014550 | Bolsa de ligacao para vaso | un | 0.5 | 0.85 | 0.43
AP 05.05.0500 (/) | AP05050500 | MAT014550 | Bolsa de ligacao para vaso | un | 1 | 0.85 | 0.85
AP 05.05.0509 (/) | AP05050509 | MAT014550 | Bolsa de ligacao para vaso | un | 1 | 0.85 | 0.85
PJ 40.10.0359 (/) | PJ40100359 | MAT014600 | Bombona plastica, de 50l | un | 0.17 | 6 | 1.02
ES 40.10.0050 (/) | ES40100050 | MAT014650 | Borboleta fundida em latao, referencia 2041, Voltamp ou similar | un | 2 | 8.37 | 16.74
IT 25.99.0150 (/) | IT25990150 | MAT014700 | Botao de comando, modelo Rafix K3-01, Siemens ou similar | un | 1 | 40 | 40
AP 30.05.0051 (/) | AP30050051 | MAT014750 | Botijao de gas com 13Kg, exclusive o vasilhame | un | 1 | 29.37 | 29.37
AP 30.05.0101 (/) | AP30050101 | MAT014800 | Botijao de gas com 45Kg, exclusive o vasilhame | un | 1 | 103.33 | 103.33
AP 30.05.0051 (/) | AP30050051 | MAT014850 | Botijao para gas com 13 Kg, exclusive o gas | un | 1 | 25 | 25
AP 30.05.0101 (/) | AP30050101 | MAT014900 | Botijao para gas com 45 Kg, exclusive o gas | un | 1 | 115 | 115
ST 60.10.0050 (/) | ST60100050 | MAT014950 | Botoeira para acionamento de controlador semaforico para atuacao de pedestre | un | 1 | 150 | 150
IT 25.66.0200 (A) | IT25660200A | MAT015000 | Box curvo de aluminio, de 3/4" | un | 1 | 1.83 | 1.83
IT 25.66.0150 (B) | IT25660150B | MAT015050 | Box reto de aluminio, de 1" | un | 1 | 1.5 | 1.5
IT 25.66.0250 (A) | IT25660250A | MAT015100 | Box curvo de aluminio, de 1 1/4" | un | 1 | 3.83 | 3.83
IP 30.30.0112 (/) | IP30300112 | MAT015150 | Box curvo de aluminio, de 1 1/2" | un | 1 | 4.62 | 4.62
IP 30.30.0115 (/) | IP30300115 | MAT015200 | Box curvo de aluminio, de 2" | un | 1 | 8.35 | 8.35
IT 25.66.0300 (B) | IT25660300B | MAT015250 | Box curvo de aluminio, de 2 1/2" | un | 1 | 29.71 | 29.71
IP 30.30.0121 (/) | IP30300121 | MAT015300 | Box curvo de aluminio, de 3" | un | 1 | 28.64 | 28.64
IT 25.66.0150 (B) | IT25660150B | MAT015350 | Box curvo de aluminio, de 4" | un | 2 | 55.33 | 110.66
IT 25.66.0150 (B) | IT25660150B | MAT015400 | Box reto de aluminio, de 4" | un | 2 | 23.05 | 46.1
CI 05.60.0100 (/) | CI05600100 | MAT015450 | Bracadeira Aquapluv Beiral ou similar, de 88 | un | 0.66 | 3.3 | 2.18
PJ 25.10.1000 (B) | PJ25101000B | MAT015500 | Bracadeira de aco galvanizado, tipo barra chata, de 1 1/2"x3/16" | un | 6 | 0.6 | 3.6
AD 20.05.0050 (B) | AD20050050B | MAT015550 | Bracadeira de aco galvanizado, tipo copo, de 1/2" | un | 0.0855 | 0.49 | 0.05
AD 20.05.0200 (A) | AD20050200A | MAT015550 | Bracadeira de aco galvanizado, tipo copo, de 1/2" | un | 10.5 | 0.49 | 5.15
AD 20.05.0250 (A) | AD20050250A | MAT015550 | Bracadeira de aco galvanizado, tipo copo, de 1/2" | un | 5 | 0.49 | 2.45
IT 25.74.0050 (/) | IT25740050 | MAT015600 | Bracadeira de aco galvanizado, tipo copo, de 3/4" | un | 1 | 0.52 | 0.52
IT 25.74.0059 (A) | IT25740059A | MAT015650 | Bracadeira de aco galvanizado, tipo copo, de 1" | un | 1 | 0.56 | 0.56
IT 25.74.0062 (A) | IT25740062A | MAT015700 | Bracadeira de aco galvanizado, tipo copo, de 1 1/2" | un | 1 | 0.75 | 0.75
IT 05.98.0162 (/) | IT05980162 | MAT015750 | Bracadeira de aco galvanizado, tipo copo, de 2" | un | 1 | 0.81 | 0.81
IT 25.74.0065 (A) | IT25740065A | MAT015750 | Bracadeira de aco galvanizado, tipo copo, de 2" | un | 1 | 0.81 | 0.81
IP 55.10.0100 (/) | IP55100100 | MAT015800 | Bracadeira de aco galvanizado, tipo copo, de 3" | un | 1 | 1.16 | 1.16
IT 25.74.0071 (A) | IT25740071A | MAT015800 | Bracadeira de aco galvanizado, tipo copo, de 3" | un | 1 | 1.16 | 1.16
IT 05.98.0100 (/) | IT05980100 | MAT015850 | Bracadeira de aco galvanizado, tipo rosca sem fim, de 1/2"x9mm | un | 1 | 0.3 | 0.3
AD 20.20.0050 (/) | AD20200050 | MAT015900 | Bracadeira de aco galvanizado, simples, tipo "U", para tubo de 1 1/2" | un | 1 | 0.2 | 0.2
IT 25.66.0200 (A) | IT25660200A | MAT015950 | Bracadeira de aco galvanizado, simples, tipo "U", para tubo de 2" | un | 2 | 0.25 | 0.5
IT 05.98.0050 (/) | IT05980050 | MAT016000 | Bracadeira de aco inoxidavel, tipo rosca sem fim, de 1/2"x9mm | un | 1 | 1.91 | 1.91
IT 25.66.0150 (B) | IT25660150B | MAT016050 | Bracadeira de nylon, Junta-Cabo, de (200x4,5)mm, modelo BN, Fischer ou similar | un | 100 | 0.03 | 3
PJ 20.05.0375 (/) | PJ20050375 | MAT016050 | Bracadeira de nylon, Junta-Cabo, de (200x4,5)mm, modelo BN, Fischer ou similar | un | 22 | 0.03 | 0.66
AP 10.15.0100 (/) | AP10150100 | MAT016100 | Braco cromado, de 1/2", para chuveiro eletrico | un | 1 | 5.21 | 5.21
AP 10.15.0150 (/) | AP10150150 | MAT016100 | Braco cromado, de 1/2", para chuveiro eletrico | un | 1 | 5.21 | 5.21
IP 05.50.0500 (/) | IP05500500 | MAT016150 | Braco curvo de aco galvanizado, diametro externo de 25,50mm, projecao horizontal de 1770mm | un | 1 | 20.41 | 20.41
IP 05.50.0506 (/) | IP05500506 | MAT016200 | Braco curvo de aco galvanizado, diametro externo de 48mm, projecao horizontal de 1770mm | un | 1 | 60.53 | 60.53
IP 05.50.0562 (/) | IP05500562 | MAT016250 | Braco curvo de aco galvanizado, diametro externo de 48mm, projecao horizontal de 2500mm | un | 1 | 74.57 | 74.57
IP 05.50.0556 (/) | IP05500556 | MAT016300 | Braco curvo de aco galvanizado, diametro externo de 60,30mm, projecao horizontal de 2500mm | un | 1 | 122.79 | 122.79
IP 05.50.0600 (/) | IP05500600 | MAT016350 | Braco curvo de aco galvanizado, diametro externo de 60,30mm, projecao horizontal de 3500mm | un | 1 | 154.73 | 154.73
ST 65.05.0800 (/) | ST65050800 | MAT016400 | Braco de aco galvanizado, para camera de TV, com projecao de 1,20m | un | 1 | 180 | 180
IP 05.50.0200 (/) | IP05500200 | MAT016450 | Braco de aco zincado, diametro externo de 48mm, projecao horizontal 0,90m, espessura minima 2,65mm | un | 1 | 49 | 49
IP 05.50.0300 (/) | IP05500300 | MAT016500 | Braco de aco zincado, diametro externo de 50,80mm, projecao horizontal 3m, reto | un | 1 | 167.84 | 167.84
IP 05.50.0550 (/) | IP05500550 | MAT016550 | Braco de aco zincado, diametro externo de 60,30mm, projecao horizontal 2,50m, curvo | un | 1 | 220.97 | 220.97
IP 05.50.0650 (/) | IP05500650 | MAT016600 | Braco de aco zincado, diametro externo de 76,10mm, projecao horizontal 4,50m, curvo, com cordoalha | un | 1 | 335.69 | 335.69
ST 65.05.0550 (/) | ST65050550 | MAT016650 | Braco em aco galvanizado a fogo, com diametro de 88,9mm, espessura de 3,35mm e projecao de 4,37mm | un | 1 | 685.86 | 685.86
ST 65.05.0650 (/) | ST65050650 | MAT016700 | Braco projetado, galvanizado a fogo e pintado, conico continuo, para sinalizacao, projecao 2,80m | un | 1 | 926 | 926
ST 65.05.0700 (/) | ST65050700 | MAT016750 | Braco projetado, galvanizado a fogo e pintado, conico continuo, para sinalizacao, projecao 3,70m | un | 1 | 1095 | 1095
ST 65.05.0750 (/) | ST65050750 | MAT016800 | Braco projetado, galvanizado a fogo e pintado, conico continuo, para sinalizacao, projecao 4,70m | un | 1 | 1308 | 1308
IP 05.50.0100 (/) | IP05500100 | MAT016850 | Braco reto de aco galvanizado, diametro externo de 25mm, projecao horizontal de 570mm | un | 1 | 9 | 9
IP 05.50.0050 (/) | IP05500050 | MAT016900 | Braco reto de aco carbono SAE 1010/1020, diametro externo de 76,20mm, projecao horizontal 390mm | un | 1 | 86.94 | 86.94
IP 05.50.0150 (/) | IP05500150 | MAT016950 | Braco reto de aco carbono SAE 1010/1020, diametro externo de 76,20mm, projecao horizontal 900mm | un | 1 | 123.17 | 123.17
IP 05.50.0250 (/) | IP05500250 | MAT017000 | Braco reto de aco carbono SAE 1010/1020, diametro externo de 76,20mm, projecao horizontal 1350mm | un | 1 | 159.39 | 159.39
ST 70.25.0150 (/) | ST70250150 | MAT017050 | Braquete de aco galvanizado, de (35x45x35)mm | un | 1 | 0.72 | 0.72
PJ 25.10.0203 (/) | PJ25100203 | MAT017100 | Brinquedo-Balanco rustico triplo, tipo estrela, assentos de pneus ou madeira | un | 1 | 445 | 445
PJ 25.10.0200 (/) | PJ25100200 | MAT017150 | Brinquedo-Balanco rustico, perna cruzada, 2 lugares, assentos de pneus ou madeira | un | 1 | 400 | 400
PJ 25.10.0112 (/) | PJ25100112 | MAT017200 | Brinquedo-Barra dupla de 2 niveis rustica, em madeira de Lei, largura de 3m | un | 1 | 220 | 220
PJ 25.10.0400 (/) | PJ25100400 | MAT017250 | Brinquedo-Carrossel com volante em estrutura de ferro, pintura automotiva e assentos em madeira | un | 1 | 1530 | 1530
PJ 25.10.0300 (/) | PJ25100300 | MAT017300 | Brinquedo-Casa de boneca em madeira de Lei, com assoalho, varanda, 4 janelas e pintura esmaltada | un | 1 | 4990 | 4990
PJ 25.10.0350 (/) | PJ25100350 | MAT017350 | Brinquedo-Casa do Tarzan em Eucalipto auto-clave, referencia M-45, com diametro de 12" | un | 1 | 3060 | 3060
PJ 25.10.0459 (/) | PJ25100459 | MAT017400 | Brinquedo-Mini centro de atividades com: plataforma unica, 1 escada em arco, 1 escorregador | un | 1 | 2237.25 | 2237.25
PJ 25.10.0450 (/) | PJ25100450 | MAT017450 | Brinquedo-Centro de atividades: 2 rampas, 2 escadas em arco, 1 escorregador, 2 escadas em leque | un | 1 | 3044.75 | 3044.75
PJ 25.10.0453 (/) | PJ25100453 | MAT017500 | Brinquedo-Centro de atividades: 3 plataformas, 1 escada vertical, 1 escorregador, 1 escada leque | un | 1 | 2954.5 | 2954.5
PJ 25.10.0506 (/) | PJ25100506 | MAT017550 | Brinquedo-Escada arvore, em madeira de Lei, referencia M-07, Pactaplayground ou similar | un | 1 | 400 | 400
PJ 25.10.0503 (/) | PJ25100503 | MAT017600 | Brinquedo-Escada em arco rustica, em madeira de Lei, com largura de 2,40m | un | 1 | 750 | 750
PJ 25.10.0500 (/) | PJ25100500 | MAT017650 | Brinquedo-Escada horizontal rustica, em madeira de Lei, com largura de 2,30m | un | 1 | 625 | 625
PJ 25.10.0556 (/) | PJ25100556 | MAT017700 | Brinquedo-Escorregador rustico, leito em madeira de lei, com comprimento de 2m | un | 1 | 589 | 589
PJ 25.10.0559 (/) | PJ25100559 | MAT017750 | Brinquedo-Escorregador rustico, leito em madeira de lei, com comprimento de 2,5m | un | 1 | 625 | 625
PJ 25.30.0600 (/) | PJ25300600 | MAT017750 | Brinquedo-Escorregador rustico, leito em madeira de lei, com comprimento de 2,5m | un | 0.16 | 625 | 100
PJ 25.30.0603 (/) | PJ25300603 | MAT017750 | Brinquedo-Escorregador rustico, leito em madeira de lei, com comprimento de 2,5m | un | 1 | 625 | 625
PJ 25.10.0600 (/) | PJ25100600 | MAT017800 | Brinquedo-Etapa 8, barra fixa, composto por 2 toras de Eucalipto auto-clave, diametro de 12" | un | 1 | 220 | 220
PJ 25.10.0659 (/) | PJ25100659 | MAT017850 | Brinquedo-Gangorra aerea em madeira de Lei, referencia M-41, Pactaplayground ou similar | un | 1 | 350 | 350
PJ 25.10.0650 (/) | PJ25100650 | MAT017900 | Brinquedo-Gangorra rustica simples (1 prancha) em madeira de Lei, de (0,30x3)m | un | 1 | 220 | 220
PJ 25.10.0653 (/) | PJ25100653 | MAT017950 | Brinquedo-Gangorra rustica dupla (2 pranchas) em madeira de Lei, de (1,50x3)m | un | 1 | 418 | 418
PJ 25.10.0662 (/) | PJ25100662 | MAT018000 | Brinquedo-Gangorrao rustico em madeira de Lei, largura, de (0,60x3)m | un | 1 | 418 | 418
PJ 25.10.0800 (/) | PJ25100800 | MAT018050 | Brinquedo-Pernalonga Pinoquio em madeira, com area utilizada de 35m2 e altura aproximada de 3,20m | un | 1 | 2565 | 2565
PJ 25.10.0950 (/) | PJ25100950 | MAT018100 | Brinquedo-Upa-upa rustico composto de 1 cavalinho em madeira de lei | un | 1 | 888.25 | 888.25
PJ 25.10.0953 (/) | PJ25100953 | MAT018150 | Brinquedo-Upa-upa rustico composto de 2 cavalinhos em madeira de lei | un | 1 | 1059.25 | 1059.25
PJ 25.10.0250 (/) | PJ25100250 | MAT018200 | Brinquedo Alphanaut, em troncos de eucalipto, modelo Alpha 04, Alpha Play ou similar | un | 1 | 3600 | 3600
PJ 25.10.0253 (/) | PJ25100253 | MAT018250 | Brinquedo Dupla Escalada, em troncos de eucalipto, modelo Alpha 08, Alpha Play ou similar | un | 1 | 1828.75 | 1828.75
PJ 25.10.0256 (/) | PJ25100256 | MAT018300 | Brinquedo Alpha Rede, em troncos de eucalipto, modelo Alpha 10, Alpha Play ou similar | un | 1 | 717.25 | 717.25
PJ 25.10.0259 (/) | PJ25100259 | MAT018350 | Brinquedo Alpha Ponte, em troncos de eucalipto, modelo Alpha 11, Alpha Play ou similar | un | 1 | 717.25 | 717.25
BP 05.05.0050 (/) | BP05050050 | MAT018400 | Brita corrida | m3 | 1.3 | 24 | 31.2
RV 15.05.0150 (/) | RV15050150 | MAT018400 | Brita corrida | m3 | 0.033 | 24 | 0.8
BP 05.05.0200 (A) | BP05050200A | MAT018450 | Brita no 0 | m3 | 0.0072 | 28.67 | 0.21
BP 10.05.0050 (A) | BP10050050A | MAT018450 | Brita no 0 | m3 | 0.142 | 28.67 | 4.08
BP 10.05.0100 (A) | BP10050100A | MAT018450 | Brita no 0 | m3 | 0.1567 | 28.67 | 4.5
BP 10.05.0150 (/) | BP10050150 | MAT018450 | Brita no 0 | m3 | 0.484 | 28.67 | 13.88
BP 10.05.0600 (A) | BP10050600A | MAT018450 | Brita no 0 | m3 | 0.0028 | 28.67 | 0.09
BP 10.05.0653 (B) | BP10050653B | MAT018450 | Brita no 0 | m3 | 0.018021 | 28.67 | 0.52
BP 10.05.0670 (/) | BP10050670 | MAT018450 | Brita no 0 | m3 | 0.1567 | 28.67 | 4.5
BP 10.05.0700 (A) | BP10050700A | MAT018450 | Brita no 0 | m3 | 0.01715 | 28.67 | 0.5
BP 10.05.0703 (A) | BP10050703A | MAT018450 | Brita no 0 | m3 | 0.024005 | 28.67 | 0.69
BP 10.10.0500 (B) | BP10100500B | MAT018450 | Brita no 0 | m3 | 0.063 | 28.67 | 1.81
BP 10.25.0100 (/) | BP10250100 | MAT018450 | Brita no 0 | m3 | 0.015 | 28.67 | 0.44
BP 10.25.0250 (/) | BP10250250 | MAT018450 | Brita no 0 | m3 | 0.015 | 28.67 | 0.44
BP 10.25.0253 (/) | BP10250253 | MAT018450 | Brita no 0 | m3 | 0.0033 | 28.67 | 0.1
BP 10.25.0303 (/) | BP10250303 | MAT018450 | Brita no 0 | m3 | 0.015 | 28.67 | 0.44
ET 45.05.0050 (A) | ET45050050A | MAT018450 | Brita no 0 | m3 | 0.7 | 28.67 | 20.07
ET 80.05.0100 (/) | ET80050100 | MAT018450 | Brita no 0 | m3 | 0.4935 | 28.67 | 14.15
SC 15.05.0425 (/) | SC15050425 | MAT018450 | Brita no 0 | m3 | 1 | 28.67 | 28.67
BP 10.05.0050 (A) | BP10050050A | MAT018500 | Brita no 1 | m3 | 0.1873 | 29.33 | 5.5
BP 10.05.0100 (A) | BP10050100A | MAT018500 | Brita no 1 | m3 | 0.1567 | 29.33 | 4.6
BP 10.05.0150 (/) | BP10050150 | MAT018500 | Brita no 1 | m3 | 0.484 | 29.33 | 14.2
BP 10.05.0651 (/) | BP10050651 | MAT018500 | Brita no 1 | m3 | 0.0164 | 29.33 | 0.49
BP 10.05.0653 (B) | BP10050653B | MAT018500 | Brita no 1 | m3 | 0.018021 | 29.33 | 0.53
BP 10.05.0656 (/) | BP10050656 | MAT018500 | Brita no 1 | m3 | 0.0365 | 29.33 | 1.08
BP 10.05.0659 (/) | BP10050659 | MAT018500 | Brita no 1 | m3 | 0.047 | 29.33 | 1.38
BP 10.05.0670 (/) | BP10050670 | MAT018500 | Brita no 1 | m3 | 0.1567 | 29.33 | 4.6
BP 10.05.0700 (A) | BP10050700A | MAT018500 | Brita no 1 | m3 | 0.021402 | 29.33 | 0.63
BP 10.05.0703 (A) | BP10050703A | MAT018500 | Brita no 1 | m3 | 0.029963 | 29.33 | 0.88
DR 30.10.0050 (/) | DR30100050 | MAT018500 | Brita no 1 | m3 | 0.0115 | 29.33 | 0.34
DR 30.10.0053 (/) | DR30100053 | MAT018500 | Brita no 1 | m3 | 0.0125 | 29.33 | 0.37
DR 30.10.0056 (/) | DR30100056 | MAT018500 | Brita no 1 | m3 | 0.026 | 29.33 | 0.77
DR 30.10.0059 (/) | DR30100059 | MAT018500 | Brita no 1 | m3 | 0.0155 | 29.33 | 0.46
DR 55.05.0050 (/) | DR55050050 | MAT018500 | Brita no 1 | m3 | 1.1 | 29.33 | 32.27
DR 55.05.0053 (/) | DR55050053 | MAT018500 | Brita no 1 | m3 | 0.55 | 29.33 | 16.14
DR 55.05.0300 (/) | DR55050300 | MAT018500 | Brita no 1 | m3 | 0.08 | 29.33 | 2.35
ET 05.05.0050 (B) | ET05050050B | MAT018500 | Brita no 1 | m3 | 0.34 | 29.33 | 9.98
ET 05.05.0100 (A) | ET05050100A | MAT018500 | Brita no 1 | m3 | 0.393 | 29.33 | 11.53
ET 05.05.0200 (B) | ET05050200B | MAT018500 | Brita no 1 | m3 | 0.34 | 29.33 | 9.98
ET 05.05.0250 (B) | ET05050250B | MAT018500 | Brita no 1 | m3 | 0.34 | 29.33 | 9.98
ET 05.05.0350 (B) | ET05050350B | MAT018500 | Brita no 1 | m3 | 0.34 | 29.33 | 9.98
ET 05.05.0400 (B) | ET05050400B | MAT018500 | Brita no 1 | m3 | 0.34 | 29.33 | 9.98
ET 05.05.0500 (B) | ET05050500B | MAT018500 | Brita no 1 | m3 | 0.37 | 29.33 | 10.86
ET 05.05.0570 (A) | ET05050570A | MAT018500 | Brita no 1 | m3 | 0.35 | 29.33 | 10.27
ET 05.05.0601 (/) | ET05050601 | MAT018500 | Brita no 1 | m3 | 0.19 | 29.33 | 5.58
ET 05.05.0700 (/) | ET05050700 | MAT018500 | Brita no 1 | m3 | 0.19 | 29.33 | 5.58
ET 05.05.0750 (/) | ET05050750 | MAT018500 | Brita no 1 | m3 | 0.209 | 29.33 | 6.13
ET 05.05.1015 (A) | ET05051015A | MAT018500 | Brita no 1 | m3 | 0.3935 | 29.33 | 11.55
ET 05.10.0050 (A) | ET05100050A | MAT018500 | Brita no 1 | m3 | 0.455 | 29.33 | 13.35
ET 05.65.0100 (/) | ET05650100 | MAT018500 | Brita no 1 | m3 | 0.0925 | 29.33 | 2.72
FD 05.20.0050 (A) | FD05200050A | MAT018500 | Brita no 1 | m3 | 0.077 | 29.33 | 2.26
FD 05.20.0100 (/) | FD05200100 | MAT018500 | Brita no 1 | m3 | 0.34 | 29.33 | 9.98
IT 15.45.0050 (/) | IT15450050 | MAT018500 | Brita no 1 | m3 | 0.055 | 29.33 | 1.62
IT 15.45.0100 (/) | IT15450100 | MAT018500 | Brita no 1 | m3 | 0.065 | 29.33 | 1.91
IT 15.45.0150 (/) | IT15450150 | MAT018500 | Brita no 1 | m3 | 0.125 | 29.33 | 3.67
IT 15.45.0200 (A) | IT15450200A | MAT018500 | Brita no 1 | m3 | 0.27 | 29.33 | 7.92
IT 15.55.0050 (/) | IT15550050 | MAT018500 | Brita no 1 | m3 | 0.45 | 29.33 | 13.2
IT 25.12.0050 (/) | IT25120050 | MAT018500 | Brita no 1 | m3 | 0.0035 | 29.33 | 0.11
IT 25.12.0100 (/) | IT25120100 | MAT018500 | Brita no 1 | m3 | 0.007 | 29.33 | 0.21
IT 25.12.0150 (/) | IT25120150 | MAT018500 | Brita no 1 | m3 | 0.0105 | 29.33 | 0.31
IT 25.12.0200 (/) | IT25120200 | MAT018500 | Brita no 1 | m3 | 0.014 | 29.33 | 0.42
IT 25.12.0300 (/) | IT25120300 | MAT018500 | Brita no 1 | m3 | 0.021 | 29.33 | 0.62
PJ 25.05.0106 (/) | PJ25050106 | MAT018500 | Brita no 1 | m3 | 0.031 | 29.33 | 0.91
PJ 25.05.0156 (/) | PJ25050156 | MAT018500 | Brita no 1 | m3 | 0.031 | 29.33 | 0.91
PJ 25.10.0106 (/) | PJ25100106 | MAT018500 | Brita no 1 | m3 | 0.031 | 29.33 | 0.91
PJ 25.10.0112 (/) | PJ25100112 | MAT018500 | Brita no 1 | m3 | 0.031 | 29.33 | 0.91
PJ 25.10.0200 (/) | PJ25100200 | MAT018500 | Brita no 1 | m3 | 0.031 | 29.33 | 0.91
PJ 25.10.0203 (/) | PJ25100203 | MAT018500 | Brita no 1 | m3 | 0.047 | 29.33 | 1.38
PJ 25.10.0350 (/) | PJ25100350 | MAT018500 | Brita no 1 | m3 | 0.031 | 29.33 | 0.91
PJ 25.10.0450 (/) | PJ25100450 | MAT018500 | Brita no 1 | m3 | 0.031 | 29.33 | 0.91
PJ 25.10.0453 (/) | PJ25100453 | MAT018500 | Brita no 1 | m3 | 0.031 | 29.33 | 0.91
PJ 25.10.0459 (/) | PJ25100459 | MAT018500 | Brita no 1 | m3 | 0.031 | 29.33 | 0.91
PJ 25.10.0500 (/) | PJ25100500 | MAT018500 | Brita no 1 | m3 | 0.031 | 29.33 | 0.91
PJ 25.10.0503 (/) | PJ25100503 | MAT018500 | Brita no 1 | m3 | 0.031 | 29.33 | 0.91
PJ 25.10.0506 (/) | PJ25100506 | MAT018500 | Brita no 1 | m3 | 0.031 | 29.33 | 0.91
PJ 25.10.0556 (/) | PJ25100556 | MAT018500 | Brita no 1 | m3 | 0.031 | 29.33 | 0.91
PJ 25.10.0559 (/) | PJ25100559 | MAT018500 | Brita no 1 | m3 | 0.031 | 29.33 | 0.91
PJ 25.10.0600 (/) | PJ25100600 | MAT018500 | Brita no 1 | m3 | 0.031 | 29.33 | 0.91
PJ 25.10.0650 (/) | PJ25100650 | MAT018500 | Brita no 1 | m3 | 0.031 | 29.33 | 0.91
PJ 25.10.0653 (/) | PJ25100653 | MAT018500 | Brita no 1 | m3 | 0.031 | 29.33 | 0.91
PJ 25.10.0659 (/) | PJ25100659 | MAT018500 | Brita no 1 | m3 | 0.031 | 29.33 | 0.91
PJ 25.10.0662 (/) | PJ25100662 | MAT018500 | Brita no 1 | m3 | 0.031 | 29.33 | 0.91
PJ 25.10.0950 (/) | PJ25100950 | MAT018500 | Brita no 1 | m3 | 0.031 | 29.33 | 0.91
PJ 25.10.0953 (/) | PJ25100953 | MAT018500 | Brita no 1 | m3 | 0.031 | 29.33 | 0.91
RV 15.05.0100 (/) | RV15050100 | MAT018500 | Brita no 1 | m3 | 0.0388 | 29.33 | 1.14
RV 15.25.0050 (/) | RV15250050 | MAT018500 | Brita no 1 | m3 | 0.0325 | 29.33 | 0.96
RV 15.25.0150 (/) | RV15250150 | MAT018500 | Brita no 1 | m3 | 0.031 | 29.33 | 0.91
RV 15.25.0153 (/) | RV15250153 | MAT018500 | Brita no 1 | m3 | 0.0415 | 29.33 | 1.22
RV 15.25.0156 (/) | RV15250156 | MAT018500 | Brita no 1 | m3 | 0.048 | 29.33 | 1.41
SC 05.05.1700 (/) | SC05051700 | MAT018500 | Brita no 1 | m3 | 0.04 | 29.33 | 1.18
SC 15.05.0450 (/) | SC15050450 | MAT018500 | Brita no 1 | m3 | 0.5 | 29.33 | 14.67
BP 10.05.0651 (/) | BP10050651 | MAT018550 | Brita no 2 | m3 | 0.0164 | 30.67 | 0.51
BP 10.05.0656 (/) | BP10050656 | MAT018550 | Brita no 2 | m3 | 0.0365 | 30.67 | 1.12
BP 10.05.0659 (/) | BP10050659 | MAT018550 | Brita no 2 | m3 | 0.047 | 30.67 | 1.45
DR 30.10.0050 (/) | DR30100050 | MAT018550 | Brita no 2 | m3 | 0.0115 | 30.67 | 0.36
DR 30.10.0053 (/) | DR30100053 | MAT018550 | Brita no 2 | m3 | 0.0125 | 30.67 | 0.39
DR 30.10.0056 (/) | DR30100056 | MAT018550 | Brita no 2 | m3 | 0.026 | 30.67 | 0.8
DR 30.10.0059 (/) | DR30100059 | MAT018550 | Brita no 2 | m3 | 0.0155 | 30.67 | 0.48
DR 55.05.0053 (/) | DR55050053 | MAT018550 | Brita no 2 | m3 | 0.55 | 30.67 | 16.87
DR 55.05.0300 (/) | DR55050300 | MAT018550 | Brita no 2 | m3 | 0.08 | 30.67 | 2.46
DR 55.05.0400 (/) | DR55050400 | MAT018550 | Brita no 2 | m3 | 0.33 | 30.67 | 10.13
ET 05.05.0050 (B) | ET05050050B | MAT018550 | Brita no 2 | m3 | 0.34 | 30.67 | 10.43
ET 05.05.0100 (A) | ET05050100A | MAT018550 | Brita no 2 | m3 | 0.393 | 30.67 | 12.06
ET 05.05.0200 (B) | ET05050200B | MAT018550 | Brita no 2 | m3 | 0.34 | 30.67 | 10.43
ET 05.05.0250 (B) | ET05050250B | MAT018550 | Brita no 2 | m3 | 0.34 | 30.67 | 10.43
ET 05.05.0350 (B) | ET05050350B | MAT018550 | Brita no 2 | m3 | 0.34 | 30.67 | 10.43
ET 05.05.0400 (B) | ET05050400B | MAT018550 | Brita no 2 | m3 | 0.34 | 30.67 | 10.43
ET 05.05.0500 (B) | ET05050500B | MAT018550 | Brita no 2 | m3 | 0.37 | 30.67 | 11.35
ET 05.05.0570 (A) | ET05050570A | MAT018550 | Brita no 2 | m3 | 0.35 | 30.67 | 10.74
ET 05.05.0601 (/) | ET05050601 | MAT018550 | Brita no 2 | m3 | 0.57 | 30.67 | 17.49
ET 05.05.0700 (/) | ET05050700 | MAT018550 | Brita no 2 | m3 | 0.57 | 30.67 | 17.49
ET 05.05.0750 (/) | ET05050750 | MAT018550 | Brita no 2 | m3 | 0.627 | 30.67 | 19.24
ET 05.05.1015 (A) | ET05051015A | MAT018550 | Brita no 2 | m3 | 0.3935 | 30.67 | 12.07
ET 05.10.0050 (A) | ET05100050A | MAT018550 | Brita no 2 | m3 | 0.455 | 30.67 | 13.96
ET 05.65.0100 (/) | ET05650100 | MAT018550 | Brita no 2 | m3 | 0.0925 | 30.67 | 2.84
FD 05.20.0050 (A) | FD05200050A | MAT018550 | Brita no 2 | m3 | 0.077 | 30.67 | 2.37
FD 05.20.0100 (/) | FD05200100 | MAT018550 | Brita no 2 | m3 | 0.34 | 30.67 | 10.43
IP 25.10.0100 (/) | IP25100100 | MAT018550 | Brita no 2 | m3 | 0.036 | 30.67 | 1.11
IT 15.45.0050 (/) | IT15450050 | MAT018550 | Brita no 2 | m3 | 0.055 | 30.67 | 1.69
IT 15.45.0100 (/) | IT15450100 | MAT018550 | Brita no 2 | m3 | 0.065 | 30.67 | 2
IT 15.45.0150 (/) | IT15450150 | MAT018550 | Brita no 2 | m3 | 0.125 | 30.67 | 3.84
IT 15.45.0200 (A) | IT15450200A | MAT018550 | Brita no 2 | m3 | 0.27 | 30.67 | 8.29
IT 15.55.0050 (/) | IT15550050 | MAT018550 | Brita no 2 | m3 | 0.45 | 30.67 | 13.81
IT 25.12.0050 (/) | IT25120050 | MAT018550 | Brita no 2 | m3 | 0.0035 | 30.67 | 0.11
IT 25.12.0100 (/) | IT25120100 | MAT018550 | Brita no 2 | m3 | 0.007 | 30.67 | 0.22
IT 25.12.0150 (/) | IT25120150 | MAT018550 | Brita no 2 | m3 | 0.0105 | 30.67 | 0.33
IT 25.12.0200 (/) | IT25120200 | MAT018550 | Brita no 2 | m3 | 0.014 | 30.67 | 0.43
IT 25.12.0300 (/) | IT25120300 | MAT018550 | Brita no 2 | m3 | 0.021 | 30.67 | 0.65
RV 15.25.0050 (/) | RV15250050 | MAT018550 | Brita no 2 | m3 | 0.0325 | 30.67 | 1
RV 15.25.0150 (/) | RV15250150 | MAT018550 | Brita no 2 | m3 | 0.031 | 30.67 | 0.96
RV 15.25.0153 (/) | RV15250153 | MAT018550 | Brita no 2 | m3 | 0.0415 | 30.67 | 1.28
RV 15.25.0156 (/) | RV15250156 | MAT018550 | Brita no 2 | m3 | 0.048 | 30.67 | 1.48
SC 05.05.1700 (/) | SC05051700 | MAT018550 | Brita no 2 | m3 | 0.04 | 30.67 | 1.23
SC 15.05.0450 (/) | SC15050450 | MAT018550 | Brita no 2 | m3 | 0.5 | 30.67 | 15.34
DR 55.05.0200 (A) | DR55050200A | MAT018600 | Brita no 3 | m3 | 0.001 | 30 | 0.03
DR 55.05.0209 (A) | DR55050209A | MAT018600 | Brita no 3 | m3 | 0.004 | 30 | 0.12
DR 55.05.0350 (/) | DR55050350 | MAT018600 | Brita no 3 | m3 | 0.026 | 30 | 0.78
DR 65.05.0050 (/) | DR65050050 | MAT018600 | Brita no 3 | m3 | 0.3 | 30 | 9
IP 05.25.0100 (/) | IP05250100 | MAT018600 | Brita no 3 | m3 | 0.03 | 30 | 0.9
IP 05.25.0150 (/) | IP05250150 | MAT018600 | Brita no 3 | m3 | 0.03 | 30 | 0.9
IP 05.25.0200 (/) | IP05250200 | MAT018600 | Brita no 3 | m3 | 0.06 | 30 | 1.8
IP 05.25.0250 (/) | IP05250250 | MAT018600 | Brita no 3 | m3 | 0.125 | 30 | 3.75
IP 05.25.0300 (/) | IP05250300 | MAT018600 | Brita no 3 | m3 | 0.06 | 30 | 1.8
IP 05.25.0350 (/) | IP05250350 | MAT018600 | Brita no 3 | m3 | 0.06 | 30 | 1.8
IP 05.25.0600 (/) | IP05250600 | MAT018600 | Brita no 3 | m3 | 0.125 | 30 | 3.75
IP 05.25.0650 (/) | IP05250650 | MAT018600 | Brita no 3 | m3 | 0.125 | 30 | 3.75
IP 05.25.0700 (/) | IP05250700 | MAT018600 | Brita no 3 | m3 | 0.187 | 30 | 5.61
IP 05.25.0750 (/) | IP05250750 | MAT018600 | Brita no 3 | m3 | 0.2 | 30 | 6
IP 05.25.0800 (/) | IP05250800 | MAT018600 | Brita no 3 | m3 | 0.25 | 30 | 7.5
IP 05.25.0950 (/) | IP05250950 | MAT018600 | Brita no 3 | m3 | 0.125 | 30 | 3.75
IP 05.25.0956 (/) | IP05250956 | MAT018600 | Brita no 3 | m3 | 0.125 | 30 | 3.75
IP 05.30.0700 (/) | IP05300700 | MAT018600 | Brita no 3 | m3 | 0.23 | 30 | 6.9
IP 05.40.0206 (/) | IP05400206 | MAT018600 | Brita no 3 | m3 | 0.44 | 30 | 13.2
IP 25.10.0203 (/) | IP25100203 | MAT018600 | Brita no 3 | m3 | 0.08 | 30 | 2.4
IP 25.10.0250 (/) | IP25100250 | MAT018600 | Brita no 3 | m3 | 0.08 | 30 | 2.4
IP 25.10.0259 (/) | IP25100259 | MAT018600 | Brita no 3 | m3 | 0.12 | 30 | 3.6
IP 99.99.0200 (/) | IP99990200 | MAT018600 | Brita no 3 | m3 | 0.06 | 30 | 1.8
IT 15.50.0200 (A) | IT15500200A | MAT018600 | Brita no 3 | m3 | 12.02 | 30 | 360.6
SC 15.05.0500 (/) | SC15050500 | MAT018600 | Brita no 3 | m3 | 1 | 30 | 30
MT 05.45.0100 (/) | MT05450100 | MAT018650 | Broca com ponta de metal duro Widia ou similar, serie 12, com haste de 7/8", medindo: (400x41)mm | un | 0.02 | 145.59 | 2.92
MT 10.25.0100 (/) | MT10250100 | MAT018650 | Broca com ponta de metal duro Widia ou similar, serie 12, com haste de 7/8", medindo: (400x41)mm | un | 0.02 | 145.59 | 2.92
EQ 45.05.0050 (/) | EQ45050050 | MAT018700 | Broca com ponta de metal duro Widia ou similar, serie 12, com haste de 7/8", medindo: (800x40)mm | un | 0.035 | 160.03 | 5.61
ET 25.05.0050 (A) | ET25050050A | MAT018700 | Broca com ponta de metal duro Widia ou similar, serie 12, com haste de 7/8", medindo: (800x40)mm | un | 0.00036 | 160.03 | 0.06
MT 05.45.0050 (/) | MT05450050 | MAT018700 | Broca com ponta de metal duro Widia ou similar, serie 12, com haste de 7/8", medindo: (800x40)mm | un | 0.0018 | 160.03 | 0.29
MT 05.45.0100 (/) | MT05450100 | MAT018700 | Broca com ponta de metal duro Widia ou similar, serie 12, com haste de 7/8", medindo: (800x40)mm | un | 0.0018 | 160.03 | 0.29
MT 10.25.0250 (/) | MT10250250 | MAT018700 | Broca com ponta de metal duro Widia ou similar, serie 12, com haste de 7/8", medindo: (800x40)mm | un | 0.28 | 160.03 | 44.81
MT 10.25.0300 (/) | MT10250300 | MAT018700 | Broca com ponta de metal duro Widia ou similar, serie 12, com haste de 7/8", medindo: (800x40)mm | un | 0.25 | 160.03 | 40.01
MT 10.25.0350 (/) | MT10250350 | MAT018700 | Broca com ponta de metal duro Widia ou similar, serie 12, com haste de 7/8", medindo: (800x40)mm | un | 0.1 | 160.03 | 16.01
SC 05.20.0300 (/) | SC05200300 | MAT018700 | Broca com ponta de metal duro Widia ou similar, serie 12, com haste de 7/8", medindo: (800x40)mm | un | 0.0014 | 160.03 | 0.23
SE 10.10.0050 (/) | SE10100050 | MAT018700 | Broca com ponta de metal duro Widia ou similar, serie 12, com haste de 7/8", medindo: (800x40)mm | un | 0.0028 | 160.03 | 0.45
SE 10.10.0100 (/) | SE10100100 | MAT018700 | Broca com ponta de metal duro Widia ou similar, serie 12, com haste de 7/8", medindo: (800x40)mm | un | 0.0014 | 160.03 | 0.23
EQ 45.05.0053 (/) | EQ45050053 | MAT018750 | Broca com ponta de metal duro Widia ou similar, serie 12, com haste de 7/8", medindo: (1600x39)mm | un | 0.032 | 189.55 | 6.07
ET 25.05.0050 (A) | ET25050050A | MAT018750 | Broca com ponta de metal duro Widia ou similar, serie 12, com haste de 7/8", medindo: (1600x39)mm | un | 0.00036 | 189.55 | 0.07
MT 05.45.0150 (A) | MT05450150A | MAT018750 | Broca com ponta de metal duro Widia ou similar, serie 12, com haste de 7/8", medindo: (1600x39)mm | un | 0.0441 | 189.55 | 8.36
SC 05.20.0300 (/) | SC05200300 | MAT018750 | Broca com ponta de metal duro Widia ou similar, serie 12, com haste de 7/8", medindo: (1600x39)mm | un | 0.0014 | 189.55 | 0.27
SE 10.10.0050 (/) | SE10100050 | MAT018750 | Broca com ponta de metal duro Widia ou similar, serie 12, com haste de 7/8", medindo: (1600x39)mm | un | 0.0028 | 189.55 | 0.54
SE 10.10.0100 (/) | SE10100100 | MAT018750 | Broca com ponta de metal duro Widia ou similar, serie 12, com haste de 7/8", medindo: (1600x39)mm | un | 0.0014 | 189.55 | 0.27
EQ 45.05.0056 (/) | EQ45050056 | MAT018800 | Broca com ponta de metal duro Widia ou similar, serie 12, com haste de 7/8", medindo: (2400x38)mm | un | 0.0295 | 219.75 | 6.49
MT 05.45.0050 (/) | MT05450050 | MAT018800 | Broca com ponta de metal duro Widia ou similar, serie 12, com haste de 7/8", medindo: (2400x38)mm | un | 0.0015 | 219.75 | 0.33
MT 05.45.0100 (/) | MT05450100 | MAT018800 | Broca com ponta de metal duro Widia ou similar, serie 12, com haste de 7/8", medindo: (2400x38)mm | un | 0.0015 | 219.75 | 0.33
SE 10.10.0100 (/) | SE10100100 | MAT018800 | Broca com ponta de metal duro Widia ou similar, serie 12, com haste de 7/8", medindo: (2400x38)mm | un | 0.0014 | 219.75 | 0.31
SE 10.10.0100 (/) | SE10100100 | MAT018850 | Broca com ponta de metal duro Widia ou similar, serie 12, com haste de 7/8", medindo: (3200x37)mm | un | 0.0014 | 260.41 | 0.37
IT 25.20.0100 (/) | IT25200100 | MAT018900 | Bucha de aluminio, de 1/2" | un | 4 | 0.14 | 0.56
IT 25.20.0403 (/) | IT25200403 | MAT018900 | Bucha de aluminio, de 1/2" | un | 22 | 0.14 | 3.08
IT 25.22.0050 (/) | IT25220050 | MAT018900 | Bucha de aluminio, de 1/2" | un | 1 | 0.14 | 0.14
IT 25.22.0053 (/) | IT25220053 | MAT018900 | Bucha de aluminio, de 1/2" | un | 1 | 0.14 | 0.14
IT 25.46.0050 (/) | IT25460050 | MAT018900 | Bucha de aluminio, de 1/2" | un | 2 | 0.14 | 0.28
AP 10.05.0050 (A) | AP10050050A | MAT018950 | Bucha de aluminio, de 3/4" | un | 4 | 0.16 | 0.64
IT 25.20.0103 (/) | IT25200103 | MAT018950 | Bucha de aluminio, de 3/4" | un | 4 | 0.16 | 0.64
IT 25.20.0106 (/) | IT25200106 | MAT018950 | Bucha de aluminio, de 3/4" | un | 4 | 0.16 | 0.64
IT 25.20.0200 (/) | IT25200200 | MAT018950 | Bucha de aluminio, de 3/4" | un | 10 | 0.16 | 1.6
IT 25.20.0300 (/) | IT25200300 | MAT018950 | Bucha de aluminio, de 3/4" | un | 9 | 0.16 | 1.44
IT 25.20.0303 (/) | IT25200303 | MAT018950 | Bucha de aluminio, de 3/4" | un | 9 | 0.16 | 1.44
IT 25.20.0353 (/) | IT25200353 | MAT018950 | Bucha de aluminio, de 3/4" | un | 20 | 0.16 | 3.2
IT 25.20.0400 (/) | IT25200400 | MAT018950 | Bucha de aluminio, de 3/4" | un | 22 | 0.16 | 3.52
IT 25.20.0450 (/) | IT25200450 | MAT018950 | Bucha de aluminio, de 3/4" | un | 32 | 0.16 | 5.12
IT 25.20.0501 (/) | IT25200501 | MAT018950 | Bucha de aluminio, de 3/4" | un | 4 | 0.16 | 0.64
IT 25.20.0504 (/) | IT25200504 | MAT018950 | Bucha de aluminio, de 3/4" | un | 4 | 0.16 | 0.64
IT 25.22.0100 (/) | IT25220100 | MAT018950 | Bucha de aluminio, de 3/4" | un | 4 | 0.16 | 0.64
IT 25.24.0050 (A) | IT25240050A | MAT018950 | Bucha de aluminio, de 3/4" | un | 2 | 0.16 | 0.32
IT 25.26.0050 (/) | IT25260050 | MAT018950 | Bucha de aluminio, de 3/4" | un | 4 | 0.16 | 0.64
IT 25.26.0100 (/) | IT25260100 | MAT018950 | Bucha de aluminio, de 3/4" | un | 4 | 0.16 | 0.64
IT 25.26.0103 (/) | IT25260103 | MAT018950 | Bucha de aluminio, de 3/4" | un | 4 | 0.16 | 0.64
IT 25.26.0106 (/) | IT25260106 | MAT018950 | Bucha de aluminio, de 3/4" | un | 4 | 0.16 | 0.64
IT 25.26.0109 (/) | IT25260109 | MAT018950 | Bucha de aluminio, de 3/4" | un | 4 | 0.16 | 0.64
IT 25.26.0250 (/) | IT25260250 | MAT018950 | Bucha de aluminio, de 3/4" | un | 12 | 0.16 | 1.92
IT 25.26.0300 (/) | IT25260300 | MAT018950 | Bucha de aluminio, de 3/4" | un | 16 | 0.16 | 2.56
IT 25.46.0053 (/) | IT25460053 | MAT018950 | Bucha de aluminio, de 3/4" | un | 2 | 0.16 | 0.32
IT 25.46.0056 (/) | IT25460056 | MAT018950 | Bucha de aluminio, de 3/4" | un | 2 | 0.16 | 0.32
IT 25.66.0150 (B) | IT25660150B | MAT018950 | Bucha de aluminio, de 3/4" | un | 1 | 0.16 | 0.16
IT 25.66.0200 (A) | IT25660200A | MAT018950 | Bucha de aluminio, de 3/4" | un | 2 | 0.16 | 0.32
IT 25.66.0250 (A) | IT25660250A | MAT018950 | Bucha de aluminio, de 3/4" | un | 1 | 0.16 | 0.16
AD 20.05.0100 (A) | AD20050100A | MAT019000 | Bucha de aluminio, de 1" | un | 0.092 | 0.27 | 0.03
IT 25.22.0500 (A) | IT25220500A | MAT019000 | Bucha de aluminio, de 1" | un | 4 | 0.27 | 1.08
IT 25.46.0400 (A) | IT25460400A | MAT019000 | Bucha de aluminio, de 1" | un | 1 | 0.27 | 0.27
IT 25.46.0403 (A) | IT25460403A | MAT019000 | Bucha de aluminio, de 1" | un | 2 | 0.27 | 0.54
IT 25.46.0406 (A) | IT25460406A | MAT019000 | Bucha de aluminio, de 1" | un | 1 | 0.27 | 0.27
IT 25.46.0409 (A) | IT25460409A | MAT019000 | Bucha de aluminio, de 1" | un | 2 | 0.27 | 0.54
IT 25.46.0412 (A) | IT25460412A | MAT019000 | Bucha de aluminio, de 1" | un | 2 | 0.27 | 0.54
IT 25.46.0415 (A) | IT25460415A | MAT019000 | Bucha de aluminio, de 1" | un | 3 | 0.27 | 0.81
IT 25.46.0418 (A) | IT25460418A | MAT019000 | Bucha de aluminio, de 1" | un | 4 | 0.27 | 1.08
IT 25.66.0250 (A) | IT25660250A | MAT019050 | Bucha de aluminio, de 1 1/4" | un | 2 | 0.34 | 0.68
PJ 25.10.0775 (/) | PJ25100775 | MAT019050 | Bucha de aluminio, de 1 1/4" | un | 26 | 0.34 | 8.84
AD 20.20.0050 (/) | AD20200050 | MAT019100 | Bucha de aluminio, de 1 1/2" | un | 3 | 0.5 | 1.5
IT 25.22.0550 (/) | IT25220550 | MAT019100 | Bucha de aluminio, de 1 1/2" | un | 4 | 0.5 | 2
IT 25.66.0300 (B) | IT25660300B | MAT019150 | Bucha de aluminio, de 2 1/2" | un | 2 | 1.18 | 2.36
IP 30.30.0121 (/) | IP30300121 | MAT019200 | Bucha de aluminio, de 3" | un | 1 | 1.31 | 1.31
IT 25.66.0150 (B) | IT25660150B | MAT019200 | Bucha de aluminio, de 3" | un | 2 | 1.31 | 2.62
IT 25.20.0150 (A) | IT25200150A | MAT019250 | Bucha de nylon S-04 | un | 2 | 0.02 | 0.04
IT 25.26.0150 (A) | IT25260150A | MAT019250 | Bucha de nylon S-04 | un | 2 | 0.02 | 0.04
IT 25.28.0100 (A) | IT25280100A | MAT019250 | Bucha de nylon S-04 | un | 2 | 0.02 | 0.04
CI 05.60.0100 (/) | CI05600100 | MAT019300 | Bucha de nylon S-05 | un | 1.3 | 0.03 | 0.04
IT 10.15.0500 (A) | IT10150500A | MAT019300 | Bucha de nylon S-05 | un | 6 | 0.03 | 0.18
RV 10.35.0100 (/) | RV10350100 | MAT019300 | Bucha de nylon S-05 | un | 6 | 0.03 | 0.18
RV 10.40.0050 (/) | RV10400050 | MAT019300 | Bucha de nylon S-05 | un | 6 | 0.03 | 0.18
AP 40.05.0050 (A) | AP40050050A | MAT019350 | Bucha de nylon S-06 | un | 13 | 0.04 | 0.52
ES 10.30.0050 (/) | ES10300050 | MAT019350 | Bucha de nylon S-06 | un | 4 | 0.04 | 0.16
ES 10.30.0056 (A) | ES10300056A | MAT019350 | Bucha de nylon S-06 | un | 4 | 0.04 | 0.16
ES 10.30.0100 (/) | ES10300100 | MAT019350 | Bucha de nylon S-06 | un | 4 | 0.04 | 0.16
ES 10.30.0153 (A) | ES10300153A | MAT019350 | Bucha de nylon S-06 | un | 4 | 0.04 | 0.16
ES 10.35.0050 (A) | ES10350050A | MAT019350 | Bucha de nylon S-06 | un | 14 | 0.04 | 0.56
ES 10.35.0053 (A) | ES10350053A | MAT019350 | Bucha de nylon S-06 | un | 16 | 0.04 | 0.64
ES 10.35.0060 (/) | ES10350060 | MAT019350 | Bucha de nylon S-06 | un | 15 | 0.04 | 0.6
ES 10.35.0100 (/) | ES10350100 | MAT019350 | Bucha de nylon S-06 | un | 4 | 0.04 | 0.16
ES 10.35.0150 (/) | ES10350150 | MAT019350 | Bucha de nylon S-06 | un | 16 | 0.04 | 0.64
ES 10.99.0100 (/) | ES10990100 | MAT019350 | Bucha de nylon S-06 | un | 4 | 0.04 | 0.16
ES 10.99.0300 (A) | ES10990300A | MAT019350 | Bucha de nylon S-06 | un | 6 | 0.04 | 0.24
ES 15.99.0500 (/) | ES15990500 | MAT019350 | Bucha de nylon S-06 | un | 3 | 0.04 | 0.12
IT 05.98.0162 (/) | IT05980162 | MAT019350 | Bucha de nylon S-06 | un | 1 | 0.04 | 0.04
ES 10.30.0103 (A) | ES10300103A | MAT019400 | Bucha de nylon S-08 | un | 4 | 0.07 | 0.28
ES 10.30.0150 (/) | ES10300150 | MAT019400 | Bucha de nylon S-08 | un | 4 | 0.07 | 0.28
ES 10.30.0156 (A) | ES10300156A | MAT019400 | Bucha de nylon S-08 | un | 4 | 0.07 | 0.28
ES 10.99.0450 (/) | ES10990450 | MAT019400 | Bucha de nylon S-08 | un | 4 | 0.07 | 0.28
ES 45.05.0050 (A) | ES45050050A | MAT019400 | Bucha de nylon S-08 | un | 8 | 0.07 | 0.56
IT 02.05.0201 (/) | IT02050201 | MAT019400 | Bucha de nylon S-08 | un | 2 | 0.07 | 0.14
IT 25.18.0050 (A) | IT25180050A | MAT019400 | Bucha de nylon S-08 | un | 2 | 0.07 | 0.14
IT 25.18.0100 (A) | IT25180100A | MAT019400 | Bucha de nylon S-08 | un | 2 | 0.07 | 0.14
IT 25.74.0050 (/) | IT25740050 | MAT019400 | Bucha de nylon S-08 | un | 1 | 0.07 | 0.07
IT 25.74.0059 (A) | IT25740059A | MAT019400 | Bucha de nylon S-08 | un | 1 | 0.07 | 0.07
IT 25.74.0062 (A) | IT25740062A | MAT019400 | Bucha de nylon S-08 | un | 1 | 0.07 | 0.07
IT 25.74.0065 (A) | IT25740065A | MAT019400 | Bucha de nylon S-08 | un | 1 | 0.07 | 0.07
IT 25.74.0071 (A) | IT25740071A | MAT019400 | Bucha de nylon S-08 | un | 1 | 0.07 | 0.07
AD 20.05.0050 (B) | AD20050050B | MAT019450 | Bucha de nylon S-12 | un | 0.1069 | 0.18 | 0.02
AD 20.05.0200 (A) | AD20050200A | MAT019450 | Bucha de nylon S-12 | un | 2 | 0.18 | 0.36
AD 20.05.0250 (A) | AD20050250A | MAT019450 | Bucha de nylon S-12 | un | 1 | 0.18 | 0.18
AP 05.05.0553 (/) | AP05050553 | MAT019450 | Bucha de nylon S-12 | un | 4 | 0.18 | 0.72
IT 20.05.0500 (/) | IT20050500 | MAT019450 | Bucha de nylon S-12 | un | 4 | 0.18 | 0.72
IT 20.05.0750 (/) | IT20050750 | MAT019450 | Bucha de nylon S-12 | un | 2 | 0.18 | 0.36
IT 20.05.1100 (/) | IT20051100 | MAT019450 | Bucha de nylon S-12 | un | 4 | 0.18 | 0.72
IT 20.05.1103 (/) | IT20051103 | MAT019450 | Bucha de nylon S-12 | un | 4 | 0.18 | 0.72
IT 20.05.1106 (/) | IT20051106 | MAT019450 | Bucha de nylon S-12 | un | 4 | 0.18 | 0.72
IT 20.05.1109 (/) | IT20051109 | MAT019450 | Bucha de nylon S-12 | un | 4 | 0.18 | 0.72
IT 20.05.1150 (/) | IT20051150 | MAT019450 | Bucha de nylon S-12 | un | 4 | 0.18 | 0.72
IT 20.05.1153 (/) | IT20051153 | MAT019450 | Bucha de nylon S-12 | un | 4 | 0.18 | 0.72
IT 20.05.1156 (/) | IT20051156 | MAT019450 | Bucha de nylon S-12 | un | 4 | 0.18 | 0.72
IT 20.05.1159 (/) | IT20051159 | MAT019450 | Bucha de nylon S-12 | un | 4 | 0.18 | 0.72
IT 20.05.1162 (/) | IT20051162 | MAT019450 | Bucha de nylon S-12 | un | 4 | 0.18 | 0.72
IP 30.10.0050 (/) | IP30100050 | MAT019500 | Bucha galvanizada de reducao, diametro nominal de (1"x3/4") | un | 1 | 2.32 | 2.32
IT 25.16.0050 (/) | IT25160050 | MAT019550 | Bucha galvanizada de reducao, diametro nominal de (2"x1") | un | 1 | 5.97 | 5.97
IT 10.10.0200 (/) | IT10100200 | MAT019600 | Bucha galvanizada de reducao, diametro nominal de (2 1/2"x1 1/2") | un | 1 | 8.18 | 8.18
IT 15.20.0100 (/) | IT15200100 | MAT019650 | Bucha de reducao de ferro fundido, de (75x50)mm | un | 1 | 7.07 | 7.07
IT 15.60.0050 (/) | IT15600050 | MAT019700 | Bucha de reducao de latao, de 3/4"x1/2" | un | 2 | 1.94 | 3.88
AD 20.05.0050 (B) | AD20050050B | MAT019750 | Bucha de reducao de PVC rigido, de 3/4"x1/2" | un | 0.0267 | 0.19 | 0.01
IT 20.05.0500 (/) | IT20050500 | MAT019750 | Bucha de reducao de PVC rigido, de 3/4"x1/2" | un | 1 | 0.19 | 0.19
IT 05.15.0050 (/) | IT05150050 | MAT019800 | Bucha de reducao de PVC rigido, longa, soldavel, de (50x32)mm | un | 1 | 1.14 | 1.14
DR 50.05.0050 (/) | DR50050050 | MAT019850 | Cabeceira de PVC com saida de 40mm, modelo TBC 130, Supra ou similar | un | 0.2 | 8.25 | 1.65
DR 50.05.0100 (/) | DR50050100 | MAT019850 | Cabeceira de PVC com saida de 40mm, modelo TBC 130, Supra ou similar | un | 0.2 | 8.25 | 1.65
CI 05.60.0050 (/) | CI05600050 | MAT019900 | Cabeceira direita Aquapluv Beiral ou similar, de 125mm | un | 0.11 | 5.23 | 0.58
CI 05.60.0050 (/) | CI05600050 | MAT019950 | Cabeceira esquerda Aquapluv Beiral ou similar, de 125mm | un | 0.11 | 5.23 | 0.58
AP 05.05.0100 (/) | AP05050100 | MAT020000 | Cabide de louca, de 4"x2", cor branca, simples | un | 1 | 4.72 | 4.72
SC 99.99.0040 (/) | SC99990040 | MAT020050 | Cabine em resina de poliester reforcada com fibra de vidro, de (2,80x2,16x2,32)m | un | 1 | 14400 | 14400
PJ 25.30.0550 (/) | PJ25300550 | MAT020100 | Cabo de aco galvanizado com alma de fibra, 6 pernas de 19 fios, de 3/16" | m | 4 | 1.18 | 4.72
SC 40.05.0100 (/) | SC40050100 | MAT020100 | Cabo de aco galvanizado com alma de fibra, 6 pernas de 19 fios, de 3/16" | m | 1.05 | 1.18 | 1.24
ET 10.05.0350 (/) | ET10050350 | MAT020150 | Cabo de aco galvanizado com alma de fibra, 6 pernas de 19 fios, de 3/8" | m | 1 | 3.26 | 3.26
ET 25.05.0050 (A) | ET25050050A | MAT020200 | Cabo de aco galvanizado com alma de fibra, 6 pernas de 19 fios, de 1/2" | m | 1.05 | 7.48 | 7.86
ET 25.05.0100 (/) | ET25050100 | MAT020200 | Cabo de aco galvanizado com alma de fibra, 6 pernas de 19 fios, de 1/2" | m | 9 | 7.48 | 67.32
ET 10.05.0356 (/) | ET10050356 | MAT020250 | Cabo de aco galvanizado com alma de fibra, 6 pernas de 19 fios, de 5/8" | m | 1 | 11.88 | 11.88
ET 25.05.0100 (/) | ET25050100 | MAT020250 | Cabo de aco galvanizado com alma de fibra, 6 pernas de 19 fios, de 5/8" | m | 1.2 | 11.88 | 14.26
CO 05.05.0350 (A) | CO05050350A | MAT020300 | Cabo de aco polido com alma de fibra, 6 pernas de 19 fios, de 1/2" | m | 1.5 | 4.59 | 6.89
EQ 05.05.0650 (A) | EQ05050650A | MAT020300 | Cabo de aco polido com alma de fibra, 6 pernas de 19 fios, de 1/2" | m | 0.1 | 4.59 | 0.46
EQ 05.05.0815 (/) | EQ05050815 | MAT020300 | Cabo de aco polido com alma de fibra, 6 pernas de 19 fios, de 1/2" | m | 0.008 | 4.59 | 0.04
EQ 35.05.0050 (/) | EQ35050050 | MAT020300 | Cabo de aco polido com alma de fibra, 6 pernas de 19 fios, de 1/2" | m | 1 | 4.59 | 4.59
EQ 35.05.0053 (/) | EQ35050053 | MAT020300 | Cabo de aco polido com alma de fibra, 6 pernas de 19 fios, de 1/2" | m | 0.1 | 4.59 | 0.46
CO 05.10.0600 (A) | CO05100600A | MAT020350 | Cabo de aco polido com alma de fibra, 6 pernas de 19 fios, de 3/4" | m | 1.5 | 11.14 | 16.71
CO 05.05.0250 (/) | CO05050250 | MAT020400 | Cabo de aco polido com alma de fibra, 6 pernas de 19 fios, de 3/8" | m | 0.2 | 2.8 | 0.56
CO 05.10.0600 (A) | CO05100600A | MAT020400 | Cabo de aco polido com alma de fibra, 6 pernas de 19 fios, de 3/8" | m | 2 | 2.8 | 5.6
CO 05.05.0700 (/) | CO05050700 | MAT020450 | Cabo de aco polido com alma de fibra, 6 pernas de 19 fios, de 5/8" | m | 3.21 | 5.73 | 18.4
CO 05.10.0400 (A) | CO05100400A | MAT020450 | Cabo de aco polido com alma de fibra, 6 pernas de 19 fios, de 5/8" | m | 3.21 | 5.73 | 18.4
CO 05.10.0450 (A) | CO05100450A | MAT020450 | Cabo de aco polido com alma de fibra, 6 pernas de 19 fios, de 5/8" | m | 3.21 | 5.73 | 18.4
EQ 05.05.0850 (/) | EQ05050850 | MAT020450 | Cabo de aco polido com alma de fibra, 6 pernas de 19 fios, de 5/8" | m | 0.04 | 5.73 | 0.23
IP 15.40.0200 (A) | IP15400200A | MAT020500 | Cabo de aluminio nu, com alma de aco (CAA), 1/0AWG | Kg | 0.216 | 14.07 | 3.04
IP 15.40.0050 (A) | IP15400050A | MAT020550 | Cabo de aluminio nu, sem alma de aco (CA), de 2AWG | Kg | 0.093 | 15.52 | 1.45
IP 15.40.0300 (/) | IP15400300 | MAT020600 | Cabo de aluminio, 1Kv, WPP, 1/0AWG | m | 1 | 3.3 | 3.3
IP 15.40.0250 (/) | IP15400250 | MAT020650 | Cabo de aluminio, 1Kv, XLPE, de 1/0AWG | m | 1 | 3.09 | 3.09
IP 15.40.0503 (/) | IP15400503 | MAT020700 | Cabo de aluminio, de 1Kv, XLPE, de 16mm2 | m | 1 | 1.06 | 1.06
IP 15.40.0512 (A) | IP15400512A | MAT020750 | Cabo de aluminio, de 1Kv, XLPE, de 35mm2 | m | 1 | 2.82 | 2.82
IP 15.40.0150 (/) | IP15400150 | MAT020800 | Cabo de aluminio, WPP, 2AWG | m | 1 | 2.2 | 2.2
ST 60.20.0350 (/) | ST60200350 | MAT020850 | Cabo de cobre estanhado, multiplo para comando, 1Kv, XLPE/90oC, de 9x1,5mm2 | m | 1 | 4.78 | 4.78
ST 60.20.0400 (/) | ST60200400 | MAT020900 | Cabo de cobre estanhado, multiplo para comando, 1Kv, XLPE/90oC, de 7x2,5mm2 | m | 1.05 | 5.31 | 5.58
ST 60.20.0450 (/) | ST60200450 | MAT020950 | Cabo de cobre estanhado, multiplo para comando, 1Kv, XLPE/90oC, de 4x6mm2 | m | 1.05 | 6.61 | 6.95
ST 60.20.0500 (/) | ST60200500 | MAT021000 | Cabo de cobre estanhado, multiplo para comando, 1Kv, XLPE/90oC, de 4x10mm2 | m | 1.05 | 10.28 | 10.8
IT 30.15.0050 (/) | IT30150050 | MAT021050 | Cabo de cobre flexivel, 750V, PVC/70oC, de 0,75mm2 | m | 1 | 0.21 | 0.21
IT 30.15.0056 (/) | IT30150056 | MAT021050 | Cabo de cobre flexivel, 750V, PVC/70oC, de 0,75mm2 | m | 2 | 0.21 | 0.42
IT 30.15.0062 (/) | IT30150062 | MAT021050 | Cabo de cobre flexivel, 750V, PVC/70oC, de 0,75mm2 | m | 4 | 0.21 | 0.84
IT 30.15.0206 (/) | IT30150206 | MAT021050 | Cabo de cobre flexivel, 750V, PVC/70oC, de 0,75mm2 | m | 2.5 | 0.21 | 0.53
IT 30.15.0256 (/) | IT30150256 | MAT021050 | Cabo de cobre flexivel, 750V, PVC/70oC, de 0,75mm2 | m | 4 | 0.21 | 0.84
IT 30.15.0259 (/) | IT30150259 | MAT021050 | Cabo de cobre flexivel, 750V, PVC/70oC, de 0,75mm2 | m | 5.5 | 0.21 | 1.16
IP 15.30.0050 (/) | IP15300050 | MAT021100 | Cabo de cobre flexivel, 750V, PVC/70oC, de 1,5mm2 | m | 1 | 0.3 | 0.3
IP 15.30.0300 (/) | IP15300300 | MAT021150 | Cabo de cobre flexivel, 750V, PVC/70oC, de 16mm2 | m | 1 | 3.01 | 3.01
IP 15.30.0053 (/) | IP15300053 | MAT021200 | Cabo de cobre flexivel, 750V, PVC/70oC, de: (2 x 1,50mm2) | m | 1 | 1.01 | 1.01
IP 15.30.0153 (/) | IP15300153 | MAT021250 | Cabo de cobre flexivel, 750V, PVC/70oC, de: (2 x 4mm2) | m | 1 | 2.68 | 2.68
IP 15.35.0303 (/) | IP15350303 | MAT021300 | Cabo de cobre flexivel, 750V, PVC/70oC, de: (2 x 6mm2) | m | 1 | 3.8 | 3.8
IP 15.30.0253 (/) | IP15300253 | MAT021350 | Cabo de cobre flexivel, 750V, PVC/70oC, de: (2x10mm2) | m | 1 | 6.22 | 6.22
IT 25.32.0503 (A) | IT25320503A | MAT021400 | Cabo de cobre flexivel, 750V, PVC/70oC, de: (3 x 1mm2) | m | 1.05 | 1.01 | 1.07
IP 15.30.0059 (/) | IP15300059 | MAT021450 | Cabo de cobre flexivel, 750V, PVC/70oC, de: (3 x 1,50mm2) | m | 1 | 1.34 | 1.34
IP 15.30.0062 (/) | IP15300062 | MAT021450 | Cabo de cobre flexivel, 750V, PVC/70oC, de: (3 x 1,50mm2) | m | 1 | 1.34 | 1.34
IP 15.30.0106 (/) | IP15300106 | MAT021500 | Cabo de cobre flexivel, 750V, PVC/70oC, de: (3 x 2,50mm2) | m | 1 | 2.2 | 2.2
IT 02.05.0201 (/) | IT02050201 | MAT021500 | Cabo de cobre flexivel, 750V, PVC/70oC, de: (3 x 2,50mm2) | m | 1.05 | 2.2 | 2.31
IP 15.30.0156 (/) | IP15300156 | MAT021550 | Cabo de cobre flexivel, 750V, PVC/70oC, de: (3 x 4mm2) | m | 1 | 3.44 | 3.44
IP 15.30.0206 (/) | IP15300206 | MAT021600 | Cabo de cobre flexivel, 750V, PVC/70oC, de: (3 x 6mm2) | m | 1 | 4.95 | 4.95
IP 15.30.0256 (/) | IP15300256 | MAT021650 | Cabo de cobre flexivel, 750V, PVC/70oC, de: (3x10mm2) | m | 1 | 8.78 | 8.78
IP 15.30.0309 (/) | IP15300309 | MAT021700 | Cabo de cobre flexivel, 750V, PVC/70oC, de: (3x16mm2) | m | 1 | 14.28 | 14.28
IP 15.30.0159 (/) | IP15300159 | MAT021750 | Cabo de cobre flexivel, 750V, PVC/70oC, de: (4 x 4mm2) | m | 1 | 4.72 | 4.72
IP 15.30.0259 (/) | IP15300259 | MAT021800 | Cabo de cobre flexivel, 750V, PVC/70oC, de: (4x10mm2) | m | 1 | 10.79 | 10.79
IT 25.26.0118 (/) | IT25260118 | MAT021850 | Cabo de cobre flexivel, PVC/70oC, categoria 5, PE (0,95mm), 4 pares, 8 vias, 24AWG | m | 12 | 0.6 | 7.2
IT 25.40.0062 (/) | IT25400062 | MAT021900 | Cabo de cobre nu, de 6mm2 (1kg = 18,87 metros) | Kg | 1 | 16.46 | 16.46
IP 15.25.0100 (/) | IP15250100 | MAT021950 | Cabo de cobre nu, de 16mm2 (1kg = 7,04 metros) | Kg | 1 | 14.75 | 14.75
IP 20.05.0053 (/) | IP20050053 | MAT021950 | Cabo de cobre nu, de 16mm2 (1kg = 7,04 metros) | Kg | 0.5 | 14.75 | 7.38
IP 20.05.0056 (A) | IP20050056A | MAT021950 | Cabo de cobre nu, de 16mm2 (1kg = 7,04 metros) | Kg | 1.071 | 14.75 | 15.8
IT 25.40.0068 (/) | IT25400068 | MAT021950 | Cabo de cobre nu, de 16mm2 (1kg = 7,04 metros) | Kg | 1 | 14.75 | 14.75
IP 15.25.0109 (/) | IP15250109 | MAT022000 | Cabo de cobre nu, de 25mm2 (1kg = 4,51 metros) | Kg | 1 | 14.97 | 14.97
IP 20.05.0153 (/) | IP20050153 | MAT022000 | Cabo de cobre nu, de 25mm2 (1kg = 4,51 metros) | Kg | 3.7 | 14.97 | 55.39
IT 25.40.0071 (/) | IT25400071 | MAT022000 | Cabo de cobre nu, de 25mm2 (1kg = 4,51 metros) | Kg | 1 | 14.97 | 14.97
IP 10.10.0553 (/) | IP10100553 | MAT022050 | Cabo de cobre nu, de 35mm2 (1kg = 3,16 metros) | Kg | 3.5 | 14.64 | 51.24
IP 15.25.0112 (/) | IP15250112 | MAT022050 | Cabo de cobre nu, de 35mm2 (1kg = 3,16 metros) | Kg | 1 | 14.64 | 14.64
IT 25.40.0074 (/) | IT25400074 | MAT022050 | Cabo de cobre nu, de 35mm2 (1kg = 3,16 metros) | Kg | 1 | 14.64 | 14.64
IT 25.40.0077 (/) | IT25400077 | MAT022100 | Cabo de cobre nu, de 50mm2 (1kg = 2,27 metros) | Kg | 1 | 14.18 | 14.18
IT 25.66.0150 (B) | IT25660150B | MAT022150 | Cabo de cobre nu, de 240mm2 (1kg = 0,47 metros) | Kg | 33.32 | 17.24 | 574.44
IP 15.35.0459 (/) | IP15350459 | MAT022200 | Cabo de cobre rigido, 15Kv, EPR/XLPE, de 25mm2 | m | 1 | 12.92 | 12.92
IT 25.36.0050 (/) | IT25360050 | MAT022250 | Cabo de cobre rigido, 15Kv, EPR/90oC, de 50mm2 | m | 1 | 19.57 | 19.57
IT 25.34.0053 (/) | IT25340053 | MAT022300 | Cabo de cobre rigido, 1Kv, PVC/70oC, 1,50mm2 | m | 1 | 0.65 | 0.65
IT 25.34.0059 (/) | IT25340059 | MAT022350 | Cabo de cobre rigido, 1Kv, PVC/70oC, 2,50mm2 | m | 1 | 0.87 | 0.87
IT 25.34.0357 (/) | IT25340357 | MAT022400 | Cabo de cobre rigido, 1Kv, PVC/70oC, 4mm2 | m | 1 | 1.32 | 1.32
IT 25.34.0358 (/) | IT25340358 | MAT022400 | Cabo de cobre rigido, 1Kv, PVC/70oC, 4mm2 | m | 1 | 1.32 | 1.32
IP 15.35.0300 (/) | IP15350300 | MAT022450 | Cabo de cobre rigido, 1Kv, PVC/70oC, 6mm2 | m | 1 | 1.42 | 1.42
IT 25.34.0359 (/) | IT25340359 | MAT022450 | Cabo de cobre rigido, 1Kv, PVC/70oC, 6mm2 | m | 1 | 1.42 | 1.42
IT 25.34.0068 (/) | IT25340068 | MAT022500 | Cabo de cobre rigido, 1Kv, PVC/70oC, 10mm2 | m | 1 | 1.96 | 1.96
IT 25.34.0361 (/) | IT25340361 | MAT022500 | Cabo de cobre rigido, 1Kv, PVC/70oC, 10mm2 | m | 1 | 1.96 | 1.96
IP 15.35.0400 (/) | IP15350400 | MAT022550 | Cabo de cobre rigido, 1Kv, PVC/70oC, 16mm2 | m | 1 | 3.34 | 3.34
IT 25.34.0071 (/) | IT25340071 | MAT022550 | Cabo de cobre rigido, 1Kv, PVC/70oC, 16mm2 | m | 1 | 3.34 | 3.34
IT 25.34.0364 (/) | IT25340364 | MAT022550 | Cabo de cobre rigido, 1Kv, PVC/70oC, 16mm2 | m | 1 | 3.34 | 3.34
IP 15.35.0450 (/) | IP15350450 | MAT022600 | Cabo de cobre rigido, 1Kv, PVC/70oC, 25mm2 | m | 1 | 5.44 | 5.44
IT 25.32.0074 (/) | IT25320074 | MAT022600 | Cabo de cobre rigido, 1Kv, PVC/70oC, 25mm2 | m | 1 | 5.44 | 5.44
IT 25.34.0367 (/) | IT25340367 | MAT022600 | Cabo de cobre rigido, 1Kv, PVC/70oC, 25mm2 | m | 1 | 5.44 | 5.44
IP 15.35.0500 (/) | IP15350500 | MAT022650 | Cabo de cobre rigido, 1Kv, PVC/70oC, 35mm2 | m | 1 | 7.16 | 7.16
IT 25.34.0077 (A) | IT25340077A | MAT022650 | Cabo de cobre rigido, 1Kv, PVC/70oC, 35mm2 | m | 1.05 | 7.16 | 7.52
IP 15.35.0550 (/) | IP15350550 | MAT022700 | Cabo de cobre rigido, 1Kv, PVC/70oC, 50mm2 | m | 1 | 10.25 | 10.25
IT 25.34.0080 (/) | IT25340080 | MAT022700 | Cabo de cobre rigido, 1Kv, PVC/70oC, 50mm2 | m | 1 | 10.25 | 10.25
IT 25.34.0370 (/) | IT25340370 | MAT022700 | Cabo de cobre rigido, 1Kv, PVC/70oC, 50mm2 | m | 1 | 10.25 | 10.25
IT 25.32.0083 (/) | IT25320083 | MAT022750 | Cabo de cobre rigido, 1Kv, PVC/70oC, 70mm2 | m | 1 | 14.38 | 14.38
IT 25.34.0373 (/) | IT25340373 | MAT022750 | Cabo de cobre rigido, 1Kv, PVC/70oC, 70mm2 | m | 1 | 14.38 | 14.38
IT 25.70.0350 (A) | IT25700350A | MAT022750 | Cabo de cobre rigido, 1Kv, PVC/70oC, 70mm2 | m | 25 | 14.38 | 359.5
IT 25.34.0376 (/) | IT25340376 | MAT022800 | Cabo de cobre rigido, 1Kv, PVC/70oC, 95mm2 | m | 1 | 17.84 | 17.84
IT 25.34.0379 (A) | IT25340379A | MAT022850 | Cabo de cobre rigido, 1Kv, PVC/70oC, 120mm2 | m | 1 | 22.3 | 22.3
IT 25.34.0382 (A) | IT25340382A | MAT022900 | Cabo de cobre rigido, 1Kv, PVC/70oC, 150mm2 | m | 1 | 30.71 | 30.71
IT 25.34.0388 (A) | IT25340388A | MAT022950 | Cabo de cobre rigido, 1Kv, PVC/70oC, 240mm2 | m | 1 | 50.35 | 50.35
IT 25.34.0265 (/) | IT25340265 | MAT023050 | Cabo de cobre rigido, 1Kv, PVC/70oC, de: (3x25mm2) | m | 1 | 20.6 | 20.6
ST 60.20.0250 (/) | ST60200250 | MAT023100 | Cabo de cobre rigido, 1Kv, PVC/PVC 70oC, Classe 1, de 4x1,50mm2 | m | 1 | 2.52 | 2.52
ST 60.20.0300 (/) | ST60200300 | MAT023150 | Cabo de cobre rigido, 1Kv, PVC/PVC 70oC, Classe 1, de: (7x1,50mm2) | m | 1 | 6.18 | 6.18
IP 15.35.0350 (/) | IP15350350 | MAT023200 | Cabo de cobre rigido, 1Kv, XLPE, de 10mm2 | m | 1 | 2.49 | 2.49
IP 15.35.0456 (/) | IP15350456 | MAT023250 | Cabo de cobre rigido, 1Kv, XLPE, de 25mm2 | m | 1 | 6.85 | 6.85
IT 25.34.0321 (/) | IT25340321 | MAT023300 | Cabo de cobre rigido, 1Kv, XLPE, de 35mm2 | m | 1 | 8.59 | 8.59
IP 15.35.0556 (/) | IP15350556 | MAT023350 | Cabo de cobre rigido, 1Kv, XLPE, de 50mm2 | m | 1 | 12.61 | 12.61
IP 15.35.0600 (/) | IP15350600 | MAT023400 | Cabo de cobre rigido, 1Kv, XLPE, de 70mm2 | m | 1 | 15.05 | 15.05
IP 15.35.0562 (/) | IP15350562 | MAT023450 | Cabo de cobre rigido, 20Kv, EPR/XLPE, de: (3x1x50mm2), triplexado | m | 1 | 66.27 | 66.27
IT 25.32.0053 (/) | IT25320053 | MAT023500 | Cabo de cobre rigido, 750V, PVC/70oC, de 1,50mm2 | m | 1 | 0.32 | 0.32
IT 25.32.0056 (/) | IT25320056 | MAT023550 | Cabo de cobre rigido, 750V, PVC/70oC, de 2,50mm2 | m | 1 | 0.51 | 0.51
IT 25.32.0059 (/) | IT25320059 | MAT023600 | Cabo de cobre rigido, 750V, PVC/70oC, de 4mm2 | m | 1 | 0.8 | 0.8
IT 25.32.0062 (/) | IT25320062 | MAT023650 | Cabo de cobre rigido, 750V, PVC/70oC, de 6mm2 | m | 1 | 1.17 | 1.17
IT 25.22.0100 (/) | IT25220100 | MAT023700 | Cabo de cobre rigido, 750V, PVC/70oC, de 10mm2 | m | 20 | 1.96 | 39.2
IT 25.32.0065 (/) | IT25320065 | MAT023700 | Cabo de cobre rigido, 750V, PVC/70oC, de 10mm2 | m | 1 | 1.96 | 1.96
AD 20.20.0050 (/) | AD20200050 | MAT023750 | Cabo de cobre rigido, 750V, PVC/70oC, de 16mm2 | m | 24 | 3 | 72
IT 25.32.0068 (/) | IT25320068 | MAT023750 | Cabo de cobre rigido, 750V, PVC/70oC, de 16mm2 | m | 1 | 3 | 3
IT 25.32.0080 (/) | IT25320080 | MAT023800 | Cabo de cobre rigido, 750V, PVC/70oC, de 50mm2 | m | 1 | 9.39 | 9.39
IT 25.34.0086 (/) | IT25340086 | MAT023850 | Cabo de cobre rigido, 750V, PVC/70oC, de 95mm2 | m | 1 | 17.8 | 17.8
IT 25.34.0089 (A) | IT25340089A | MAT023900 | Cabo de cobre rigido, 750V, PVC/70oC, de 120mm2 | m | 1 | 23.4 | 23.4
IT 25.34.0092 (A) | IT25340092A | MAT023950 | Cabo de cobre rigido, 750V, PVC/70oC, de 150mm2 | m | 1 | 28.85 | 28.85
IT 25.34.0095 (A) | IT25340095A | MAT024000 | Cabo de cobre rigido, 750V, PVC/70oC, de 185mm2 | m | 1 | 34.56 | 34.56
IT 25.34.0098 (A) | IT25340098A | MAT024050 | Cabo de cobre rigido, 750V, PVC/70oC, de 240mm2 | m | 1 | 47.99 | 47.99
IT 25.34.0101 (A) | IT25340101A | MAT024100 | Cabo de cobre rigido, 750V, PVC/70oC, de 300mm2 | m | 1 | 63.12 | 63.12
IT 25.30.0050 (/) | IT25300050 | MAT024150 | Cabo de cobre rigido, 750V, PVC/70oC, de: (3x4mm2), tipo BWF, cobertura na cor cinza | m | 1 | 9.62 | 9.62
ST 60.40.0800 (/) | ST60400800 | MAT024200 | Cabo de fibra optica, monomodo, metalico, geleado, de 18 fibras | m | 1 | 3.64 | 3.64
IT 25.38.0100 (A) | IT25380100A | MAT024250 | Cabo telefonico de cobre estanhado, CCI-50, de 0,50mm2, com 2 pares | m | 1.05 | 0.22 | 0.24
IT 25.38.0103 (A) | IT25380103A | MAT024300 | Cabo telefonico de cobre estanhado, CCI-50, de 0,50mm2, com 4 pares | m | 1.05 | 0.5 | 0.53
IT 25.38.0166 (A) | IT25380166A | MAT024350 | Cabo telefonico de cobre estanhado, CCI-50, de 0,50mm2, com 6 pares | m | 1.05 | 0.74 | 0.78
IT 25.38.0059 (A) | IT25380059A | MAT024400 | Cabo telefonico de cobre recozido estanhado, CI-40, de 0,40mm2, com 10 pares | m | 1.05 | 1.19 | 1.25
IT 25.38.0071 (A) | IT25380071A | MAT024450 | Cabo telefonico de cobre recozido estanhado, CI-40, de 0,40mm2, com 20 pares | m | 1.05 | 2.08 | 2.19
ST 60.40.0750 (/) | ST60400750 | MAT024500 | Cabo telefonico de cobre, CCE-APL-65, de 0,65mm2, com 3 pares | m | 1 | 0.97 | 0.97
ST 60.40.0550 (/) | ST60400550 | MAT024550 | Cabo telefonico de cobre, CTP-APL-50, de 0,50mm2, com 10 pares | m | 1 | 2.18 | 2.18
ST 60.40.0600 (/) | ST60400600 | MAT024600 | Cabo telefonico de cobre, CTP-APL-50, de 0,50mm2, com 20 pares | m | 1 | 3.19 | 3.19
ST 60.40.0650 (/) | ST60400650 | MAT024650 | Cabo telefonico de cobre, CTP-APL-50, de 0,50mm2, com 50 pares | m | 1 | 7.47 | 7.47
ST 60.40.0700 (/) | ST60400700 | MAT024700 | Cabo telefonico de cobre, CTP-APL-50, de 0,50mm2, com 100 pares | m | 1 | 14.81 | 14.81
AD 20.05.0050 (B) | AD20050050B | MAT024750 | Cadeado com 30mm | un | 0.0106 | 5.07 | 0.06
AD 20.05.0100 (A) | AD20050100A | MAT024750 | Cadeado com 30mm | un | 0.015 | 5.07 | 0.08
ES 99.99.0100 (/) | ES99990100 | MAT024750 | Cadeado com 30mm | un | 1 | 5.07 | 5.07
IP 25.10.0200 (A) | IP25100200A | MAT024750 | Cadeado com 30mm | un | 1 | 5.07 | 5.07
IP 25.10.0203 (/) | IP25100203 | MAT024750 | Cadeado com 30mm | un | 1 | 5.07 | 5.07
IP 25.10.0250 (/) | IP25100250 | MAT024750 | Cadeado com 30mm | un | 1 | 5.07 | 5.07
IP 25.10.0259 (/) | IP25100259 | MAT024750 | Cadeado com 30mm | un | 1 | 5.07 | 5.07
IT 10.25.0303 (/) | IT10250303 | MAT024750 | Cadeado com 30mm | un | 1 | 5.07 | 5.07
IT 10.25.0306 (/) | IT10250306 | MAT024750 | Cadeado com 30mm | un | 1 | 5.07 | 5.07
IT 10.25.0350 (/) | IT10250350 | MAT024750 | Cadeado com 30mm | un | 1 | 5.07 | 5.07
IT 10.25.0400 (/) | IT10250400 | MAT024750 | Cadeado com 30mm | un | 1 | 5.07 | 5.07
IT 10.25.0450 (/) | IT10250450 | MAT024750 | Cadeado com 30mm | un | 1 | 5.07 | 5.07
ES 99.99.0103 (/) | ES99990103 | MAT024800 | Cadeado com 50mm | un | 1 | 15.7 | 15.7
ES 99.99.0959 (/) | ES99990959 | MAT024800 | Cadeado com 50mm | un | 1 | 15.7 | 15.7
AP 35.05.0100 (/) | AP35050100 | MAT024850 | Caixa d'agua em fibra de vidro, redonda, de 1000l | un | 1 | 197.51 | 197.51
AP 35.05.0115 (/) | AP35050115 | MAT024900 | Caixa d'agua dupla em fibra de vidro, com capacidade de armazenamento de 1900 litros, com tampa | un | 1 | 2930 | 2930
AD 20.05.0050 (B) | AD20050050B | MAT024950 | Caixa d'agua em polietileno, capacidade de 500l, alcas de ancoragem e transporte, Aqualev ou similar | un | 0.016 | 109.4 | 1.76
AD 20.05.0100 (A) | AD20050100A | MAT024950 | Caixa d'agua em polietileno, capacidade de 500l, alcas de ancoragem e transporte, Aqualev ou similar | un | 0.015 | 109.4 | 1.65
AP 35.05.0050 (/) | AP35050050 | MAT024950 | Caixa d'agua em polietileno, capacidade de 500l, alcas de ancoragem e transporte, Aqualev ou similar | un | 1 | 109.4 | 109.4
AP 35.05.0103 (/) | AP35050103 | MAT025000 | Caixa d'agua em polietileno, capacidade de 1000l, alca de ancoragem e transporte, Aqualev ou similar | un | 1 | 167.8 | 167.8
DR 30.10.0100 (/) | DR30100100 | MAT025050 | Caixa de concreto pre-moldado para registro, medindo: (30x30x20)cm | un | 1 | 13.2 | 13.2
IT 10.40.0050 (/) | IT10400050 | MAT025050 | Caixa de concreto pre-moldado para registro, medindo: (30x30x20)cm | un | 1 | 13.2 | 13.2
AD 20.05.0050 (B) | AD20050050B | MAT025100 | Caixa de descarga plastica, externa | un | 0.0106 | 9 | 0.1
AD 20.05.0200 (A) | AD20050200A | MAT025100 | Caixa de descarga plastica, externa | un | 1 | 9 | 9
AD 20.05.0250 (A) | AD20050250A | MAT025100 | Caixa de descarga plastica, externa | un | 0.5 | 9 | 4.5
AP 05.05.0509 (/) | AP05050509 | MAT025100 | Caixa de descarga plastica, externa | un | 1 | 9 | 9
AP 05.15.0200 (/) | AP05150200 | MAT025100 | Caixa de descarga plastica, externa | un | 1 | 9 | 9
DR 35.20.0050 (/) | DR35200050 | MAT025150 | Caixa de ferro fundido, com caixilho articulado, de (30x30x20)cm, 28Kg, padrao CEDAE | un | 1 | 87 | 87
DR 35.15.0050 (/) | DR35150050 | MAT025200 | Caixa de ferro fundido, com caixilho articulado, de (35x35x25)cm, 59Kg, padrao CEDAE | un | 1 | 177 | 177
IT 15.40.0100 (A) | IT15400100A | MAT025250 | Caixa de gordura sifonada, de concreto, medindo: (40x60)cm, com tampa | un | 1 | 21 | 21
IT 15.35.0050 (/) | IT15350050 | MAT025300 | Caixa de gordura simples, de concreto, medindo: (42x60)cm, com tampa | un | 1 | 21 | 21
IT 15.35.0100 (/) | IT15350100 | MAT025350 | Caixa de gordura dupla, de concreto, padrao CEDAE, medindo: (60x70)cm, com tampa | un | 1 | 43 | 43
IT 10.05.0050 (/) | IT10050050 | MAT025400 | Caixa de incendio de embutir, de (70x50x25)cm, com mangueira 15m, adaptador, esguico, registro | un | 1 | 237.5 | 237.5
IT 10.05.0100 (/) | IT10050100 | MAT025450 | Caixa de incendio de embutir, medindo: (70x50x25)cm, constituida por 2 lances de mangueira de 15m | un | 1 | 345 | 345
IT 15.60.0053 (/) | IT15600053 | MAT025500 | Caixa de inspecao de concreto, de (30x37)cm | un | 1 | 6 | 6
IT 15.60.0056 (/) | IT15600056 | MAT025500 | Caixa de inspecao de concreto, de (30x37)cm | un | 1 | 6 | 6
IT 15.60.0059 (/) | IT15600059 | MAT025500 | Caixa de inspecao de concreto, de (30x37)cm | un | 1 | 6 | 6
IT 15.60.0062 (/) | IT15600062 | MAT025550 | Caixa de inspecao em concreto, com diametro de 400mm | un | 1 | 19 | 19
IT 15.60.0065 (/) | IT15600065 | MAT025550 | Caixa de inspecao em concreto, com diametro de 400mm | un | 1 | 19 | 19
IT 25.46.0109 (/) | IT25460109 | MAT025600 | Caixa de passagem em aco, de embutir, de (20x20x13,5)cm, padrao TELEBRAS | un | 1 | 16.56 | 16.56
IT 25.46.0112 (/) | IT25460112 | MAT025650 | Caixa de passagem em aco, de embutir, de (40x40x13,5)cm, padrao TELEBRAS | un | 1 | 39.59 | 39.59
IT 25.46.0115 (/) | IT25460115 | MAT025700 | Caixa de passagem em aco, de embutir, de (60x60x13,5)cm, padrao TELEBRAS | un | 1 | 74.2 | 74.2
IT 25.46.0118 (/) | IT25460118 | MAT025750 | Caixa de passagem em aco, de embutir, de (80x80x13,5)cm, padrao TELEBRAS | un | 1 | 109.2 | 109.2
IT 25.46.0121 (/) | IT25460121 | MAT025800 | Caixa de passagem em aco, de embutir, de (120x120x13,5)cm, padrao TELEBRAS | un | 1 | 297.81 | 297.81
IT 25.46.0124 (/) | IT25460124 | MAT025850 | Caixa de passagem em aco, de embutir, de (150x150x13,5)cm, padrao TELEBRAS | un | 1 | 534.8 | 534.8
IP 10.35.0400 (/) | IP10350400 | MAT025900 | Caixa de passagem em aluminio, de 1/2", tipo Wetzel R-15/LB-22 ou similar | un | 1 | 3.33 | 3.33
IP 25.05.0050 (/) | IP25050050 | MAT025950 | Caixa de passagem em ferro esmaltado, chapa 20, medindo 5"x5", com 2 orelhas e furacao de 3/4" e 1" | un | 2 | 4.41 | 8.82
IP 25.05.0100 (/) | IP25050100 | MAT026000 | Caixa de passagem em liga de aluminio silicio fundido, de (144x144x100)mm, 3 entradas de 3/4"x3/4" | un | 1 | 29.57 | 29.57
IT 25.46.0106 (/) | IT25460106 | MAT026050 | Caixa de passagem, de (20x20x10)cm, com tampa aparafusada | un | 1 | 7.17 | 7.17
IT 25.66.0150 (B) | IT25660150B | MAT026050 | Caixa de passagem, de (20x20x10)cm, com tampa aparafusada | un | 1 | 7.17 | 7.17
IT 25.22.0053 (/) | IT25220053 | MAT026100 | Caixa de PVC rigido, de (4"x2") | un | 1 | 0.23 | 0.23
IT 25.26.0250 (/) | IT25260250 | MAT026100 | Caixa de PVC rigido, de (4"x2") | un | 3 | 0.23 | 0.69
IT 25.26.0300 (/) | IT25260300 | MAT026100 | Caixa de PVC rigido, de (4"x2") | un | 4 | 0.23 | 0.92
IT 25.22.0550 (/) | IT25220550 | MAT026150 | Caixa de PVC rigido, de (4"x4") | un | 1 | 0.45 | 0.45
DR 30.15.0200 (A) | DR30150200A | MAT026200 | Caixa de ralo pre-moldada em concreto, medindo: (30x60x90)cm, para aguas pluviais | un | 1 | 49 | 49
AD 20.20.0050 (/) | AD20200050 | MAT026250 | Caixa de sobrepor em chapa de aco esmaltado, de: (15x15)cm | un | 1 | 8.92 | 8.92
IT 25.26.0350 (/) | IT25260350 | MAT026250 | Caixa de sobrepor em chapa de aco esmaltado, de: (15x15)cm | un | 1 | 8.92 | 8.92
AD 20.20.0050 (/) | AD20200050 | MAT026300 | Caixa em noryl e policarbonato, para medidor trifasico, padrao Light | un | 1 | 76 | 76
IT 25.22.0150 (A) | IT25220150A | MAT026350 | Caixa estampada de chapa no 18, de: (3"x3"), com 2 orelhas | un | 1 | 0.45 | 0.45
IT 25.24.0050 (A) | IT25240050A | MAT026350 | Caixa estampada de chapa no 18, de: (3"x3"), com 2 orelhas | un | 1 | 0.45 | 0.45
IT 25.46.0053 (/) | IT25460053 | MAT026350 | Caixa estampada de chapa no 18, de: (3"x3"), com 2 orelhas | un | 1 | 0.45 | 0.45
AP 10.10.0053 (A) | AP10100053A | MAT026400 | Caixa estampada de chapa no 18, de: (4"x2"), com 2 orelhas | un | 1 | 0.42 | 0.42
IT 25.20.0100 (/) | IT25200100 | MAT026400 | Caixa estampada de chapa no 18, de: (4"x2"), com 2 orelhas | un | 1 | 0.42 | 0.42
IT 25.20.0103 (/) | IT25200103 | MAT026400 | Caixa estampada de chapa no 18, de: (4"x2"), com 2 orelhas | un | 1 | 0.42 | 0.42
IT 25.20.0106 (/) | IT25200106 | MAT026400 | Caixa estampada de chapa no 18, de: (4"x2"), com 2 orelhas | un | 1 | 0.42 | 0.42
IT 25.20.0200 (/) | IT25200200 | MAT026400 | Caixa estampada de chapa no 18, de: (4"x2"), com 2 orelhas | un | 1 | 0.42 | 0.42
IT 25.20.0250 (/) | IT25200250 | MAT026400 | Caixa estampada de chapa no 18, de: (4"x2"), com 2 orelhas | un | 1 | 0.42 | 0.42
IT 25.20.0300 (/) | IT25200300 | MAT026400 | Caixa estampada de chapa no 18, de: (4"x2"), com 2 orelhas | un | 1 | 0.42 | 0.42
IT 25.20.0303 (/) | IT25200303 | MAT026400 | Caixa estampada de chapa no 18, de: (4"x2"), com 2 orelhas | un | 1 | 0.42 | 0.42
IT 25.20.0350 (/) | IT25200350 | MAT026400 | Caixa estampada de chapa no 18, de: (4"x2"), com 2 orelhas | un | 20 | 0.42 | 8.4
IT 25.20.0353 (/) | IT25200353 | MAT026400 | Caixa estampada de chapa no 18, de: (4"x2"), com 2 orelhas | un | 1 | 0.42 | 0.42
IT 25.20.0400 (/) | IT25200400 | MAT026400 | Caixa estampada de chapa no 18, de: (4"x2"), com 2 orelhas | un | 1 | 0.42 | 0.42
IT 25.20.0403 (/) | IT25200403 | MAT026400 | Caixa estampada de chapa no 18, de: (4"x2"), com 2 orelhas | un | 1 | 0.42 | 0.42
IT 25.20.0450 (/) | IT25200450 | MAT026400 | Caixa estampada de chapa no 18, de: (4"x2"), com 2 orelhas | un | 2 | 0.42 | 0.84
IT 25.20.0501 (/) | IT25200501 | MAT026400 | Caixa estampada de chapa no 18, de: (4"x2"), com 2 orelhas | un | 2 | 0.42 | 0.84
IT 25.20.0504 (/) | IT25200504 | MAT026400 | Caixa estampada de chapa no 18, de: (4"x2"), com 2 orelhas | un | 2 | 0.42 | 0.84
IT 25.22.0050 (/) | IT25220050 | MAT026400 | Caixa estampada de chapa no 18, de: (4"x2"), com 2 orelhas | un | 1 | 0.42 | 0.42
IT 25.22.0100 (/) | IT25220100 | MAT026400 | Caixa estampada de chapa no 18, de: (4"x2"), com 2 orelhas | un | 1 | 0.42 | 0.42
IT 25.26.0050 (/) | IT25260050 | MAT026400 | Caixa estampada de chapa no 18, de: (4"x2"), com 2 orelhas | un | 1 | 0.42 | 0.42
IT 25.26.0100 (/) | IT25260100 | MAT026400 | Caixa estampada de chapa no 18, de: (4"x2"), com 2 orelhas | un | 1 | 0.42 | 0.42
IT 25.26.0103 (/) | IT25260103 | MAT026400 | Caixa estampada de chapa no 18, de: (4"x2"), com 2 orelhas | un | 1 | 0.42 | 0.42
IT 25.26.0109 (/) | IT25260109 | MAT026400 | Caixa estampada de chapa no 18, de: (4"x2"), com 2 orelhas | un | 1 | 0.42 | 0.42
IT 25.28.0200 (/) | IT25280200 | MAT026400 | Caixa estampada de chapa no 18, de: (4"x2"), com 2 orelhas | un | 1 | 0.42 | 0.42
IT 25.46.0050 (/) | IT25460050 | MAT026400 | Caixa estampada de chapa no 18, de: (4"x2"), com 2 orelhas | un | 1 | 0.42 | 0.42
IT 25.46.0100 (/) | IT25460100 | MAT026400 | Caixa estampada de chapa no 18, de: (4"x2"), com 2 orelhas | un | 1 | 0.42 | 0.42
AP 10.05.0050 (A) | AP10050050A | MAT026450 | Caixa estampada de chapa no 18, de: (4"x4"), com 4 orelhas | un | 1 | 0.84 | 0.84
IT 25.20.0100 (/) | IT25200100 | MAT026450 | Caixa estampada de chapa no 18, de: (4"x4"), com 4 orelhas | un | 1 | 0.84 | 0.84
IT 25.20.0103 (/) | IT25200103 | MAT026450 | Caixa estampada de chapa no 18, de: (4"x4"), com 4 orelhas | un | 1 | 0.84 | 0.84
IT 25.20.0106 (/) | IT25200106 | MAT026450 | Caixa estampada de chapa no 18, de: (4"x4"), com 4 orelhas | un | 1 | 0.84 | 0.84
IT 25.20.0200 (/) | IT25200200 | MAT026450 | Caixa estampada de chapa no 18, de: (4"x4"), com 4 orelhas | un | 2 | 0.84 | 1.68
IT 25.20.0250 (/) | IT25200250 | MAT026450 | Caixa estampada de chapa no 18, de: (4"x4"), com 4 orelhas | un | 3 | 0.84 | 2.52
IT 25.20.0300 (/) | IT25200300 | MAT026450 | Caixa estampada de chapa no 18, de: (4"x4"), com 4 orelhas | un | 4 | 0.84 | 3.36
IT 25.20.0303 (/) | IT25200303 | MAT026450 | Caixa estampada de chapa no 18, de: (4"x4"), com 4 orelhas | un | 4 | 0.84 | 3.36
IT 25.20.0350 (/) | IT25200350 | MAT026450 | Caixa estampada de chapa no 18, de: (4"x4"), com 4 orelhas | un | 5 | 0.84 | 4.2
IT 25.20.0353 (/) | IT25200353 | MAT026450 | Caixa estampada de chapa no 18, de: (4"x4"), com 4 orelhas | un | 5 | 0.84 | 4.2
IT 25.20.0400 (/) | IT25200400 | MAT026450 | Caixa estampada de chapa no 18, de: (4"x4"), com 4 orelhas | un | 6 | 0.84 | 5.04
IT 25.20.0403 (/) | IT25200403 | MAT026450 | Caixa estampada de chapa no 18, de: (4"x4"), com 4 orelhas | un | 6 | 0.84 | 5.04
IT 25.20.0450 (/) | IT25200450 | MAT026450 | Caixa estampada de chapa no 18, de: (4"x4"), com 4 orelhas | un | 8 | 0.84 | 6.72
IT 25.22.0500 (A) | IT25220500A | MAT026450 | Caixa estampada de chapa no 18, de: (4"x4"), com 4 orelhas | un | 1 | 0.84 | 0.84
IT 25.28.0150 (/) | IT25280150 | MAT026450 | Caixa estampada de chapa no 18, de: (4"x4"), com 4 orelhas | un | 1 | 0.84 | 0.84
IT 25.46.0056 (/) | IT25460056 | MAT026450 | Caixa estampada de chapa no 18, de: (4"x4"), com 4 orelhas | un | 1 | 0.84 | 0.84
IT 25.46.0103 (/) | IT25460103 | MAT026450 | Caixa estampada de chapa no 18, de: (4"x4"), com 4 orelhas | un | 1 | 0.84 | 0.84
ES 35.05.0050 (/) | ES35050050 | MAT026500 | Caixa passa filmes de 4 portas, chapa de aco pintado de 50mm, blindado com chumbo de 1mm em 1 face | un | 1 | 633.71 | 633.71
IT 20.05.0800 (/) | IT20050800 | MAT026550 | Caixa seca redonda de PVC rigido, com saida de 40mm | un | 1 | 3.42 | 3.42
AD 20.05.0200 (A) | AD20050200A | MAT026600 | Caixa sifonada de PVC rigido, montada com grelha e porta-grelha redondos, de (100x100x50)mm | un | 1 | 4.62 | 4.62
AD 20.05.0250 (A) | AD20050250A | MAT026600 | Caixa sifonada de PVC rigido, montada com grelha e porta-grelha redondos, de (100x100x50)mm | un | 1 | 4.62 | 4.62
ES 15.99.0100 (A) | ES15990100A | MAT026650 | Caixilho fixo de aluminio anodizado em veneziana para vidro, perfis Serie 25 | m2 | 1 | 398.65 | 398.65
ES 99.99.0153 (/) | ES99990153 | MAT026650 | Caixilho fixo de aluminio anodizado em veneziana para vidro, perfis Serie 25 | m2 | 0.7262 | 398.65 | 289.5
PJ 40.10.0200 (/) | PJ40100200 | MAT026700 | Cal hidratada | Kg | 1.28 | 0.18 | 0.24
PJ 40.10.0350 (/) | PJ40100350 | MAT026700 | Cal hidratada | Kg | 1 | 0.18 | 0.18
PJ 40.10.0353 (/) | PJ40100353 | MAT026700 | Cal hidratada | Kg | 1 | 0.18 | 0.18
PJ 40.10.0356 (/) | PJ40100356 | MAT026700 | Cal hidratada | Kg | 1 | 0.18 | 0.18
PT 05.10.0050 (A) | PT05100050A | MAT026700 | Cal hidratada | Kg | 0.22 | 0.18 | 0.04
PT 05.10.0100 (/) | PT05100100 | MAT026700 | Cal hidratada | Kg | 0.44 | 0.18 | 0.08
PT 05.10.0103 (/) | PT05100103 | MAT026700 | Cal hidratada | Kg | 0.6 | 0.18 | 0.11
RV 05.05.0100 (A) | RV05050100A | MAT026700 | Cal hidratada | Kg | 445 | 0.18 | 80.1
RV 05.05.0150 (A) | RV05050150A | MAT026700 | Cal hidratada | Kg | 890 | 0.18 | 160.2
RV 05.10.0150 (A) | RV05100150A | MAT026700 | Cal hidratada | Kg | 135 | 0.18 | 24.3
RV 05.10.0200 (A) | RV05100200A | MAT026700 | Cal hidratada | Kg | 295 | 0.18 | 53.1
RV 05.10.0203 (A) | RV05100203A | MAT026700 | Cal hidratada | Kg | 230 | 0.18 | 41.4
RV 05.10.0250 (A) | RV05100250A | MAT026700 | Cal hidratada | Kg | 228 | 0.18 | 41.04
RV 05.15.0050 (/) | RV05150050 | MAT026700 | Cal hidratada | Kg | 36 | 0.18 | 6.48
RV 10.05.0150 (/) | RV10050150 | MAT026700 | Cal hidratada | Kg | 4 | 0.18 | 0.72
RV 10.50.0015 (/) | RV10500015 | MAT026700 | Cal hidratada | Kg | 9.4 | 0.18 | 1.7
RV 10.50.0050 (/) | RV10500050 | MAT026700 | Cal hidratada | Kg | 34 | 0.18 | 6.12
PJ 40.10.0350 (/) | PJ40100350 | MAT026750 | Calcareo Dolomitico | Kg | 0.5 | 0.17 | 0.09
PJ 40.10.0353 (/) | PJ40100353 | MAT026750 | Calcareo Dolomitico | Kg | 0.5 | 0.17 | 0.09
PJ 40.10.0359 (/) | PJ40100359 | MAT026750 | Calcareo Dolomitico | Kg | 1 | 0.17 | 0.17
IP 35.20.0203 (/) | IP35200203 | MAT026800 | Calco duplo no 4, conjunto com 2 unidades | un | 4 | 38.83 | 155.32
IP 50.35.0200 (/) | IP50350200 | MAT026800 | Calco duplo no 4, conjunto com 2 unidades | un | 1 | 38.83 | 38.83
IP 50.35.0203 (/) | IP50350203 | MAT026800 | Calco duplo no 4, conjunto com 2 unidades | un | 1 | 38.83 | 38.83
IP 50.35.0250 (/) | IP50350250 | MAT026800 | Calco duplo no 4, conjunto com 2 unidades | un | 1 | 38.83 | 38.83
IP 50.35.0300 (/) | IP50350300 | MAT026800 | Calco duplo no 4, conjunto com 2 unidades | un | 1 | 38.83 | 38.83
IP 55.10.0125 (/) | IP55100125 | MAT026800 | Calco duplo no 4, conjunto com 2 unidades | un | 1 | 38.83 | 38.83
CI 05.60.0050 (/) | CI05600050 | MAT026850 | Calha Aquapluv Beiral ou similar, de 125mm, com 3m | un | 1 | 43.72 | 43.72
DR 05.10.0050 (/) | DR05100050 | MAT026900 | Calha de concreto simples, PB, para escoamento de aguas pluviais, de 300mm | m | 1 | 12.3 | 12.3
DR 05.10.0100 (/) | DR05100100 | MAT026950 | Calha de concreto simples, PB, para escoamento de aguas pluviais, de 400mm | m | 1 | 14.6 | 14.6
DR 05.10.0200 (/) | DR05100200 | MAT027000 | Calha de concreto simples, PB, para escoamento de aguas pluviais, de 600mm | m | 1 | 22.45 | 22.45
IT 02.05.0201 (/) | IT02050201 | MAT027050 | Calha de isolamento com espessura de 1", para tubulacao de 1" | m | 1.05 | 12.54 | 13.17
IT 05.50.0050 (A) | IT05500050A | MAT027050 | Calha de isolamento com espessura de 1", para tubulacao de 1" | m | 2.2 | 12.54 | 27.59
IT 05.50.0100 (A) | IT05500100A | MAT027100 | Calha de isolamento com espessura de 1", para tubulacao de 1 1/4" | m | 2.2 | 13.54 | 29.79
IT 05.50.0150 (A) | IT05500150A | MAT027150 | Calha de isolamento com espessura de 1", para tubulacao de 1 1/2" | m | 2.2 | 14.07 | 30.96
DR 50.05.0050 (/) | DR50050050 | MAT027200 | CCalha de piso em PVC, medindo: (130x75x500)mm, Perfil Modular Baixo, CSB 130, Supra ou similar | un | 2 | 13.17 | 26.34
DR 50.05.0100 (/) | DR50050100 | MAT027200 | CCalha de piso em PVC, medindo: (130x75x500)mm, Perfil Modular Baixo, CSB 130, Supra ou similar | un | 2 | 13.17 | 26.34
IT 30.15.0050 (/) | IT30150050 | MAT027250 | Calha de sobrepor, chapa de aco para lampada fluorescente, de: (1x20W) | un | 1 | 3.47 | 3.47
IT 30.15.0053 (/) | IT30150053 | MAT027300 | Calha de sobrepor, chapa de aco para lampada fluorescente, de: (2x20W) | un | 1 | 3.68 | 3.68
IT 30.15.0056 (/) | IT30150056 | MAT027300 | Calha de sobrepor, chapa de aco para lampada fluorescente, de: (2x20W) | un | 1 | 3.68 | 3.68
IT 30.15.0200 (/) | IT30150200 | MAT027350 | Calha de sobrepor, chapa de aco para lampada fluorescente, de: (2x40W) | un | 1 | 6.84 | 6.84
IT 30.15.0203 (/) | IT30150203 | MAT027350 | Calha de sobrepor, chapa de aco para lampada fluorescente, de: (2x40W) | un | 1 | 6.84 | 6.84
IT 30.15.0206 (/) | IT30150206 | MAT027350 | Calha de sobrepor, chapa de aco para lampada fluorescente, de: (2x40W) | un | 1 | 6.84 | 6.84
IT 30.15.0250 (/) | IT30150250 | MAT027400 | Calha de sobrepor, chapa de aco para lampada fluorescente, de: (3x40W) | un | 1 | 9.39 | 9.39
IT 30.15.0256 (/) | IT30150256 | MAT027400 | Calha de sobrepor, chapa de aco para lampada fluorescente, de: (3x40W) | un | 1 | 9.39 | 9.39
IT 30.15.0253 (/) | IT30150253 | MAT027450 | Calha de sobrepor, chapa de aco para lampada fluorescente, de: (4x40W) | un | 1 | 10.64 | 10.64
IT 30.15.0259 (/) | IT30150259 | MAT027450 | Calha de sobrepor, chapa de aco para lampada fluorescente, de: (4x40W) | un | 1 | 10.64 | 10.64
IT 30.15.0062 (/) | IT30150062 | MAT027500 | Calha de sobrepor, trapezio, para lampada fluorescente, de: (4x20W) | un | 1 | 8.13 | 8.13
RV 15.90.0040 (/) | RV15900040 | MAT027550 | Camada amortecedora Recoma ou similar, de particulas de borracha reciclada de pneus, espessura 10mm | m2 | 1 | 26.46 | 26.46
IT 25.20.0504 (/) | IT25200504 | MAT027610 | Campainha de embutir tipo cigarra 110 V Perlex ou similar | un | 1 | 8.57 | 8.57
IT 25.20.0501 (/) | IT25200501 | MAT027620 | Campainha de alta potencia tipo sincronizada, para escola, de 8', 110 V da Sincron ou similar | un | 1 | 131.8 | 131.8
ES 40.05.0353 (/) | ES40050353 | MAT027650 | Canaleta de aluminio 3/4", La Fonte ou similar | m | 4 | 4.2 | 16.8
IT 10.15.0500 (A) | IT10150500A | MAT027700 | Cantoneira de aco, com abas iguais, de: (1/2"x1/8") | Kg | 3.8304 | 2.64 | 10.12
AD 20.05.0050 (B) | AD20050050B | MAT027750 | Cantoneira de aco, com abas iguais, de: (5/8"x1/8") | Kg | 0.5 | 2.47 | 1.24
CI 05.20.0050 (/) | CI05200050 | MAT027750 | Cantoneira de aco, com abas iguais, de: (5/8"x1/8") | Kg | 6 | 2.47 | 14.82
CI 05.20.0100 (/) | CI05200100 | MAT027750 | Cantoneira de aco, com abas iguais, de: (5/8"x1/8") | Kg | 7 | 2.47 | 17.29
CI 05.20.0150 (/) | CI05200150 | MAT027750 | Cantoneira de aco, com abas iguais, de: (5/8"x1/8") | Kg | 8 | 2.47 | 19.76
CI 05.20.0200 (/) | CI05200200 | MAT027750 | Cantoneira de aco, com abas iguais, de: (5/8"x1/8") | Kg | 9 | 2.47 | 22.23
CI 05.20.0250 (/) | CI05200250 | MAT027750 | Cantoneira de aco, com abas iguais, de: (5/8"x1/8") | Kg | 10 | 2.47 | 24.7
CI 05.20.0300 (/) | CI05200300 | MAT027750 | Cantoneira de aco, com abas iguais, de: (5/8"x1/8") | Kg | 11 | 2.47 | 27.17
CI 05.20.0350 (/) | CI05200350 | MAT027750 | Cantoneira de aco, com abas iguais, de: (5/8"x1/8") | Kg | 12 | 2.47 | 29.64
CI 05.20.0400 (/) | CI05200400 | MAT027750 | Cantoneira de aco, com abas iguais, de: (5/8"x1/8") | Kg | 14 | 2.47 | 34.58
CO 05.05.0350 (A) | CO05050350A | MAT027750 | Cantoneira de aco, com abas iguais, de: (5/8"x1/8") | Kg | 0.12 | 2.47 | 0.3
CO 05.10.0600 (A) | CO05100600A | MAT027750 | Cantoneira de aco, com abas iguais, de: (5/8"x1/8") | Kg | 3 | 2.47 | 7.41
ES 05.05.0106 (/) | ES05050106 | MAT027750 | Cantoneira de aco, com abas iguais, de: (5/8"x1/8") | Kg | 33 | 2.47 | 81.51
ES 05.15.0050 (/) | ES05150050 | MAT027750 | Cantoneira de aco, com abas iguais, de: (5/8"x1/8") | Kg | 23 | 2.47 | 56.81
ES 05.99.0500 (/) | ES05990500 | MAT027750 | Cantoneira de aco, com abas iguais, de: (5/8"x1/8") | Kg | 8 | 2.47 | 19.76
ES 10.30.0050 (/) | ES10300050 | MAT027750 | Cantoneira de aco, com abas iguais, de: (5/8"x1/8") | Kg | 0.45 | 2.47 | 1.12
ES 10.30.0100 (/) | ES10300100 | MAT027750 | Cantoneira de aco, com abas iguais, de: (5/8"x1/8") | Kg | 0.55 | 2.47 | 1.36
IT 05.98.0262 (/) | IT05980262 | MAT027750 | Cantoneira de aco, com abas iguais, de: (5/8"x1/8") | Kg | 1.468 | 2.47 | 3.63
IT 05.98.0265 (/) | IT05980265 | MAT027750 | Cantoneira de aco, com abas iguais, de: (5/8"x1/8") | Kg | 1.765 | 2.47 | 4.36
IT 05.98.0268 (/) | IT05980268 | MAT027750 | Cantoneira de aco, com abas iguais, de: (5/8"x1/8") | Kg | 3.32 | 2.47 | 8.21
PJ 15.15.0050 (/) | PJ15150050 | MAT027750 | Cantoneira de aco, com abas iguais, de: (5/8"x1/8") | Kg | 1.17 | 2.47 | 2.89
PJ 25.05.0103 (/) | PJ25050103 | MAT027750 | Cantoneira de aco, com abas iguais, de: (5/8"x1/8") | Kg | 37.6 | 2.47 | 92.88
RV 10.35.0100 (/) | RV10350100 | MAT027750 | Cantoneira de aco, com abas iguais, de: (5/8"x1/8") | Kg | 4 | 2.47 | 9.88
RV 10.40.0050 (/) | RV10400050 | MAT027750 | Cantoneira de aco, com abas iguais, de: (5/8"x1/8") | Kg | 4 | 2.47 | 9.88
AP 99.99.0050 (/) | AP99990050 | MAT027800 | Cantoneira de aco, com abas iguais, de: (3/4"x1/8") | Kg | 0.86 | 2.5 | 2.15
ES 05.30.0450 (B) | ES05300450B | MAT027800 | Cantoneira de aco, com abas iguais, de: (3/4"x1/8") | Kg | 20 | 2.5 | 50
IT 10.25.0303 (/) | IT10250303 | MAT027800 | Cantoneira de aco, com abas iguais, de: (3/4"x1/8") | Kg | 8 | 2.5 | 20
IT 10.25.0350 (/) | IT10250350 | MAT027800 | Cantoneira de aco, com abas iguais, de: (3/4"x1/8") | Kg | 8 | 2.5 | 20
IT 10.25.0400 (/) | IT10250400 | MAT027800 | Cantoneira de aco, com abas iguais, de: (3/4"x1/8") | Kg | 9 | 2.5 | 22.5
IT 10.25.0450 (/) | IT10250450 | MAT027800 | Cantoneira de aco, com abas iguais, de: (3/4"x1/8") | Kg | 7 | 2.5 | 17.5
ES 10.30.0056 (A) | ES10300056A | MAT027850 | Cantoneira de aco, com abas iguais, de: (1"x1/8") | Kg | 1.2 | 2.51 | 3.02
ES 10.30.0103 (A) | ES10300103A | MAT027850 | Cantoneira de aco, com abas iguais, de: (1"x1/8") | Kg | 1 | 2.51 | 2.51
ES 10.30.0150 (/) | ES10300150 | MAT027850 | Cantoneira de aco, com abas iguais, de: (1"x1/8") | Kg | 1 | 2.51 | 2.51
ES 10.30.0153 (A) | ES10300153A | MAT027850 | Cantoneira de aco, com abas iguais, de: (1"x1/8") | Kg | 1.8 | 2.51 | 4.52
ES 10.30.0156 (A) | ES10300156A | MAT027850 | Cantoneira de aco, com abas iguais, de: (1"x1/8") | Kg | 1 | 2.51 | 2.51
PJ 25.10.0125 (/) | PJ25100125 | MAT027850 | Cantoneira de aco, com abas iguais, de: (1"x1/8") | Kg | 6.93 | 2.51 | 17.4
IP 25.10.0200 (A) | IP25100200A | MAT027900 | Cantoneira de aco, com abas iguais, de: (1"x3/16") | Kg | 5.54 | 2.57 | 14.24
IP 25.10.0203 (/) | IP25100203 | MAT027900 | Cantoneira de aco, com abas iguais, de: (1"x3/16") | Kg | 5.54 | 2.57 | 14.24
IP 25.10.0250 (/) | IP25100250 | MAT027900 | Cantoneira de aco, com abas iguais, de: (1"x3/16") | Kg | 6.6 | 2.57 | 16.97
IP 25.10.0259 (/) | IP25100259 | MAT027900 | Cantoneira de aco, com abas iguais, de: (1"x3/16") | Kg | 7.3 | 2.57 | 18.77
PJ 25.10.0900 (/) | PJ25100900 | MAT027900 | Cantoneira de aco, com abas iguais, de: (1"x3/16") | Kg | 13.84 | 2.57 | 35.57
AP 05.10.0250 (/) | AP05100250 | MAT027950 | Cantoneira de aco, com abas iguais, de: (1 1/2"x3/16") | Kg | 5.85 | 2.47 | 14.45
AP 05.10.0253 (/) | AP05100253 | MAT027950 | Cantoneira de aco, com abas iguais, de: (1 1/2"x3/16") | Kg | 7.68 | 2.47 | 18.97
ES 05.25.0700 (/) | ES05250700 | MAT027950 | Cantoneira de aco, com abas iguais, de: (1 1/2"x3/16") | Kg | 1.786 | 2.47 | 4.42
ES 05.30.0350 (A) | ES05300350A | MAT027950 | Cantoneira de aco, com abas iguais, de: (1 1/2"x3/16") | Kg | 17.02 | 2.47 | 42.04
ES 05.99.0200 (A) | ES05990200A | MAT027950 | Cantoneira de aco, com abas iguais, de: (1 1/2"x3/16") | Kg | 53.2 | 2.47 | 131.41
ES 05.99.0450 (A) | ES05990450A | MAT027950 | Cantoneira de aco, com abas iguais, de: (1 1/2"x3/16") | Kg | 21.81 | 2.47 | 53.88
ES 05.99.0453 (A) | ES05990453A | MAT027950 | Cantoneira de aco, com abas iguais, de: (1 1/2"x3/16") | Kg | 21.81 | 2.47 | 53.88
ES 05.99.0456 (A) | ES05990456A | MAT027950 | Cantoneira de aco, com abas iguais, de: (1 1/2"x3/16") | Kg | 10.9 | 2.47 | 26.93
ET 25.05.0170 (A) | ET25050170A | MAT027950 | Cantoneira de aco, com abas iguais, de: (1 1/2"x3/16") | Kg | 4.62 | 2.47 | 11.42
PJ 25.10.0375 (/) | PJ25100375 | MAT027950 | Cantoneira de aco, com abas iguais, de: (1 1/2"x3/16") | Kg | 20.89 | 2.47 | 51.6
PJ 25.10.0654 (A) | PJ25100654A | MAT027950 | Cantoneira de aco, com abas iguais, de: (1 1/2"x3/16") | Kg | 10.745 | 2.47 | 26.55
PJ 25.10.0655 (D) | PJ25100655D | MAT027950 | Cantoneira de aco, com abas iguais, de: (1 1/2"x3/16") | Kg | 16.899 | 2.47 | 41.75
ET 25.05.0170 (A) | ET25050170A | MAT028000 | Cantoneira de aco, com abas iguais, de: (2"x3/16") | Kg | 1 | 2.39 | 2.39
PJ 25.10.0850 (/) | PJ25100850 | MAT028000 | Cantoneira de aco, com abas iguais, de: (2"x3/16") | Kg | 11 | 2.39 | 26.29
ES 05.25.0100 (A) | ES05250100A | MAT028050 | Cantoneira de aco, com abas iguais, de: (2"x3/8") | Kg | 7 | 2.59 | 18.13
IT 25.66.0500 (B) | IT25660500B | MAT028100 | Cantoneira de aco, com abas iguais, de: (2 1/2"x1/4") | Kg | 15 | 2.47 | 37.05
ES 40.15.0100 (/) | ES40150100 | MAT028150 | Cantoneira em latao fundido, de (70x70)mm, referencia 367, Maffei ou similar | un | 4 | 14.66 | 58.64
DR 10.15.0050 (/) | DR10150050 | MAT028200 | Cap de ferro fundido ductil, JGS, diametro nominal de 80mm | un | 1 | 66.03 | 66.03
DR 10.15.0053 (/) | DR10150053 | MAT028250 | Cap de ferro fundido ductil, JGS, diametro nominal de 100mm | un | 1 | 73.7 | 73.7
DR 10.15.0056 (/) | DR10150056 | MAT028300 | Cap de ferro fundido ductil, JGS, diametro nominal de 150mm | un | 1 | 105 | 105
DR 05.50.0250 (/) | DR05500250 | MAT028350 | Cap de PVC rigido, PBA, diametro nominal de 50mm | un | 1 | 2.1 | 2.1
DR 05.50.0253 (/) | DR05500253 | MAT028400 | Cap de PVC rigido, PBA, diametro nominal de 75mm | un | 1 | 5.32 | 5.32
DR 05.50.0256 (/) | DR05500256 | MAT028450 | Cap de PVC rigido, PBA, diametro nominal de 100mm | un | 1 | 9.6 | 9.6
IT 20.05.0759 (/) | IT20050759 | MAT028500 | Cap de PVC rigido, roscavel, de 1/2" | un | 1 | 0.49 | 0.49
IP 99.99.0150 (/) | IP99990150 | MAT028550 | Capa isolante em polipropileno, subterranea, geleada, AMP ou similar | un | 1 | 3.68 | 3.68
IP 99.99.0152 (/) | IP99990152 | MAT028550 | Capa isolante em polipropileno, subterranea, geleada, AMP ou similar | un | 1 | 3.68 | 3.68
IT 25.56.0050 (/) | IT25560050 | MAT028600 | Capacitor trifasico, baixa potencia, de polipropileno metalizado, 10Kvar/220V, 60Hz, uso interno | un | 1 | 436.56 | 436.56
IT 25.56.0200 (/) | IT25560200 | MAT028650 | Capacitor trifasico, baixa potencia, de polipropileno metalizado, 15Kvar/220V, 60Hz, uso interno | un | 1 | 573.76 | 573.76
RV 15.45.0050 (/) | RV15450050 | MAT028700 | Carpete de fibra artificial sintetica, com esp. de 4,5mm, Durafelti, Sao Carlos ou similar. Colocado | m2 | 1.05 | 26 | 27.3
RV 15.45.0100 (/) | RV15450100 | MAT028750 | Carpete de nylon, espessura de 6mm | m2 | 1.05 | 23.87 | 25.07
RV 15.45.0025 (/) | RV15450025 | MAT028800 | Carpete de polipropileno, com filamento continuo, espessura de 5mm | m2 | 1 | 13.8 | 13.8
RV 15.50.0050 (A) | RV15500050A | MAT028800 | Carpete de polipropileno, com filamento continuo, espessura de 5mm | m2 | 1.05 | 13.8 | 14.49
RV 15.45.0150 (/) | RV15450150 | MAT028850 | Carpete de fibra de polipropileno e resina sintetica, 700g, espessura de 5mm, colocado | m2 | 1.05 | 26 | 27.3
RV 15.45.0030 (/) | RV15450030 | MAT028900 | Carpete de polipropileno, com superficie em nylon, espessura de 8mm | m2 | 1 | 26.7 | 26.7
RV 15.50.0100 (A) | RV15500100A | MAT028900 | Carpete de polipropileno, com superficie em nylon, espessura de 8mm | m2 | 1.05 | 26.7 | 28.04
ES 40.10.0150 (/) | ES40100150 | MAT028950 | Carranca referencia 567, La Fonte ou similar | un | 2 | 6.5 | 13
IP 20.05.0056 (A) | IP20050056A | MAT029000 | Cartucho de plastico, Erico ou similar, com po de solda na quantidade de 25gr | un | 2 | 2.57 | 5.14
IP 20.05.0053 (/) | IP20050053 | MAT029050 | Cartucho de plastico, Erico ou similar, com po de solda na quantidade de 45gr | un | 1 | 3.62 | 3.62
IP 20.05.0056 (A) | IP20050056A | MAT029050 | Cartucho de plastico, Erico ou similar, com po de solda na quantidade de 45gr | un | 1 | 3.62 | 3.62
IP 20.05.0153 (/) | IP20050153 | MAT029100 | Cartucho de plastico, Erico ou similar, com po de solda na quantidade de 65gr | un | 3 | 4.54 | 13.62
IP 20.05.0200 (/) | IP20050200 | MAT029100 | Cartucho de plastico, Erico ou similar, com po de solda na quantidade de 65gr | un | 1 | 4.54 | 4.54
PT 05.40.0200 (/) | PT05400200 | MAT029150 | Catalizador de wash primer | gl | 0.02 | 18.5 | 0.37
AD 25.05.0150 (/) | AD25050150 | MAT029200 | Cavalete Minicade, equipado com paineis refletivos, padrao Engenharia e um pisca-alerta, aluguel | mês | 1 | 83.49 | 83.49
AD 25.05.0200 (/) | AD25050200 | MAT029250 | Cavalete plastico universal, com paineis refletivos de alta densidade e pisca-alerta, aluguel | mês | 1 | 83.49 | 83.49
IT 25.48.0100 (/) | IT25480100 | MAT029300 | Centro de distribuicao externo, de (231x158x60)mm, Dutoplast ou similar | un | 1 | 17.44 | 17.44
PT 05.30.0050 (A) | PT05300050A | MAT029350 | Cera de carnauba | Kg | 0.007 | 10.06 | 0.08
SC 30.05.0050 (/) | SC30050050 | MAT029350 | Cera de carnauba | Kg | 0.075 | 10.06 | 0.76
PT 05.30.0050 (A) | PT05300050A | MAT029400 | Cera virgem | Kg | 0.07 | 18.5 | 1.3
SC 30.10.0100 (A) | SC30100100A | MAT029400 | Cera virgem | Kg | 0.01 | 18.5 | 0.19
SC 30.10.0150 (A) | SC30100150A | MAT029400 | Cera virgem | Kg | 0.01 | 18.5 | 0.19
SC 30.10.0200 (A) | SC30100200A | MAT029400 | Cera virgem | Kg | 0.01 | 18.5 | 0.19
SC 30.10.0250 (A) | SC30100250A | MAT029400 | Cera virgem | Kg | 0.01 | 18.5 | 0.19
RV 10.15.0150 (/) | RV10150150 | MAT029450 | Ceramica Cecrisa ou similar, cor branca, medindo: (10x10)cm | m2 | 1.1 | 19.75 | 21.73
RV 10.15.0153 (/) | RV10150153 | MAT029450 | Ceramica Cecrisa ou similar, cor branca, medindo: (10x10)cm | m2 | 1.1 | 19.75 | 21.73
RV 10.15.0200 (A) | RV10150200A | MAT029500 | Ceramica Gail ou similar, colecao natural, cores diversas, de (11,60x11,60x0,09)cm | m2 | 1.1 | 27.47 | 30.22
RV 10.15.0203 (A) | RV10150203A | MAT029550 | Ceramica Gail ou similar, colecao natural, cores diversas, de (24x11,60x0,09)cm | m2 | 1.1 | 27.52 | 30.28
RV 15.15.0200 (A) | RV15150200A | MAT029600 | Ceramica Portobello ou similar, carga pesada, de (30x30)cm | m2 | 1.1 | 12.36 | 13.6
RV 30.05.0050 (A) | RV30050050A | MAT029600 | Ceramica Portobello ou similar, carga pesada, de (30x30)cm | m2 | 0.155 | 12.36 | 1.92
RV 10.15.0250 (A) | RV10150250A | MAT029650 | Ceramica Portobello ou similar, linha Vitreaux, de (7,5x7,5)cm | m2 | 1.1 | 26.44 | 29.09
DR 55.10.0200 (/) | DR55100200 | MAT029700 | Chapa circular de aco corrugado, espessura de 2,7mm, revestimento Epoxi, MP-152, Armco ou similar | Kg | 404 | 12.4 | 5009.6
ET 15.15.0050 (A) | ET15150050A | MAT029750 | Chapa de aco carbono, comum, para uso geral, tamanho padrao, borda Universal, espessura de 1,50mm | Kg | 0.26 | 2.49 | 0.65
CO 05.05.0350 (A) | CO05050350A | MAT029800 | Chapa de aco carbono, comum, para uso geral, tamanho padrao, borda Universal, espessura de 4,75mm | Kg | 0.76 | 2.07 | 1.58
CO 05.10.0600 (A) | CO05100600A | MAT029800 | Chapa de aco carbono, comum, para uso geral, tamanho padrao, borda Universal, espessura de 4,75mm | Kg | 2.666 | 2.07 | 5.52
ES 05.15.0177 (B) | ES05150177B | MAT029850 | Chapa de aco carbono, comum, para uso geral, tamanho padrao, borda Universal, espessura de 8,00mm | Kg | 8.1 | 2.07 | 16.77
ES 05.25.0550 (/) | ES05250550 | MAT029850 | Chapa de aco carbono, comum, para uso geral, tamanho padrao, borda Universal, espessura de 8,00mm | Kg | 4.47 | 2.07 | 9.26
ES 05.30.0350 (A) | ES05300350A | MAT029850 | Chapa de aco carbono, comum, para uso geral, tamanho padrao, borda Universal, espessura de 8,00mm | Kg | 2.8 | 2.07 | 5.8
FD 05.35.0050 (/) | FD05350050 | MAT029850 | Chapa de aco carbono, comum, para uso geral, tamanho padrao, borda Universal, espessura de 8,00mm | Kg | 9.36 | 2.07 | 19.38
FD 05.35.0100 (/) | FD05350100 | MAT029900 | Chapa de aco carbono, comum, para uso geral, tamanho padrao, borda Universal, espessura de 9,50mm | Kg | 10.86 | 2.07 | 22.49
FD 05.35.0150 (/) | FD05350150 | MAT029900 | Chapa de aco carbono, comum, para uso geral, tamanho padrao, borda Universal, espessura de 9,50mm | Kg | 20.34 | 2.07 | 42.11
FD 05.35.0200 (/) | FD05350200 | MAT029900 | Chapa de aco carbono, comum, para uso geral, tamanho padrao, borda Universal, espessura de 9,50mm | Kg | 25.12 | 2.07 | 52
ES 05.99.0250 (A) | ES05990250A | MAT029950 | Chapa de aco carbono, comum, para uso geral, tamanho padrao, borda Universal, espessura de 12,50mm | Kg | 21.91 | 2.07 | 45.36
ET 25.05.0150 (A) | ET25050150A | MAT029950 | Chapa de aco carbono, comum, para uso geral, tamanho padrao, borda Universal, espessura de 12,50mm | Kg | 13.53 | 2.07 | 28.01
ET 25.05.0170 (A) | ET25050170A | MAT029950 | Chapa de aco carbono, comum, para uso geral, tamanho padrao, borda Universal, espessura de 12,50mm | Kg | 0.113 | 2.07 | 0.24
ET 25.05.0550 (/) | ET25050550 | MAT029950 | Chapa de aco carbono, comum, para uso geral, tamanho padrao, borda Universal, espessura de 12,50mm | Kg | 0.4 | 2.07 | 0.83
ET 35.05.0050 (A) | ET35050050A | MAT029950 | Chapa de aco carbono, comum, para uso geral, tamanho padrao, borda Universal, espessura de 12,50mm | Kg | 3.2 | 2.07 | 6.63
ET 35.05.0053 (A) | ET35050053A | MAT029950 | Chapa de aco carbono, comum, para uso geral, tamanho padrao, borda Universal, espessura de 12,50mm | Kg | 3.2 | 2.07 | 6.63
ET 35.05.0100 (A) | ET35050100A | MAT029950 | Chapa de aco carbono, comum, para uso geral, tamanho padrao, borda Universal, espessura de 12,50mm | Kg | 4 | 2.07 | 8.28
ET 35.05.0103 (A) | ET35050103A | MAT029950 | Chapa de aco carbono, comum, para uso geral, tamanho padrao, borda Universal, espessura de 12,50mm | Kg | 4 | 2.07 | 8.28
FD 05.45.0050 (/) | FD05450050 | MAT029950 | Chapa de aco carbono, comum, para uso geral, tamanho padrao, borda Universal, espessura de 12,50mm | Kg | 7 | 2.07 | 14.49
SC 15.10.0050 (/) | SC15100050 | MAT030000 | Chapa de aco carbono, comum, para uso geral, tamanho padrao, borda Universal, espessura de 19,00mm | Kg | 1 | 2.1 | 2.1
DR 55.10.0100 (/) | DR55100100 | MAT030050 | Chapa de aco corrugado, espessura de 2mm, revestimento Epoxi, MP-100, Armco ou similar | Kg | 123 | 10.5 | 1291.5
DR 55.10.0150 (/) | DR55100150 | MAT030050 | Chapa de aco corrugado, espessura de 2mm, revestimento Epoxi, MP-100, Armco ou similar | Kg | 135 | 10.5 | 1417.5
ET 25.05.0200 (A) | ET25050200A | MAT030100 | Chapa de aco galvanizado, de 3/8" (9,50mm) | Kg | 5.29 | 3.43 | 18.15
ET 25.05.0203 (/) | ET25050203 | MAT030100 | Chapa de aco galvanizado, de 3/8" (9,50mm) | Kg | 5.29 | 3.43 | 18.15
ET 25.05.0450 (/) | ET25050450 | MAT030100 | Chapa de aco galvanizado, de 3/8" (9,50mm) | Kg | 1.1 | 3.43 | 3.78
ET 25.05.0453 (/) | ET25050453 | MAT030100 | Chapa de aco galvanizado, de 3/8" (9,50mm) | Kg | 1.05 | 3.43 | 3.61
ET 25.05.0456 (/) | ET25050456 | MAT030100 | Chapa de aco galvanizado, de 3/8" (9,50mm) | Kg | 1.05 | 3.43 | 3.61
CI 05.55.0100 (A) | CI05550100A | MAT030150 | Chapa de aco galvanizado, no 11 (3,00mm) | m2 | 0.004 | 87.04 | 0.35
CI 10.05.0100 (A) | CI10050100A | MAT030150 | Chapa de aco galvanizado, no 11 (3,00mm) | m2 | 1.1 | 87.04 | 95.75
ES 05.15.0177 (B) | ES05150177B | MAT030200 | Chapa de aco galvanizado, no 14 (1,95mm) | Kg | 0.4 | 3.54 | 1.42
PJ 25.20.0600 (A) | PJ25200600A | MAT030200 | Chapa de aco galvanizado, no 14 (1,95mm) | Kg | 46.5 | 3.54 | 164.61
IT 02.05.0100 (/) | IT02050100 | MAT030250 | Chapa de aco galvanizado, no 16 (1,55mm) | Kg | 3 | 3.1 | 9.3
IT 10.15.0250 (A) | IT10150250A | MAT030250 | Chapa de aco galvanizado, no 16 (1,55mm) | Kg | 53.69 | 3.1 | 166.44
IT 10.15.0300 (B) | IT10150300B | MAT030250 | Chapa de aco galvanizado, no 16 (1,55mm) | Kg | 26.97 | 3.1 | 83.61
IT 10.25.0303 (/) | IT10250303 | MAT030250 | Chapa de aco galvanizado, no 16 (1,55mm) | Kg | 6 | 3.1 | 18.6
IT 10.25.0350 (/) | IT10250350 | MAT030250 | Chapa de aco galvanizado, no 16 (1,55mm) | Kg | 6 | 3.1 | 18.6
IT 10.25.0400 (/) | IT10250400 | MAT030250 | Chapa de aco galvanizado, no 16 (1,55mm) | Kg | 7 | 3.1 | 21.7
IT 10.25.0450 (/) | IT10250450 | MAT030250 | Chapa de aco galvanizado, no 16 (1,55mm) | Kg | 5 | 3.1 | 15.5
CI 10.05.0121 (A) | CI10050121A | MAT030300 | Chapa de aco galvanizado, no 18 (1,25mm) | m2 | 1.1 | 33.1 | 36.41
IP 35.10.0050 (/) | IP35100050 | MAT030350 | Chapa de aco galvanizado, no 24 (0,65mm) | Kg | 1 | 3.69 | 3.69
AD 20.05.0450 (/) | AD20050450 | MAT030400 | Chapa de aco galvanizado, no 26 (0,50mm) | Kg | 1.782 | 3.61 | 6.44
AD 20.25.0200 (/) | AD20250200 | MAT030400 | Chapa de aco galvanizado, no 26 (0,50mm) | Kg | 2.82 | 3.61 | 10.19
AD 20.25.0300 (A) | AD20250300A | MAT030400 | Chapa de aco galvanizado, no 26 (0,50mm) | Kg | 4.29 | 3.61 | 15.49
CI 05.70.0100 (/) | CI05700100 | MAT030400 | Chapa de aco galvanizado, no 26 (0,50mm) | Kg | 1.1 | 3.61 | 3.98
CI 05.70.0150 (/) | CI05700150 | MAT030400 | Chapa de aco galvanizado, no 26 (0,50mm) | Kg | 1.1 | 3.61 | 3.98
ES 05.05.0106 (/) | ES05050106 | MAT030400 | Chapa de aco galvanizado, no 26 (0,50mm) | Kg | 8 | 3.61 | 28.88
ES 05.15.0050 (/) | ES05150050 | MAT030400 | Chapa de aco galvanizado, no 26 (0,50mm) | Kg | 14 | 3.61 | 50.54
CI 05.55.0110 (/) | CI05550110 | MAT030450 | Chapa de aco USI-SAC 350 | Kg | 9 | 2.91 | 26.19
ES 05.30.0140 (/) | ES05300140 | MAT030450 | Chapa de aco USI-SAC 350 | Kg | 15.4 | 2.91 | 44.82
ET 25.05.0150 (A) | ET25050150A | MAT030450 | Chapa de aco USI-SAC 350 | Kg | 0.39 | 2.91 | 1.14
ET 25.05.0170 (A) | ET25050170A | MAT030450 | Chapa de aco USI-SAC 350 | Kg | 8.16 | 2.91 | 23.75
ET 25.05.0200 (A) | ET25050200A | MAT030450 | Chapa de aco USI-SAC 350 | Kg | 11.29 | 2.91 | 32.86
ET 25.05.0203 (/) | ET25050203 | MAT030450 | Chapa de aco USI-SAC 350 | Kg | 11.29 | 2.91 | 32.86
ET 25.05.0290 (/) | ET25050290 | MAT030450 | Chapa de aco USI-SAC 350 | Kg | 1050 | 2.91 | 3055.5
ES 05.27.0050 (/) | ES05270050 | MAT030500 | Chapa de aco SAE 1006/10-LF, perfurada, furos redondos de 1,80mm, longitudinal, (2000x1000x1,00)mm | pc | 1 | 359.9 | 359.9
ES 05.27.0056 (/) | ES05270056 | MAT030550 | Chapa de aco SAE 1006/10-LF, perfurada, furos redondos de 6,35mm, longitudinal, (2000x1000x1,50)mm | pc | 1 | 239.93 | 239.93
CI 05.55.0150 (A) | CI05550150A | MAT030600 | Chapa de acrilico, translucida, espessura de 6mm | m2 | 1.1 | 145.5 | 160.05
ES 15.99.0050 (/) | ES15990050 | MAT030650 | Chapa de aluminio, medindo: (2000x1000x1,2)mm | Kg | 3.25 | 13.53 | 43.98
RV 10.40.0050 (/) | RV10400050 | MAT030650 | Chapa de aluminio, medindo: (2000x1000x1,2)mm | Kg | 25.346 | 13.53 | 342.94
ES 10.35.0150 (/) | ES10350150 | MAT030700 | Chapa de Celotex ou similar, medindo: (1,22x2,44x0,012)m, chapa isolante natural | m2 | 7.02 | 9.12 | 64.03
RV 10.20.0050 (/) | RV10200050 | MAT030700 | Chapa de Celotex ou similar, medindo: (1,22x2,44x0,012)m, chapa isolante natural | m2 | 1 | 9.12 | 9.12
CI 05.65.0050 (A) | CI05650050A | MAT030750 | Chapa de cobre eletrolitico laminado, com espessura de 1,0mm | Kg | 1 | 24.08 | 24.08
RV 10.50.0100 (/) | RV10500100 | MAT030800 | Chapa de fibra de madeira, dura, acabamento mate, de (1220x2750x3)mm, Duraplac, Eucaplac ou similar | m2 | 1.1 | 5.5 | 6.05
RV 10.20.0150 (/) | RV10200150 | MAT030850 | Chapa de fibra de madeira, isolante, medindo: (1220x2440x12,7)mm, Eucatex ou similar | un | 1 | 29.59 | 29.59
RV 10.20.0153 (/) | RV10200153 | MAT030900 | Chapa de fibra de madeira, isolante, medindo: (1220x2440x25,4)mm, Eucatex ou similar | un | 1 | 57.2 | 57.2
RV 10.20.0100 (/) | RV10200100 | MAT030950 | Chapa de fibra de madeira, lisa, medindo: (1220x2750x3,2)mm, Duratex ou similar | un | 1 | 17.82 | 17.82
RV 10.20.0103 (/) | RV10200103 | MAT031000 | Chapa de fibra de madeira, perfurada, medindo: (1220x2750x3)mm, Duratex ou similar | un | 1 | 28 | 28
ES 10.35.0050 (A) | ES10350050A | MAT031050 | Chapa de laminado melaminico, medindo: (1250x3080x1)mm, Formiplac ou similar | folha | 2 | 39.58 | 79.16
ES 10.35.0053 (A) | ES10350053A | MAT031050 | Chapa de laminado melaminico, medindo: (1250x3080x1)mm, Formiplac ou similar | folha | 2 | 39.58 | 79.16
RV 10.45.0050 (A) | RV10450050A | MAT031050 | Chapa de laminado melaminico, medindo: (1250x3080x1)mm, Formiplac ou similar | folha | 0.3 | 39.58 | 11.88
RV 25.10.0250 (A) | RV25100250A | MAT031100 | Chapa de madeira mineralizada, prensada com cimento, termoacustica, medindo: (1250x1250x25)mm | m2 | 1.05 | 24.5 | 25.73
AD 20.05.0200 (A) | AD20050200A | MAT031150 | Chapa de madeira plastificada, medindo: (2200x1100x10)mm, Madeirit ou similar | m2 | 29 | 9.46 | 274.34
AD 20.05.0250 (A) | AD20050250A | MAT031150 | Chapa de madeira plastificada, medindo: (2200x1100x10)mm, Madeirit ou similar | m2 | 14.52 | 9.46 | 137.36
SE 20.10.1700 (/) | SE20101700 | MAT031150 | Chapa de madeira plastificada, medindo: (2200x1100x10)mm, Madeirit ou similar | m2 | 1.48 | 9.46 | 14.01
SE 20.10.1750 (/) | SE20101750 | MAT031150 | Chapa de madeira plastificada, medindo: (2200x1100x10)mm, Madeirit ou similar | m2 | 1.48 | 9.46 | 14.01
SE 20.10.1800 (/) | SE20101800 | MAT031150 | Chapa de madeira plastificada, medindo: (2200x1100x10)mm, Madeirit ou similar | m2 | 1.48 | 9.46 | 14.01
SE 20.10.1850 (/) | SE20101850 | MAT031150 | Chapa de madeira plastificada, medindo: (2200x1100x10)mm, Madeirit ou similar | m2 | 1.48 | 9.46 | 14.01
SE 20.10.1900 (/) | SE20101900 | MAT031150 | Chapa de madeira plastificada, medindo: (2200x1100x10)mm, Madeirit ou similar | m2 | 1.48 | 9.46 | 14.01
SE 20.10.1950 (/) | SE20101950 | MAT031150 | Chapa de madeira plastificada, medindo: (2200x1100x10)mm, Madeirit ou similar | m2 | 1.48 | 9.46 | 14.01
ET 05.45.0100 (/) | ET05450100 | MAT031200 | Chapa de madeira plastificada, medindo: (2200x1100x17)mm, Madeirit ou similar | m2 | 0.2 | 23.54 | 4.71
ET 05.70.0050 (B) | ET05700050B | MAT031200 | Chapa de madeira plastificada, medindo: (2200x1100x17)mm, Madeirit ou similar | m2 | 0.07 | 23.54 | 1.65
ET 15.20.0100 (/) | ET15200100 | MAT031200 | Chapa de madeira plastificada, medindo: (2200x1100x17)mm, Madeirit ou similar | m2 | 1.1 | 23.54 | 25.9
ET 15.20.0103 (/) | ET15200103 | MAT031200 | Chapa de madeira plastificada, medindo: (2200x1100x17)mm, Madeirit ou similar | m2 | 0.55 | 23.54 | 12.95
ET 55.05.0150 (B) | ET55050150B | MAT031200 | Chapa de madeira plastificada, medindo: (2200x1100x17)mm, Madeirit ou similar | m2 | 0.333 | 23.54 | 7.84
ET 55.05.0159 (B) | ET55050159B | MAT031200 | Chapa de madeira plastificada, medindo: (2200x1100x17)mm, Madeirit ou similar | m2 | 0.333 | 23.54 | 7.84
ET 55.05.0171 (B) | ET55050171B | MAT031200 | Chapa de madeira plastificada, medindo: (2200x1100x17)mm, Madeirit ou similar | m2 | 0.333 | 23.54 | 7.84
ET 05.65.0100 (/) | ET05650100 | MAT031250 | Chapa de madeira plastificada, medindo: (2200x1100x20)mm, Madeirit ou similar | m2 | 0.103 | 28.04 | 2.89
ET 05.65.0200 (A) | ET05650200A | MAT031250 | Chapa de madeira plastificada, medindo: (2200x1100x20)mm, Madeirit ou similar | m2 | 0.103 | 28.04 | 2.89
ET 15.20.0050 (A) | ET15200050A | MAT031250 | Chapa de madeira plastificada, medindo: (2200x1100x20)mm, Madeirit ou similar | m2 | 0.055 | 28.04 | 1.55
ET 15.20.0053 (/) | ET15200053 | MAT031250 | Chapa de madeira plastificada, medindo: (2200x1100x20)mm, Madeirit ou similar | m2 | 0.055 | 28.04 | 1.55
ET 15.20.0150 (/) | ET15200150 | MAT031250 | Chapa de madeira plastificada, medindo: (2200x1100x20)mm, Madeirit ou similar | m2 | 0.575 | 28.04 | 16.13
PJ 25.05.0153 (A) | PJ25050153A | MAT031250 | Chapa de madeira plastificada, medindo: (2200x1100x20)mm, Madeirit ou similar | m2 | 5.31 | 28.04 | 148.9
AD 20.05.0300 (/) | AD20050300 | MAT031300 | Chapa de madeira resinada, tipo normal, classe B, medindo: (2200x1100x6)mm, Madeirit ou similar | m2 | 1.1 | 5.58 | 6.14
AD 20.05.0350 (/) | AD20050350 | MAT031300 | Chapa de madeira resinada, tipo normal, classe B, medindo: (2200x1100x6)mm, Madeirit ou similar | m2 | 0.55 | 5.58 | 3.07
AD 20.05.0050 (B) | AD20050050B | MAT031350 | Chapa de madeira resinada, tipo normal, classe B, medindo: (2200x1100x10)mm, Madeirit ou similar | m2 | 0.49 | 7.76 | 3.81
AD 20.05.0100 (A) | AD20050100A | MAT031350 | Chapa de madeira resinada, tipo normal, classe B, medindo: (2200x1100x10)mm, Madeirit ou similar | m2 | 1.021 | 7.76 | 7.93
DR 40.15.0050 (A) | DR40150050A | MAT031400 | Chapa de madeira resinada, tipo normal, classe B, medindo: (2200x1100x14)mm, Madeirit ou similar | m2 | 0.2549 | 11.39 | 2.91
DR 40.15.0100 (A) | DR40150100A | MAT031400 | Chapa de madeira resinada, tipo normal, classe B, medindo: (2200x1100x14)mm, Madeirit ou similar | m2 | 0.282 | 11.39 | 3.22
ET 15.20.0050 (A) | ET15200050A | MAT031400 | Chapa de madeira resinada, tipo normal, classe B, medindo: (2200x1100x14)mm, Madeirit ou similar | m2 | 0.22 | 11.39 | 2.51
ET 15.20.0053 (/) | ET15200053 | MAT031400 | Chapa de madeira resinada, tipo normal, classe B, medindo: (2200x1100x14)mm, Madeirit ou similar | m2 | 0.22 | 11.39 | 2.51
RV 10.35.0100 (/) | RV10350100 | MAT031450 | Chapa lisa prensada de cimento amianto, espessura de 15mm | un | 0.417 | 445.5 | 185.78
DR 55.10.0250 (/) | DR55100250 | MAT031500 | Chapa revestida com Epoxi, espessura de 2,65mm | Kg | 328 | 12.9 | 4231.2
RV 10.25.0050 (A) | RV10250050A | MAT031550 | Chapim ou espelho de marmore, branco cintilante, de (12x3)cm | m | 1.05 | 105 | 110.25
IT 25.52.0062 (/) | IT25520062 | MAT031600 | Chave blindada, tripolar, 250V, de 100A | un | 1 | 166.53 | 166.53
IT 25.52.0074 (/) | IT25520074 | MAT031650 | Chave blindada, tripolar, 250V, de 200A | un | 1 | 249.8 | 249.8
IT 25.52.0086 (/) | IT25520086 | MAT031700 | Chave blindada, tripolar, 250V, de 400A | un | 1 | 904.5 | 904.5
IT 25.52.0290 (/) | IT25520290 | MAT031750 | Chave blindada, tripolar, de 400A, modelo S364FC, Schak ou similar | un | 1 | 928.06 | 928.06
IT 25.52.0600 (/) | IT25520600 | MAT031800 | Chave boia automatica de mercurio unipolar, de 30 A | un | 1 | 14.72 | 14.72
IT 25.52.0150 (/) | IT25520150 | MAT031850 | Chave comutadora com botao, modelo XB2 BD21, Telemecanique ou similar | un | 1 | 40.07 | 40.07
IT 25.52.0100 (/) | IT25520100 | MAT031900 | Chave comutadora tripolar, modelo SS32-250A, com chassis para montagem e barramento, kit completo | un | 1 | 1301.3 | 1301.3
IT 25.52.0109 (/) | IT25520109 | MAT031950 | Chave comutadora tripolar, modelo SS32-630A, com chassis para montagem e barramento, kit completo | un | 1 | 2444.11 | 2444.11
IP 10.10.0553 (/) | IP10100553 | MAT032000 | Chave corta-circuito, com fusivel de cartucho, tipo S1, de 15Kv, exclusive elos fusiveis, de 100A | un | 3 | 86.4 | 259.2
IP 40.05.0300 (/) | IP40050300 | MAT032000 | Chave corta-circuito, com fusivel de cartucho, tipo S1, de 15Kv, exclusive elos fusiveis, de 100A | un | 1 | 86.4 | 86.4
IT 25.52.0306 (/) | IT25520306 | MAT032050 | Chave de reversao, base marmore, sem porta fusivel, 250V, bipolar, de 30A | un | 1 | 7.96 | 7.96
IT 25.52.0315 (/) | IT25520315 | MAT032100 | Chave de reversao, base marmore, sem porta fusivel, 250V, bipolar, de 60A | un | 1 | 12.24 | 12.24
IT 25.52.0350 (/) | IT25520350 | MAT032150 | Chave de reversao, base marmore, sem porta fusivel, 250V, tripolar, de 60A | un | 1 | 15 | 15
IP 40.05.0100 (/) | IP40050100 | MAT032200 | Chave faca blindada, bipolar, de 60A/250V | un | 1 | 113.55 | 113.55
IT 25.52.0259 (/) | IT25520259 | MAT032250 | Chave faca blindada, completa, de 80A, modelo 3NP 40, Siemens ou similar | un | 1 | 67.48 | 67.48
IT 25.52.0253 (/) | IT25520253 | MAT032300 | Chave faca, base ardosia, 250V, com porta fusiveis, tripolar, de 30A | un | 1 | 27.67 | 27.67
IT 25.52.0262 (/) | IT25520262 | MAT032350 | Chave faca, base ardosia, 250V, com porta fusiveis, tripolar, de 100A | un | 1 | 46.92 | 46.92
IT 25.52.0274 (/) | IT25520274 | MAT032400 | Chave faca, base ardosia, 250V, com porta fusiveis, tripolar, de 400A | un | 1 | 378 | 378
IT 25.52.0403 (/) | IT25520403 | MAT032450 | Chave para protecao de motores (guarda-motor), com botoeira liga-desliga, 220V, de 3CV | un | 1 | 91.65 | 91.65
IT 25.52.0409 (/) | IT25520409 | MAT032500 | Chave para protecao de motores (guarda-motor), com botoeira liga-desliga, 220V, de 5CV | un | 1 | 108.73 | 108.73
IT 25.52.0412 (/) | IT25520412 | MAT032550 | Chave para protecao de motores (guarda-motor), com botoeira liga-desliga, 220V, de 7 1/2CV | un | 1 | 115.64 | 115.64
IT 25.68.0300 (/) | IT25680300 | MAT032600 | Chave seccionadora media tensao, sob carga, 400A, 17,50Kv, sem base fusivel | un | 1 | 5601.75 | 5601.75
IT 25.68.0250 (/) | IT25680250 | MAT032650 | Chave seccionadora media tensao, sob carga, 630A, 17,50Kv, comando manual CQ3 com alavanca | un | 1 | 2170 | 2170
IT 25.52.0200 (/) | IT25520200 | MAT032700 | Chave seccionadora rotativa, de 63A, modelo ACE-P63 113HS ou similar | un | 1 | 226.08 | 226.08
IT 25.52.0209 (/) | IT25520209 | MAT032750 | Chave seccionadora rotativa, de 100A, modelo ACE-P100 113HS ou similar | un | 1 | 397.6 | 397.6
IT 25.68.0050 (/) | IT25680050 | MAT032800 | Chave seccionadora trifasica, sem carga, de 400A, 15Kv, comando por punho | un | 1 | 472.5 | 472.5
IT 25.68.0100 (/) | IT25680100 | MAT032850 | Chave seccionadora trifasica, sem carga, de 400A, 15Kv, comando por punho, com base para fusivel | un | 1 | 659.03 | 659.03
IT 25.68.0200 (/) | IT25680200 | MAT032900 | Chave seccionadora trifasica, sem carga, de 400A, 15Kv, comando por vara de manobra | un | 1 | 472.5 | 472.5
IT 25.68.0150 (/) | IT25680150 | MAT032950 | Chave seccionadora trifasica, sem carga, de 400A, 15Kv, comando por vara de manobra, base fusivel | un | 1 | 659 | 659
IP 55.10.0150 (/) | IP55100150 | MAT033000 | Chumbador de aco carbono, galvanizado por imersao a quente, de 7/8"x500mm | un | 1 | 25.49 | 25.49
CI 05.55.0110 (/) | CI05550110 | MAT033050 | Chumbador de aco comum, com porcas e arruelas, de 7/8"x600mm | un | 4 | 33.81 | 135.24
IP 55.15.0100 (/) | IP55150100 | MAT033050 | Chumbador de aco comum, com porcas e arruelas, de 7/8"x600mm | un | 1 | 33.81 | 33.81
IT 10.20.0100 (/) | IT10200100 | MAT033050 | Chumbador de aco comum, com porcas e arruelas, de 7/8"x600mm | un | 4 | 33.81 | 135.24
ES 05.25.0550 (/) | ES05250550 | MAT033100 | Chumbador de aco galvanizado, de 5/8"x2 1/2" | un | 4.77 | 5.9 | 28.15
IP 50.45.0150 (/) | IP50450150 | MAT033100 | Chumbador de aco galvanizado, de 5/8"x2 1/2" | un | 1 | 5.9 | 5.9
IT 02.05.0100 (/) | IT02050100 | MAT033100 | Chumbador de aco galvanizado, de 5/8"x2 1/2" | un | 1 | 5.9 | 5.9
DR 10.10.0053 (A) | DR10100053A | MAT033150 | Chumbador de aco inoxidavel 304, tipo Tec Bolt-TBM 12.100, com comprimento de 96mm, diametro de 1/2" | un | 1.4 | 7.97 | 11.16
ES 05.30.0140 (/) | ES05300140 | MAT033150 | Chumbador de aco inoxidavel 304, tipo Tec Bolt-TBM 12.100, com comprimento de 96mm, diametro de 1/2" | un | 4.26 | 7.97 | 33.96
IP 55.10.0200 (/) | IP55100200 | MAT033150 | Chumbador de aco inoxidavel 304, tipo Tec Bolt-TBM 12.100, com comprimento de 96mm, diametro de 1/2" | un | 1 | 7.97 | 7.97
IP 25.10.0200 (A) | IP25100200A | MAT033200 | Chumbador de aco UR, de 1/2" | un | 1 | 3.8 | 3.8
IP 25.10.0203 (/) | IP25100203 | MAT033200 | Chumbador de aco UR, de 1/2" | un | 1 | 3.8 | 3.8
IP 25.10.0250 (/) | IP25100250 | MAT033200 | Chumbador de aco UR, de 1/2" | un | 1 | 3.8 | 3.8
IP 25.10.0259 (/) | IP25100259 | MAT033200 | Chumbador de aco UR, de 1/2" | un | 1 | 3.8 | 3.8
IP 55.10.0250 (/) | IP55100250 | MAT033200 | Chumbador de aco UR, de 1/2" | un | 1 | 3.8 | 3.8
ST 60.35.0050 (B) | ST60350050B | MAT033200 | Chumbador de aco UR, de 1/2" | un | 4 | 3.8 | 15.2
IT 10.20.0050 (A) | IT10200050A | MAT033250 | Chumbo em lencol, espessura de 2mm | Kg | 3.5 | 7.8 | 27.3
DR 15.15.0050 (/) | DR15150050 | MAT033300 | Chumbo em lingote, nacional | Kg | 1.2 | 5.23 | 6.28
DR 15.15.0053 (/) | DR15150053 | MAT033300 | Chumbo em lingote, nacional | Kg | 2.2 | 5.23 | 11.51
DR 15.15.0056 (/) | DR15150056 | MAT033300 | Chumbo em lingote, nacional | Kg | 3.1 | 5.23 | 16.22
DR 15.15.0065 (/) | DR15150065 | MAT033300 | Chumbo em lingote, nacional | Kg | 8.5 | 5.23 | 44.46
IP 60.10.0050 (/) | IP60100050 | MAT033300 | Chumbo em lingote, nacional | Kg | 7 | 5.23 | 36.61
IP 60.10.0100 (/) | IP60100100 | MAT033300 | Chumbo em lingote, nacional | Kg | 8 | 5.23 | 41.84
IT 10.20.0050 (A) | IT10200050A | MAT033300 | Chumbo em lingote, nacional | Kg | 2 | 5.23 | 10.46
AP 05.20.0100 (/) | AP05200100 | MAT033350 | Chuveiro articulado, cromado, com braco, referencia 1993 Fabrimar ou similar | un | 1 | 102.4 | 102.4
AD 20.05.0050 (B) | AD20050050B | MAT033400 | Chuveiro de plastico branco, saida diametro de 4" | un | 0.0106 | 1.12 | 0.02
AD 20.05.0200 (A) | AD20050200A | MAT033400 | Chuveiro de plastico branco, saida diametro de 4" | un | 1 | 1.12 | 1.12
AD 20.05.0250 (A) | AD20050250A | MAT033400 | Chuveiro de plastico branco, saida diametro de 4" | un | 0.5 | 1.12 | 0.56
AP 05.15.0250 (/) | AP05150250 | MAT033400 | Chuveiro de plastico branco, saida diametro de 4" | un | 1 | 1.12 | 1.12
AP 05.15.0253 (/) | AP05150253 | MAT033400 | Chuveiro de plastico branco, saida diametro de 4" | un | 1 | 1.12 | 1.12
AP 10.15.0050 (/) | AP10150050 | MAT033450 | Chuveiro eletrico 110/220V, Maxi-ducha, Lorenzetti ou similar | un | 1 | 22.36 | 22.36
AP 10.15.0100 (/) | AP10150100 | MAT033450 | Chuveiro eletrico 110/220V, Maxi-ducha, Lorenzetti ou similar | un | 1 | 22.36 | 22.36
BP 10.05.0651 (/) | BP10050651 | MAT033500 | Cimento Asfaltico de Petroleo, a granel, CAP-20, com transporte | Kg | 4.8 | 0.97 | 4.66
BP 10.05.0656 (/) | BP10050656 | MAT033500 | Cimento Asfaltico de Petroleo, a granel, CAP-20, com transporte | Kg | 10 | 0.97 | 9.7
BP 10.05.0659 (/) | BP10050659 | MAT033500 | Cimento Asfaltico de Petroleo, a granel, CAP-20, com transporte | Kg | 12 | 0.97 | 11.64
BP 10.25.0303 (/) | BP10250303 | MAT033500 | Cimento Asfaltico de Petroleo, a granel, CAP-20, com transporte | Kg | 5 | 0.97 | 4.85
BP 15.05.0100 (A) | BP15050100A | MAT033500 | Cimento Asfaltico de Petroleo, a granel, CAP-20, com transporte | Kg | 82.25 | 0.97 | 79.79
BP 10.05.0050 (A) | BP10050050A | MAT033550 | Cimento Asfaltico de Petroleo, a granel, CAP-40, com transporte | Kg | 53 | 0.95 | 50.35
BP 10.05.0100 (A) | BP10050100A | MAT033550 | Cimento Asfaltico de Petroleo, a granel, CAP-40, com transporte | Kg | 59 | 0.95 | 56.05
BP 10.05.0653 (B) | BP10050653B | MAT033550 | Cimento Asfaltico de Petroleo, a granel, CAP-40, com transporte | Kg | 6.785 | 0.95 | 6.45
BP 10.05.0670 (/) | BP10050670 | MAT033550 | Cimento Asfaltico de Petroleo, a granel, CAP-40, com transporte | Kg | 59 | 0.95 | 56.05
BP 10.25.0253 (/) | BP10250253 | MAT033550 | Cimento Asfaltico de Petroleo, a granel, CAP-40, com transporte | Kg | 3.3 | 0.95 | 3.14
AL 05.35.0100 (/) | AL05350100 | MAT033600 | Cimento branco Iraja ou similar, saco de 50Kg | Kg | 2.5 | 0.72 | 1.8
IP 05.40.0206 (/) | IP05400206 | MAT033600 | Cimento branco Iraja ou similar, saco de 50Kg | Kg | 225 | 0.72 | 162
IP 25.10.0203 (/) | IP25100203 | MAT033600 | Cimento branco Iraja ou similar, saco de 50Kg | Kg | 42.5 | 0.72 | 30.6
IP 25.10.0250 (/) | IP25100250 | MAT033600 | Cimento branco Iraja ou similar, saco de 50Kg | Kg | 42 | 0.72 | 30.24
IP 25.10.0259 (/) | IP25100259 | MAT033600 | Cimento branco Iraja ou similar, saco de 50Kg | Kg | 60.5 | 0.72 | 43.56
PJ 25.05.0153 (A) | PJ25050153A | MAT033600 | Cimento branco Iraja ou similar, saco de 50Kg | Kg | 3.55 | 0.72 | 2.56
PT 05.15.0300 (/) | PT05150300 | MAT033600 | Cimento branco Iraja ou similar, saco de 50Kg | Kg | 3 | 0.72 | 2.16
RV 05.05.0050 (/) | RV05050050 | MAT033600 | Cimento branco Iraja ou similar, saco de 50Kg | Kg | 1250 | 0.72 | 900
RV 05.05.0100 (A) | RV05050100A | MAT033600 | Cimento branco Iraja ou similar, saco de 50Kg | Kg | 625 | 0.72 | 450
RV 05.10.0150 (A) | RV05100150A | MAT033600 | Cimento branco Iraja ou similar, saco de 50Kg | Kg | 250 | 0.72 | 180
RV 10.10.0050 (/) | RV10100050 | MAT033600 | Cimento branco Iraja ou similar, saco de 50Kg | Kg | 0.1 | 0.72 | 0.08
RV 10.10.0053 (/) | RV10100053 | MAT033600 | Cimento branco Iraja ou similar, saco de 50Kg | Kg | 0.075 | 0.72 | 0.06
RV 10.10.0103 (/) | RV10100103 | MAT033600 | Cimento branco Iraja ou similar, saco de 50Kg | Kg | 0.1 | 0.72 | 0.08
RV 10.10.0106 (/) | RV10100106 | MAT033600 | Cimento branco Iraja ou similar, saco de 50Kg | Kg | 0.075 | 0.72 | 0.06
RV 10.15.0150 (/) | RV10150150 | MAT033600 | Cimento branco Iraja ou similar, saco de 50Kg | Kg | 0.1 | 0.72 | 0.08
RV 10.15.0153 (/) | RV10150153 | MAT033600 | Cimento branco Iraja ou similar, saco de 50Kg | Kg | 0.07 | 0.72 | 0.06
RV 10.25.0050 (A) | RV10250050A | MAT033600 | Cimento branco Iraja ou similar, saco de 50Kg | Kg | 0.4 | 0.72 | 0.29
RV 10.25.0100 (/) | RV10250100 | MAT033600 | Cimento branco Iraja ou similar, saco de 50Kg | Kg | 0.4 | 0.72 | 0.29
RV 15.15.0040 (A) | RV15150040A | MAT033600 | Cimento branco Iraja ou similar, saco de 50Kg | Kg | 0.1 | 0.72 | 0.08
RV 15.15.0050 (A) | RV15150050A | MAT033600 | Cimento branco Iraja ou similar, saco de 50Kg | Kg | 0.1 | 0.72 | 0.08
RV 15.15.0150 (A) | RV15150150A | MAT033600 | Cimento branco Iraja ou similar, saco de 50Kg | Kg | 0.1 | 0.72 | 0.08
RV 15.15.0200 (A) | RV15150200A | MAT033600 | Cimento branco Iraja ou similar, saco de 50Kg | Kg | 0.1 | 0.72 | 0.08
RV 15.20.0150 (A) | RV15200150A | MAT033600 | Cimento branco Iraja ou similar, saco de 50Kg | Kg | 1 | 0.72 | 0.72
RV 15.20.0300 (A) | RV15200300A | MAT033600 | Cimento branco Iraja ou similar, saco de 50Kg | Kg | 4 | 0.72 | 2.88
RV 15.20.0650 (A) | RV15200650A | MAT033600 | Cimento branco Iraja ou similar, saco de 50Kg | Kg | 1 | 0.72 | 0.72
RV 15.20.0653 (A) | RV15200653A | MAT033600 | Cimento branco Iraja ou similar, saco de 50Kg | Kg | 0.6 | 0.72 | 0.44
CI 15.05.0500 (A) | CI15050500A | MAT033650 | Cimento impermeabilizante K-11SR, Hey'di ou similar | Kg | 2 | 1.1 | 2.2
AD 20.10.0050 (/) | AD20100050 | MAT033700 | Cimento Portland, tipo 320, saco de 50Kg | Kg | 6.8 | 0.19 | 1.3
AL 05.35.0050 (/) | AL05350050 | MAT033700 | Cimento Portland, tipo 320, saco de 50Kg | Kg | 11 | 0.19 | 2.09
BP 05.05.0353 (/) | BP05050353 | MAT033700 | Cimento Portland, tipo 320, saco de 50Kg | Kg | 5.7 | 0.19 | 1.09
BP 10.05.0600 (A) | BP10050600A | MAT033700 | Cimento Portland, tipo 320, saco de 50Kg | Kg | 0.11 | 0.19 | 0.03
BP 10.10.0500 (B) | BP10100500B | MAT033700 | Cimento Portland, tipo 320, saco de 50Kg | Kg | 24.4 | 0.19 | 4.64
BP 15.05.0100 (A) | BP15050100A | MAT033700 | Cimento Portland, tipo 320, saco de 50Kg | Kg | 47 | 0.19 | 8.93
CI 05.30.0300 (/) | CI05300300 | MAT033700 | Cimento Portland, tipo 320, saco de 50Kg | Kg | 0.86 | 0.19 | 0.17
CI 15.05.0400 (/) | CI15050400 | MAT033700 | Cimento Portland, tipo 320, saco de 50Kg | Kg | 8 | 0.19 | 1.52
CI 15.05.0850 (A) | CI15050850A | MAT033700 | Cimento Portland, tipo 320, saco de 50Kg | Kg | 0.2 | 0.19 | 0.04
DR 30.10.0050 (/) | DR30100050 | MAT033700 | Cimento Portland, tipo 320, saco de 50Kg | Kg | 11.4 | 0.19 | 2.17
DR 30.10.0053 (/) | DR30100053 | MAT033700 | Cimento Portland, tipo 320, saco de 50Kg | Kg | 12 | 0.19 | 2.28
DR 30.10.0056 (/) | DR30100056 | MAT033700 | Cimento Portland, tipo 320, saco de 50Kg | Kg | 25.2 | 0.19 | 4.79
DR 30.10.0059 (/) | DR30100059 | MAT033700 | Cimento Portland, tipo 320, saco de 50Kg | Kg | 15 | 0.19 | 2.85
ES 35.05.0450 (/) | ES35050450 | MAT033700 | Cimento Portland, tipo 320, saco de 50Kg | Kg | 8.6 | 0.19 | 1.64
ES 99.99.0153 (/) | ES99990153 | MAT033700 | Cimento Portland, tipo 320, saco de 50Kg | Kg | 8.6 | 0.19 | 1.64
ET 05.05.0050 (B) | ET05050050B | MAT033700 | Cimento Portland, tipo 320, saco de 50Kg | Kg | 255 | 0.19 | 48.45
ET 05.05.0100 (A) | ET05050100A | MAT033700 | Cimento Portland, tipo 320, saco de 50Kg | Kg | 269 | 0.19 | 51.11
ET 05.05.0200 (B) | ET05050200B | MAT033700 | Cimento Portland, tipo 320, saco de 50Kg | Kg | 282 | 0.19 | 53.58
ET 05.05.0250 (B) | ET05050250B | MAT033700 | Cimento Portland, tipo 320, saco de 50Kg | Kg | 295 | 0.19 | 56.05
ET 05.05.0350 (B) | ET05050350B | MAT033700 | Cimento Portland, tipo 320, saco de 50Kg | Kg | 316 | 0.19 | 60.04
ET 05.05.0400 (B) | ET05050400B | MAT033700 | Cimento Portland, tipo 320, saco de 50Kg | Kg | 331 | 0.19 | 62.89
ET 05.05.0500 (B) | ET05050500B | MAT033700 | Cimento Portland, tipo 320, saco de 50Kg | Kg | 344 | 0.19 | 65.36
ET 05.05.0570 (A) | ET05050570A | MAT033700 | Cimento Portland, tipo 320, saco de 50Kg | Kg | 375 | 0.19 | 71.25
ET 05.05.0601 (/) | ET05050601 | MAT033700 | Cimento Portland, tipo 320, saco de 50Kg | Kg | 390 | 0.19 | 74.1
ET 05.05.0700 (/) | ET05050700 | MAT033700 | Cimento Portland, tipo 320, saco de 50Kg | Kg | 427 | 0.19 | 81.13
ET 05.05.0750 (/) | ET05050750 | MAT033700 | Cimento Portland, tipo 320, saco de 50Kg | Kg | 483 | 0.19 | 91.77
ET 05.05.1015 (A) | ET05051015A | MAT033700 | Cimento Portland, tipo 320, saco de 50Kg | Kg | 295 | 0.19 | 56.05
ET 05.10.0050 (A) | ET05100050A | MAT033700 | Cimento Portland, tipo 320, saco de 50Kg | Kg | 180 | 0.19 | 34.2
ET 05.65.0100 (/) | ET05650100 | MAT033700 | Cimento Portland, tipo 320, saco de 50Kg | Kg | 68.25 | 0.19 | 12.97
ET 35.13.0500 (/) | ET35130500 | MAT033700 | Cimento Portland, tipo 320, saco de 50Kg | Kg | 2.234 | 0.19 | 0.43
ET 35.13.0550 (/) | ET35130550 | MAT033700 | Cimento Portland, tipo 320, saco de 50Kg | Kg | 3.8 | 0.19 | 0.73
ET 35.13.0600 (/) | ET35130600 | MAT033700 | Cimento Portland, tipo 320, saco de 50Kg | Kg | 1.76 | 0.19 | 0.34
ET 45.05.0050 (A) | ET45050050A | MAT033700 | Cimento Portland, tipo 320, saco de 50Kg | Kg | 355 | 0.19 | 67.45
ET 50.05.0050 (C) | ET50050050C | MAT033700 | Cimento Portland, tipo 320, saco de 50Kg | Kg | 2.2222 | 0.19 | 0.43
ET 70.05.0100 (/) | ET70050100 | MAT033700 | Cimento Portland, tipo 320, saco de 50Kg | Kg | 11.5 | 0.19 | 2.19
ET 75.05.0200 (/) | ET75050200 | MAT033700 | Cimento Portland, tipo 320, saco de 50Kg | Kg | 50 | 0.19 | 9.5
ET 75.05.0203 (/) | ET75050203 | MAT033700 | Cimento Portland, tipo 320, saco de 50Kg | Kg | 50 | 0.19 | 9.5
ET 75.05.0206 (/) | ET75050206 | MAT033700 | Cimento Portland, tipo 320, saco de 50Kg | Kg | 50 | 0.19 | 9.5
ET 75.05.0250 (/) | ET75050250 | MAT033700 | Cimento Portland, tipo 320, saco de 50Kg | Kg | 50 | 0.19 | 9.5
FD 05.20.0050 (A) | FD05200050A | MAT033700 | Cimento Portland, tipo 320, saco de 50Kg | Kg | 50 | 0.19 | 9.5
FD 05.20.0100 (/) | FD05200100 | MAT033700 | Cimento Portland, tipo 320, saco de 50Kg | Kg | 114 | 0.19 | 21.66
IP 05.25.0100 (/) | IP05250100 | MAT033700 | Cimento Portland, tipo 320, saco de 50Kg | Kg | 10 | 0.19 | 1.9
IP 05.25.0150 (/) | IP05250150 | MAT033700 | Cimento Portland, tipo 320, saco de 50Kg | Kg | 10 | 0.19 | 1.9
IP 05.25.0200 (/) | IP05250200 | MAT033700 | Cimento Portland, tipo 320, saco de 50Kg | Kg | 25 | 0.19 | 4.75
IP 05.25.0250 (/) | IP05250250 | MAT033700 | Cimento Portland, tipo 320, saco de 50Kg | Kg | 50 | 0.19 | 9.5
IP 05.25.0300 (/) | IP05250300 | MAT033700 | Cimento Portland, tipo 320, saco de 50Kg | Kg | 25 | 0.19 | 4.75
IP 05.25.0350 (/) | IP05250350 | MAT033700 | Cimento Portland, tipo 320, saco de 50Kg | Kg | 25 | 0.19 | 4.75
IP 05.25.0600 (/) | IP05250600 | MAT033700 | Cimento Portland, tipo 320, saco de 50Kg | Kg | 25 | 0.19 | 4.75
IP 05.25.0650 (/) | IP05250650 | MAT033700 | Cimento Portland, tipo 320, saco de 50Kg | Kg | 25 | 0.19 | 4.75
IP 05.25.0700 (/) | IP05250700 | MAT033700 | Cimento Portland, tipo 320, saco de 50Kg | Kg | 50 | 0.19 | 9.5
IP 05.25.0750 (/) | IP05250750 | MAT033700 | Cimento Portland, tipo 320, saco de 50Kg | Kg | 55 | 0.19 | 10.45
IP 05.25.0800 (/) | IP05250800 | MAT033700 | Cimento Portland, tipo 320, saco de 50Kg | Kg | 75 | 0.19 | 14.25
IP 05.25.0950 (/) | IP05250950 | MAT033700 | Cimento Portland, tipo 320, saco de 50Kg | Kg | 25 | 0.19 | 4.75
IP 05.25.0956 (/) | IP05250956 | MAT033700 | Cimento Portland, tipo 320, saco de 50Kg | Kg | 25 | 0.19 | 4.75
IP 05.30.0700 (/) | IP05300700 | MAT033700 | Cimento Portland, tipo 320, saco de 50Kg | Kg | 64 | 0.19 | 12.16
IP 25.10.0025 (/) | IP25100025 | MAT033700 | Cimento Portland, tipo 320, saco de 50Kg | Kg | 6.5 | 0.19 | 1.24
IP 25.10.0100 (/) | IP25100100 | MAT033700 | Cimento Portland, tipo 320, saco de 50Kg | Kg | 25 | 0.19 | 4.75
IP 25.10.0153 (/) | IP25100153 | MAT033700 | Cimento Portland, tipo 320, saco de 50Kg | Kg | 50 | 0.19 | 9.5
IP 25.10.0165 (/) | IP25100165 | MAT033700 | Cimento Portland, tipo 320, saco de 50Kg | Kg | 75 | 0.19 | 14.25
IP 60.20.0550 (/) | IP60200550 | MAT033700 | Cimento Portland, tipo 320, saco de 50Kg | Kg | 10 | 0.19 | 1.9
IP 99.99.0200 (/) | IP99990200 | MAT033700 | Cimento Portland, tipo 320, saco de 50Kg | Kg | 25 | 0.19 | 4.75
IT 05.05.0050 (/) | IT05050050 | MAT033700 | Cimento Portland, tipo 320, saco de 50Kg | Kg | 0.63 | 0.19 | 0.12
IT 15.35.0050 (/) | IT15350050 | MAT033700 | Cimento Portland, tipo 320, saco de 50Kg | Kg | 0.8 | 0.19 | 0.16
IT 15.35.0100 (/) | IT15350100 | MAT033700 | Cimento Portland, tipo 320, saco de 50Kg | Kg | 0.5 | 0.19 | 0.1
IT 15.45.0050 (/) | IT15450050 | MAT033700 | Cimento Portland, tipo 320, saco de 50Kg | Kg | 40 | 0.19 | 7.6
IT 15.45.0100 (/) | IT15450100 | MAT033700 | Cimento Portland, tipo 320, saco de 50Kg | Kg | 50 | 0.19 | 9.5
IT 15.45.0150 (/) | IT15450150 | MAT033700 | Cimento Portland, tipo 320, saco de 50Kg | Kg | 120 | 0.19 | 22.8
IT 15.45.0200 (A) | IT15450200A | MAT033700 | Cimento Portland, tipo 320, saco de 50Kg | Kg | 240 | 0.19 | 45.6
IT 15.55.0050 (/) | IT15550050 | MAT033700 | Cimento Portland, tipo 320, saco de 50Kg | Kg | 50 | 0.19 | 9.5
IT 25.12.0050 (/) | IT25120050 | MAT033700 | Cimento Portland, tipo 320, saco de 50Kg | Kg | 3 | 0.19 | 0.57
IT 25.12.0100 (/) | IT25120100 | MAT033700 | Cimento Portland, tipo 320, saco de 50Kg | Kg | 6 | 0.19 | 1.14
IT 25.12.0150 (/) | IT25120150 | MAT033700 | Cimento Portland, tipo 320, saco de 50Kg | Kg | 9 | 0.19 | 1.71
IT 25.12.0200 (/) | IT25120200 | MAT033700 | Cimento Portland, tipo 320, saco de 50Kg | Kg | 12 | 0.19 | 2.28
IT 25.12.0300 (/) | IT25120300 | MAT033700 | Cimento Portland, tipo 320, saco de 50Kg | Kg | 18 | 0.19 | 3.42
PJ 25.05.0106 (/) | PJ25050106 | MAT033700 | Cimento Portland, tipo 320, saco de 50Kg | Kg | 15.63 | 0.19 | 2.97
PJ 25.05.0153 (A) | PJ25050153A | MAT033700 | Cimento Portland, tipo 320, saco de 50Kg | Kg | 38.63 | 0.19 | 7.34
PJ 25.05.0156 (/) | PJ25050156 | MAT033700 | Cimento Portland, tipo 320, saco de 50Kg | Kg | 15.63 | 0.19 | 2.97
PJ 25.10.0106 (/) | PJ25100106 | MAT033700 | Cimento Portland, tipo 320, saco de 50Kg | Kg | 15.63 | 0.19 | 2.97
PJ 25.10.0112 (/) | PJ25100112 | MAT033700 | Cimento Portland, tipo 320, saco de 50Kg | Kg | 15.63 | 0.19 | 2.97
PJ 25.10.0200 (/) | PJ25100200 | MAT033700 | Cimento Portland, tipo 320, saco de 50Kg | Kg | 15.63 | 0.19 | 2.97
PJ 25.10.0203 (/) | PJ25100203 | MAT033700 | Cimento Portland, tipo 320, saco de 50Kg | Kg | 23.45 | 0.19 | 4.46
PJ 25.10.0350 (/) | PJ25100350 | MAT033700 | Cimento Portland, tipo 320, saco de 50Kg | Kg | 15.63 | 0.19 | 2.97
PJ 25.10.0450 (/) | PJ25100450 | MAT033700 | Cimento Portland, tipo 320, saco de 50Kg | Kg | 15.63 | 0.19 | 2.97
PJ 25.10.0453 (/) | PJ25100453 | MAT033700 | Cimento Portland, tipo 320, saco de 50Kg | Kg | 15.63 | 0.19 | 2.97
PJ 25.10.0459 (/) | PJ25100459 | MAT033700 | Cimento Portland, tipo 320, saco de 50Kg | Kg | 15.63 | 0.19 | 2.97
PJ 25.10.0500 (/) | PJ25100500 | MAT033700 | Cimento Portland, tipo 320, saco de 50Kg | Kg | 15.63 | 0.19 | 2.97
PJ 25.10.0503 (/) | PJ25100503 | MAT033700 | Cimento Portland, tipo 320, saco de 50Kg | Kg | 15.63 | 0.19 | 2.97
PJ 25.10.0506 (/) | PJ25100506 | MAT033700 | Cimento Portland, tipo 320, saco de 50Kg | Kg | 15.63 | 0.19 | 2.97
PJ 25.10.0556 (/) | PJ25100556 | MAT033700 | Cimento Portland, tipo 320, saco de 50Kg | Kg | 15.63 | 0.19 | 2.97
PJ 25.10.0559 (/) | PJ25100559 | MAT033700 | Cimento Portland, tipo 320, saco de 50Kg | Kg | 15.63 | 0.19 | 2.97
PJ 25.10.0600 (/) | PJ25100600 | MAT033700 | Cimento Portland, tipo 320, saco de 50Kg | Kg | 15.63 | 0.19 | 2.97
PJ 25.10.0650 (/) | PJ25100650 | MAT033700 | Cimento Portland, tipo 320, saco de 50Kg | Kg | 15.63 | 0.19 | 2.97
PJ 25.10.0653 (/) | PJ25100653 | MAT033700 | Cimento Portland, tipo 320, saco de 50Kg | Kg | 15.63 | 0.19 | 2.97
PJ 25.10.0659 (/) | PJ25100659 | MAT033700 | Cimento Portland, tipo 320, saco de 50Kg | Kg | 15.63 | 0.19 | 2.97
PJ 25.10.0662 (/) | PJ25100662 | MAT033700 | Cimento Portland, tipo 320, saco de 50Kg | Kg | 15.63 | 0.19 | 2.97
PJ 25.10.0950 (/) | PJ25100950 | MAT033700 | Cimento Portland, tipo 320, saco de 50Kg | Kg | 15.63 | 0.19 | 2.97
PJ 25.10.0953 (/) | PJ25100953 | MAT033700 | Cimento Portland, tipo 320, saco de 50Kg | Kg | 15.63 | 0.19 | 2.97
PJ 25.20.0600 (A) | PJ25200600A | MAT033700 | Cimento Portland, tipo 320, saco de 50Kg | Kg | 1.6 | 0.19 | 0.31
PT 05.10.0150 (/) | PT05100150 | MAT033700 | Cimento Portland, tipo 320, saco de 50Kg | Kg | 1 | 0.19 | 0.19
RV 05.05.0200 (/) | RV05050200 | MAT033700 | Cimento Portland, tipo 320, saco de 50Kg | Kg | 1250 | 0.19 | 237.5
RV 05.10.0050 (A) | RV05100050A | MAT033700 | Cimento Portland, tipo 320, saco de 50Kg | Kg | 895 | 0.19 | 170.05
RV 05.10.0053 (A) | RV05100053A | MAT033700 | Cimento Portland, tipo 320, saco de 50Kg | Kg | 695 | 0.19 | 132.05
RV 05.10.0056 (A) | RV05100056A | MAT033700 | Cimento Portland, tipo 320, saco de 50Kg | Kg | 580 | 0.19 | 110.2
RV 05.10.0059 (A) | RV05100059A | MAT033700 | Cimento Portland, tipo 320, saco de 50Kg | Kg | 400 | 0.19 | 76
RV 05.10.0062 (A) | RV05100062A | MAT033700 | Cimento Portland, tipo 320, saco de 50Kg | Kg | 295 | 0.19 | 56.05
RV 05.10.0065 (A) | RV05100065A | MAT033700 | Cimento Portland, tipo 320, saco de 50Kg | Kg | 230 | 0.19 | 43.7
RV 05.10.0068 (A) | RV05100068A | MAT033700 | Cimento Portland, tipo 320, saco de 50Kg | Kg | 190 | 0.19 | 36.1
RV 05.10.0071 (A) | RV05100071A | MAT033700 | Cimento Portland, tipo 320, saco de 50Kg | Kg | 135 | 0.19 | 25.65
RV 05.10.0074 (/) | RV05100074 | MAT033700 | Cimento Portland, tipo 320, saco de 50Kg | Kg | 400 | 0.19 | 76
RV 05.10.0100 (A) | RV05100100A | MAT033700 | Cimento Portland, tipo 320, saco de 50Kg | Kg | 400 | 0.19 | 76
RV 05.10.0200 (A) | RV05100200A | MAT033700 | Cimento Portland, tipo 320, saco de 50Kg | Kg | 180 | 0.19 | 34.2
RV 05.10.0203 (A) | RV05100203A | MAT033700 | Cimento Portland, tipo 320, saco de 50Kg | Kg | 140 | 0.19 | 26.6
RV 05.10.0250 (A) | RV05100250A | MAT033700 | Cimento Portland, tipo 320, saco de 50Kg | Kg | 116 | 0.19 | 22.04
RV 05.10.0306 (A) | RV05100306A | MAT033700 | Cimento Portland, tipo 320, saco de 50Kg | Kg | 185 | 0.19 | 35.15
RV 05.10.0350 (A) | RV05100350A | MAT033700 | Cimento Portland, tipo 320, saco de 50Kg | Kg | 405 | 0.19 | 76.95
RV 05.10.0353 (A) | RV05100353A | MAT033700 | Cimento Portland, tipo 320, saco de 50Kg | Kg | 325 | 0.19 | 61.75
RV 05.10.0400 (A) | RV05100400A | MAT033700 | Cimento Portland, tipo 320, saco de 50Kg | Kg | 540 | 0.19 | 102.6
RV 05.10.0403 (A) | RV05100403A | MAT033700 | Cimento Portland, tipo 320, saco de 50Kg | Kg | 315 | 0.19 | 59.85
RV 05.10.0406 (A) | RV05100406A | MAT033700 | Cimento Portland, tipo 320, saco de 50Kg | Kg | 215 | 0.19 | 40.85
RV 05.10.0409 (A) | RV05100409A | MAT033700 | Cimento Portland, tipo 320, saco de 50Kg | Kg | 165 | 0.19 | 31.35
RV 05.10.0450 (A) | RV05100450A | MAT033700 | Cimento Portland, tipo 320, saco de 50Kg | Kg | 360 | 0.19 | 68.4
RV 05.10.0453 (A) | RV05100453A | MAT033700 | Cimento Portland, tipo 320, saco de 50Kg | Kg | 300 | 0.19 | 57
RV 05.10.0456 (A) | RV05100456A | MAT033700 | Cimento Portland, tipo 320, saco de 50Kg | Kg | 255 | 0.19 | 48.45
RV 05.10.0459 (A) | RV05100459A | MAT033700 | Cimento Portland, tipo 320, saco de 50Kg | Kg | 200 | 0.19 | 38
RV 05.15.0500 (/) | RV05150500 | MAT033700 | Cimento Portland, tipo 320, saco de 50Kg | Kg | 28.8 | 0.19 | 5.48
RV 10.05.0150 (/) | RV10050150 | MAT033700 | Cimento Portland, tipo 320, saco de 50Kg | Kg | 6 | 0.19 | 1.14
RV 10.05.0162 (A) | RV10050162A | MAT033700 | Cimento Portland, tipo 320, saco de 50Kg | Kg | 9.9 | 0.19 | 1.89
RV 10.05.0203 (/) | RV10050203 | MAT033700 | Cimento Portland, tipo 320, saco de 50Kg | Kg | 9 | 0.19 | 1.71
RV 10.05.0206 (/) | RV10050206 | MAT033700 | Cimento Portland, tipo 320, saco de 50Kg | Kg | 6 | 0.19 | 1.14
RV 10.05.0215 (/) | RV10050215 | MAT033700 | Cimento Portland, tipo 320, saco de 50Kg | Kg | 18.5 | 0.19 | 3.52
RV 10.50.0015 (/) | RV10500015 | MAT033700 | Cimento Portland, tipo 320, saco de 50Kg | Kg | 3.15 | 0.19 | 0.6
RV 10.50.0050 (/) | RV10500050 | MAT033700 | Cimento Portland, tipo 320, saco de 50Kg | Kg | 23 | 0.19 | 4.37
RV 15.05.0100 (/) | RV15050100 | MAT033700 | Cimento Portland, tipo 320, saco de 50Kg | Kg | 13.75 | 0.19 | 2.62
RV 15.05.0201 (A) | RV15050201A | MAT033700 | Cimento Portland, tipo 320, saco de 50Kg | Kg | 6.5 | 0.19 | 1.24
RV 15.05.0250 (A) | RV15050250A | MAT033700 | Cimento Portland, tipo 320, saco de 50Kg | Kg | 6.5 | 0.19 | 1.24
RV 15.05.0351 (/) | RV15050351 | MAT033700 | Cimento Portland, tipo 320, saco de 50Kg | Kg | 6.5 | 0.19 | 1.24
RV 15.05.0400 (/) | RV15050400 | MAT033700 | Cimento Portland, tipo 320, saco de 50Kg | Kg | 0.3 | 0.19 | 0.06
RV 15.15.0100 (/) | RV15150100 | MAT033700 | Cimento Portland, tipo 320, saco de 50Kg | Kg | 6.5 | 0.19 | 1.24
RV 15.20.0350 (A) | RV15200350A | MAT033700 | Cimento Portland, tipo 320, saco de 50Kg | Kg | 15 | 0.19 | 2.85
RV 15.20.0353 (A) | RV15200353A | MAT033700 | Cimento Portland, tipo 320, saco de 50Kg | Kg | 15 | 0.19 | 2.85
RV 15.20.0406 (A) | RV15200406A | MAT033700 | Cimento Portland, tipo 320, saco de 50Kg | Kg | 15 | 0.19 | 2.85
RV 15.20.0409 (A) | RV15200409A | MAT033700 | Cimento Portland, tipo 320, saco de 50Kg | Kg | 15 | 0.19 | 2.85
RV 15.20.0412 (A) | RV15200412A | MAT033700 | Cimento Portland, tipo 320, saco de 50Kg | Kg | 15 | 0.19 | 2.85
RV 15.20.0500 (A) | RV15200500A | MAT033700 | Cimento Portland, tipo 320, saco de 50Kg | Kg | 15 | 0.19 | 2.85
RV 15.20.0503 (A) | RV15200503A | MAT033700 | Cimento Portland, tipo 320, saco de 50Kg | Kg | 15 | 0.19 | 2.85
RV 15.20.0506 (A) | RV15200506A | MAT033700 | Cimento Portland, tipo 320, saco de 50Kg | Kg | 15 | 0.19 | 2.85
RV 15.20.0550 (/) | RV15200550 | MAT033700 | Cimento Portland, tipo 320, saco de 50Kg | Kg | 1.6 | 0.19 | 0.31
RV 15.20.0600 (/) | RV15200600 | MAT033700 | Cimento Portland, tipo 320, saco de 50Kg | Kg | 2.6 | 0.19 | 0.5
RV 15.20.0700 (A) | RV15200700A | MAT033700 | Cimento Portland, tipo 320, saco de 50Kg | Kg | 15 | 0.19 | 2.85
RV 15.25.0050 (/) | RV15250050 | MAT033700 | Cimento Portland, tipo 320, saco de 50Kg | Kg | 20 | 0.19 | 3.8
RV 15.25.0150 (/) | RV15250150 | MAT033700 | Cimento Portland, tipo 320, saco de 50Kg | Kg | 22 | 0.19 | 4.18
RV 15.25.0153 (/) | RV15250153 | MAT033700 | Cimento Portland, tipo 320, saco de 50Kg | Kg | 31 | 0.19 | 5.89
RV 15.25.0156 (/) | RV15250156 | MAT033700 | Cimento Portland, tipo 320, saco de 50Kg | Kg | 38 | 0.19 | 7.22
RV 15.30.0050 (A) | RV15300050A | MAT033700 | Cimento Portland, tipo 320, saco de 50Kg | Kg | 11.06 | 0.19 | 2.11
RV 15.30.0053 (A) | RV15300053A | MAT033700 | Cimento Portland, tipo 320, saco de 50Kg | Kg | 12.72 | 0.19 | 2.42
RV 15.30.0100 (/) | RV15300100 | MAT033700 | Cimento Portland, tipo 320, saco de 50Kg | Kg | 25.2 | 0.19 | 4.79
RV 15.30.0103 (/) | RV15300103 | MAT033700 | Cimento Portland, tipo 320, saco de 50Kg | Kg | 28.22 | 0.19 | 5.37
RV 15.30.0150 (/) | RV15300150 | MAT033700 | Cimento Portland, tipo 320, saco de 50Kg | Kg | 25.2 | 0.19 | 4.79
RV 15.30.0153 (/) | RV15300153 | MAT033700 | Cimento Portland, tipo 320, saco de 50Kg | Kg | 25.2 | 0.19 | 4.79
RV 15.30.0200 (/) | RV15300200 | MAT033700 | Cimento Portland, tipo 320, saco de 50Kg | Kg | 1.5 | 0.19 | 0.29
RV 15.30.0203 (/) | RV15300203 | MAT033700 | Cimento Portland, tipo 320, saco de 50Kg | Kg | 1.59 | 0.19 | 0.31
RV 15.35.0050 (/) | RV15350050 | MAT033700 | Cimento Portland, tipo 320, saco de 50Kg | Kg | 1.2 | 0.19 | 0.23
RV 15.35.0100 (/) | RV15350100 | MAT033700 | Cimento Portland, tipo 320, saco de 50Kg | Kg | 1.2 | 0.19 | 0.23
RV 15.38.0050 (/) | RV15380050 | MAT033700 | Cimento Portland, tipo 320, saco de 50Kg | Kg | 6.6 | 0.19 | 1.26
RV 15.38.0053 (A) | RV15380053A | MAT033700 | Cimento Portland, tipo 320, saco de 50Kg | Kg | 7.26 | 0.19 | 1.38
RV 15.38.0100 (/) | RV15380100 | MAT033700 | Cimento Portland, tipo 320, saco de 50Kg | Kg | 15.6 | 0.19 | 2.97
RV 15.38.0103 (/) | RV15380103 | MAT033700 | Cimento Portland, tipo 320, saco de 50Kg | Kg | 17.16 | 0.19 | 3.27
RV 15.38.0150 (/) | RV15380150 | MAT033700 | Cimento Portland, tipo 320, saco de 50Kg | Kg | 10 | 0.19 | 1.9
RV 15.38.0153 (/) | RV15380153 | MAT033700 | Cimento Portland, tipo 320, saco de 50Kg | Kg | 17.16 | 0.19 | 3.27
RV 15.38.0250 (/) | RV15380250 | MAT033700 | Cimento Portland, tipo 320, saco de 50Kg | Kg | 1.56 | 0.19 | 0.3
RV 15.38.0253 (A) | RV15380253A | MAT033700 | Cimento Portland, tipo 320, saco de 50Kg | Kg | 1.72 | 0.19 | 0.33
RV 15.38.0256 (/) | RV15380256 | MAT033700 | Cimento Portland, tipo 320, saco de 50Kg | Kg | 1.56 | 0.19 | 0.3
RV 15.55.0053 (/) | RV15550053 | MAT033700 | Cimento Portland, tipo 320, saco de 50Kg | Kg | 1 | 0.19 | 0.19
RV 15.60.0150 (/) | RV15600150 | MAT033700 | Cimento Portland, tipo 320, saco de 50Kg | Kg | 15 | 0.19 | 2.85
RV 15.60.0200 (A) | RV15600200A | MAT033700 | Cimento Portland, tipo 320, saco de 50Kg | Kg | 15 | 0.19 | 2.85
RV 15.60.0203 (/) | RV15600203 | MAT033700 | Cimento Portland, tipo 320, saco de 50Kg | Kg | 15 | 0.19 | 2.85
RV 15.60.0250 (/) | RV15600250 | MAT033700 | Cimento Portland, tipo 320, saco de 50Kg | Kg | 15 | 0.19 | 2.85
RV 15.60.0253 (/) | RV15600253 | MAT033700 | Cimento Portland, tipo 320, saco de 50Kg | Kg | 15 | 0.19 | 2.85
RV 15.65.0050 (/) | RV15650050 | MAT033700 | Cimento Portland, tipo 320, saco de 50Kg | Kg | 10 | 0.19 | 1.9
RV 30.05.0025 (A) | RV30050025A | MAT033700 | Cimento Portland, tipo 320, saco de 50Kg | Kg | 0.5 | 0.19 | 0.1
RV 30.05.0050 (A) | RV30050050A | MAT033700 | Cimento Portland, tipo 320, saco de 50Kg | Kg | 0.7 | 0.19 | 0.14
RV 30.05.0100 (A) | RV30050100A | MAT033700 | Cimento Portland, tipo 320, saco de 50Kg | Kg | 0.6 | 0.19 | 0.12
SC 15.05.0250 (/) | SC15050250 | MAT033700 | Cimento Portland, tipo 320, saco de 50Kg | Kg | 1 | 0.19 | 0.19
ST 60.45.0100 (/) | ST60450100 | MAT033700 | Cimento Portland, tipo 320, saco de 50Kg | Kg | 50 | 0.19 | 9.5
ST 60.45.0150 (/) | ST60450150 | MAT033700 | Cimento Portland, tipo 320, saco de 50Kg | Kg | 75 | 0.19 | 14.25
ST 60.45.0200 (/) | ST60450200 | MAT033700 | Cimento Portland, tipo 320, saco de 50Kg | Kg | 50 | 0.19 | 9.5
IP 45.10.0100 (/) | IP45100100 | MAT033750 | Cinta de aco galvanizado, de 90mm | un | 2 | 7.61 | 15.22
IT 25.66.0300 (B) | IT25660300B | MAT033800 | Cinta de aco galvanizado, de 150mm | un | 2 | 8.88 | 17.76
IP 10.10.0300 (A) | IP10100300A | MAT033850 | Cinta de aco galvanizado, de 200mm | par | 2 | 10.15 | 20.3
IP 10.10.0400 (A) | IP10100400A | MAT033850 | Cinta de aco galvanizado, de 200mm | par | 2 | 10.15 | 20.3
IP 10.10.0553 (/) | IP10100553 | MAT033850 | Cinta de aco galvanizado, de 200mm | par | 2 | 10.15 | 20.3
IP 50.35.0050 (/) | IP50350050 | MAT033850 | Cinta de aco galvanizado, de 200mm | par | 2 | 10.15 | 20.3
IP 55.10.0312 (/) | IP55100312 | MAT033850 | Cinta de aco galvanizado, de 200mm | par | 1 | 10.15 | 10.15
IT 25.66.0050 (/) | IT25660050 | MAT033850 | Cinta de aco galvanizado, de 200mm | par | 1 | 10.15 | 10.15
IP 05.55.0100 (/) | IP05550100 | MAT033900 | Cinta de aco galvanizado, de 240mm | un | 2 | 11.4 | 22.8
IP 05.55.0150 (/) | IP05550150 | MAT033900 | Cinta de aco galvanizado, de 240mm | un | 4 | 11.4 | 45.6
IP 05.55.0200 (/) | IP05550200 | MAT033900 | Cinta de aco galvanizado, de 240mm | un | 4 | 11.4 | 45.6
IT 25.66.0500 (B) | IT25660500B | MAT033900 | Cinta de aco galvanizado, de 240mm | un | 2 | 11.4 | 22.8
IT 25.66.0250 (A) | IT25660250A | MAT033950 | Cinta de aco galvanizado, de 4 1/2" | un | 2 | 6.83 | 13.66
IP 55.10.0300 (/) | IP55100300 | MAT034000 | Cinta de aco galvanizado, de 5 1/2" | un | 1 | 8.69 | 8.69
IT 05.50.0050 (A) | IT05500050A | MAT034050 | Cinta de aluminio de 1/2" | m | 0.3 | 0.27 | 0.09
IT 05.50.0100 (A) | IT05500100A | MAT034050 | Cinta de aluminio de 1/2" | m | 0.35 | 0.27 | 0.1
IT 05.50.0150 (A) | IT05500150A | MAT034050 | Cinta de aluminio de 1/2" | m | 0.4 | 0.27 | 0.11
ST 65.20.0050 (/) | ST65200050 | MAT034100 | Cinta para fixacao do conjunto de sustentacao de sinalizacao vertical (semaforos e placas), simples | par | 1 | 150.94 | 150.94
ST 65.20.0100 (/) | ST65200100 | MAT034150 | Cinta para fixacao do conjunto de sustentacao de sinalizacao vertical (semaforos e placas), dupla | par | 1 | 204.07 | 204.07
PJ 40.10.0050 (/) | PJ40100050 | MAT034200 | Cloreto de Potassio | Kg | 2 | 1.04 | 2.08
PJ 40.10.0350 (/) | PJ40100350 | MAT034200 | Cloreto de Potassio | Kg | 0.3 | 1.04 | 0.32
PJ 40.10.0353 (/) | PJ40100353 | MAT034200 | Cloreto de Potassio | Kg | 0.3 | 1.04 | 0.32
PJ 40.10.0356 (/) | PJ40100356 | MAT034200 | Cloreto de Potassio | Kg | 2 | 1.04 | 2.08
PJ 40.10.0359 (/) | PJ40100359 | MAT034200 | Cloreto de Potassio | Kg | 0.3 | 1.04 | 0.32
SC 35.10.0350 (/) | SC35100350 | MAT034250 | Cloro Liquido | l | 0.2 | 0.5 | 0.1
AL 05.30.0050 (A) | AL05300050A | MAT034300 | Cobogo ceramico, vazado, de (10x10x10)cm | un | 90 | 0.32 | 28.8
AL 05.30.0100 (A) | AL05300100A | MAT034350 | Cobogo de concreto, vazado, de (14x26x8)cm, modelo no 2A, Neo-Rex ou similar | un | 27 | 2.97 | 80.19
AL 05.30.0200 (/) | AL05300200 | MAT034400 | Cobogo de concreto, 16 furos quadrados, de (33x33x10)cm, modelo no 22-B, Neo-Rex ou similar | un | 9 | 7.5 | 67.5
AL 05.30.0150 (A) | AL05300150A | MAT034450 | Cobogo de concreto, 16 furos quadrados, de (50,7x50,7x7)cm, modelo no 18, Neo-Rex ou similar | un | 4 | 7.77 | 31.08
AL 05.30.0250 (/) | AL05300250 | MAT034500 | Cobogo de concreto tipo veneziana, medindo: (40x10x10)cm, modelo no 59, Neo-Rex ou similar | un | 25 | 3.22 | 80.5
AP 05.10.0200 (/) | AP05100200 | MAT034550 | Coifa de aco inoxidavel, medindo: (2,10x1,20)m | un | 1 | 3455.83 | 3455.83
ES 10.20.0350 (A) | ES10200350A | MAT034600 | Cola branca para madeira | Kg | 1 | 6.74 | 6.74
ES 10.99.0550 (A) | ES10990550A | MAT034600 | Cola branca para madeira | Kg | 0.5 | 6.74 | 3.37
PJ 25.10.0540 (A) | PJ25100540A | MAT034600 | Cola branca para madeira | Kg | 1 | 6.74 | 6.74
PJ 25.10.0547 (C) | PJ25100547C | MAT034600 | Cola branca para madeira | Kg | 1 | 6.74 | 6.74
PJ 40.10.0200 (/) | PJ40100200 | MAT034600 | Cola branca para madeira | Kg | 15 | 6.74 | 101.1
PJ 40.10.0356 (/) | PJ40100356 | MAT034600 | Cola branca para madeira | Kg | 12 | 6.74 | 80.88
IT 05.50.0100 (A) | IT05500100A | MAT034650 | Cola de poliuretano referencia AD-19, tipo Altro, Fademac ou similar | Kg | 0.025 | 53.5 | 1.34
IT 05.50.0150 (A) | IT05500150A | MAT034650 | Cola de poliuretano referencia AD-19, tipo Altro, Fademac ou similar | Kg | 0.025 | 53.5 | 1.34
SC 45.15.0150 (A) | SC45150150A | MAT034650 | Cola de poliuretano referencia AD-19, tipo Altro, Fademac ou similar | Kg | 0.1 | 53.5 | 5.35
CI 05.45.0200 (A) | CI05450200A | MAT034700 | Cola Maxicol, Nobel Quimica ou similar, bisnaga de 90gr | un | 0.03333 | 5.9 | 0.2
CI 05.45.0250 (/) | CI05450250 | MAT034700 | Cola Maxicol, Nobel Quimica ou similar, bisnaga de 90gr | un | 1.2222 | 5.9 | 7.22
CI 05.45.0253 (/) | CI05450253 | MAT034700 | Cola Maxicol, Nobel Quimica ou similar, bisnaga de 90gr | un | 0.16667 | 5.9 | 0.99
CI 05.45.0256 (/) | CI05450256 | MAT034700 | Cola Maxicol, Nobel Quimica ou similar, bisnaga de 90gr | un | 3.3333 | 5.9 | 19.67
CI 05.45.0300 (/) | CI05450300 | MAT034700 | Cola Maxicol, Nobel Quimica ou similar, bisnaga de 90gr | un | 1.1111 | 5.9 | 6.56
CI 05.45.0350 (/) | CI05450350 | MAT034700 | Cola Maxicol, Nobel Quimica ou similar, bisnaga de 90gr | un | 1.2222 | 5.9 | 7.22
AP 60.05.0050 (/) | AP60050050 | MAT034750 | Cola para Formiplac ou similar | gl | 0.06 | 23.44 | 1.41
ES 10.35.0050 (A) | ES10350050A | MAT034750 | Cola para Formiplac ou similar | gl | 0.6 | 23.44 | 14.07
ES 10.35.0053 (A) | ES10350053A | MAT034750 | Cola para Formiplac ou similar | gl | 0.7 | 23.44 | 16.41
ES 10.35.0060 (/) | ES10350060 | MAT034750 | Cola para Formiplac ou similar | gl | 0.75 | 23.44 | 17.58
ES 10.99.0050 (/) | ES10990050 | MAT034750 | Cola para Formiplac ou similar | gl | 1 | 23.44 | 23.44
ES 10.99.0300 (A) | ES10990300A | MAT034750 | Cola para Formiplac ou similar | gl | 0.35 | 23.44 | 8.21
ES 45.05.0050 (A) | ES45050050A | MAT034750 | Cola para Formiplac ou similar | gl | 0.1 | 23.44 | 2.35
RV 10.45.0050 (A) | RV10450050A | MAT034750 | Cola para Formiplac ou similar | gl | 0.1 | 23.44 | 2.35
RV 10.45.0100 (/) | RV10450100 | MAT034750 | Cola para Formiplac ou similar | gl | 0.2 | 23.44 | 4.69
RV 10.50.0100 (/) | RV10500100 | MAT034750 | Cola para Formiplac ou similar | gl | 0.2 | 23.44 | 4.69
ES 10.10.0050 (A) | ES10100050A | MAT034800 | Cola Rhodopas no 504-D ou similar | Kg | 1 | 4.4 | 4.4
ES 10.99.0150 (/) | ES10990150 | MAT034800 | Cola Rhodopas no 504-D ou similar | Kg | 0.6 | 4.4 | 2.64
PT 05.15.0300 (/) | PT05150300 | MAT034800 | Cola Rhodopas no 504-D ou similar | Kg | 1.5 | 4.4 | 6.6
RV 10.05.0500 (/) | RV10050500 | MAT034800 | Cola Rhodopas no 504-D ou similar | Kg | 1.5 | 4.4 | 6.6
RV 10.50.0015 (/) | RV10500015 | MAT034800 | Cola Rhodopas no 504-D ou similar | Kg | 0.312 | 4.4 | 1.38
IT 05.15.0200 (/) | IT05150200 | MAT034850 | Colar de tomada de PVC rigido, diametro nominal de 50mmx1/2" | un | 1 | 2.44 | 2.44
IT 10.40.0050 (/) | IT10400050 | MAT034850 | Colar de tomada de PVC rigido, diametro nominal de 50mmx1/2" | un | 1 | 2.44 | 2.44
IT 15.60.0050 (/) | IT15600050 | MAT034850 | Colar de tomada de PVC rigido, diametro nominal de 50mmx1/2" | un | 1 | 2.44 | 2.44
IT 05.15.0203 (/) | IT05150203 | MAT034900 | Colar de tomada de PVC rigido, diametro nominal de 75mmx1/2", com travas e saida roscavel | un | 1 | 5.02 | 5.02
ET 50.05.0150 (/) | ET50050150 | MAT034950 | Colchao pre-fabricado VSL, com espessura de 15cm, moldado In loco | m2 | 1 | 249.67 | 249.67
RV 15.50.0150 (A) | RV15500150A | MAT035050 | Colocacao de tapete, espessura de 6mm | m2 | 1 | 4 | 4
ST 65.05.0600 (/) | ST65050600 | MAT035100 | Coluna de aco, conica continua, para instalacao de ate 4 bracos projetados, galvanizada a fogo | un | 1 | 1830 | 1830
AP 05.05.0212 (/) | AP05050212 | MAT035150 | Coluna de louca, gelo polar, para lavatorio, Linha Azalea, codigo 86.9120, Celite ou similar | un | 1 | 20.88 | 20.88
AP 05.05.0450 (/) | AP05050450 | MAT035200 | Coluna para tanque | un | 1 | 28.6 | 28.6
IP 35.15.0400 (/) | IP35150400 | MAT035250 | Comando para IP, trifasico, 220/127V, capacidade de 45A, CRJ-07 | un | 1 | 1238 | 1238
IP 35.15.0050 (/) | IP35150050 | MAT035300 | Comando para IP, trifasico, 220/127V, capacidade de 85A | un | 1 | 1678 | 1678
IP 35.15.0200 (/) | IP35150200 | MAT035350 | Comando para IP, trifasico, 220/127V, capacidade de 140A | un | 1 | 2226 | 2226
AL 10.05.0050 (/) | AL10050050 | MAT035400 | Compensado em Cedro ou similar, de 6mm | m2 | 1.1 | 13.53 | 14.89
ES 10.25.0050 (/) | ES10250050 | MAT035400 | Compensado em Cedro ou similar, de 6mm | m2 | 1 | 13.53 | 13.53
AL 10.05.0100 (/) | AL10050100 | MAT035450 | Compensado em Cedro ou similar, de 10mm | m2 | 0.55 | 17.57 | 9.67
ES 10.25.0053 (/) | ES10250053 | MAT035450 | Compensado em Cedro ou similar, de 10mm | m2 | 1 | 17.57 | 17.57
ES 10.35.0050 (A) | ES10350050A | MAT035450 | Compensado em Cedro ou similar, de 10mm | m2 | 6.5 | 17.57 | 114.21
ES 10.35.0053 (A) | ES10350053A | MAT035450 | Compensado em Cedro ou similar, de 10mm | m2 | 7.7 | 17.57 | 135.29
ES 10.35.0060 (/) | ES10350060 | MAT035450 | Compensado em Cedro ou similar, de 10mm | m2 | 7.6 | 17.57 | 133.54
ES 10.35.0100 (/) | ES10350100 | MAT035450 | Compensado em Cedro ou similar, de 10mm | m2 | 1.24 | 17.57 | 21.79
ES 10.25.0062 (/) | ES10250062 | MAT035500 | Compensado em Cedro ou similar, de 15mm | m2 | 1 | 23.93 | 23.93
ES 10.10.0450 (/) | ES10100450 | MAT035550 | Compensado em Cedro ou similar, de 20mm | m2 | 1 | 31.42 | 31.42
ES 10.25.0068 (/) | ES10250068 | MAT035550 | Compensado em Cedro ou similar, de 20mm | m2 | 1 | 31.42 | 31.42
ES 10.30.0050 (/) | ES10300050 | MAT035550 | Compensado em Cedro ou similar, de 20mm | m2 | 0.45 | 31.42 | 14.14
ES 10.30.0056 (A) | ES10300056A | MAT035550 | Compensado em Cedro ou similar, de 20mm | m2 | 1.45 | 31.42 | 45.56
ES 10.30.0100 (/) | ES10300100 | MAT035550 | Compensado em Cedro ou similar, de 20mm | m2 | 0.55 | 31.42 | 17.29
ES 10.30.0103 (A) | ES10300103A | MAT035550 | Compensado em Cedro ou similar, de 20mm | m2 | 0.55 | 31.42 | 17.29
ES 10.30.0150 (/) | ES10300150 | MAT035550 | Compensado em Cedro ou similar, de 20mm | m2 | 0.65 | 31.42 | 20.43
ES 10.30.0153 (A) | ES10300153A | MAT035550 | Compensado em Cedro ou similar, de 20mm | m2 | 0.65 | 31.42 | 20.43
ES 10.30.0156 (A) | ES10300156A | MAT035550 | Compensado em Cedro ou similar, de 20mm | m2 | 0.65 | 31.42 | 20.43
ES 10.99.0300 (A) | ES10990300A | MAT035550 | Compensado em Cedro ou similar, de 20mm | m2 | 2.9 | 31.42 | 91.12
ES 10.25.0071 (/) | ES10250071 | MAT035600 | Compensado em Cedro ou similar, de 25mm | m2 | 1 | 35.87 | 35.87
ES 10.25.0100 (/) | ES10250100 | MAT035650 | Compensado naval, de 10mm | m2 | 1 | 17.59 | 17.59
ES 10.99.0050 (/) | ES10990050 | MAT035650 | Compensado naval, de 10mm | m2 | 2.42 | 17.59 | 42.57
ES 10.25.0106 (/) | ES10250106 | MAT035700 | Compensado naval, de 15mm | m2 | 1 | 26.11 | 26.11
PJ 40.10.0050 (/) | PJ40100050 | MAT035750 | Composto organico, Ribumin ou similar | Kg | 2 | 0.2 | 0.4
PJ 40.10.0350 (/) | PJ40100350 | MAT035750 | Composto organico, Ribumin ou similar | Kg | 0.5 | 0.2 | 0.1
PJ 40.10.0353 (/) | PJ40100353 | MAT035750 | Composto organico, Ribumin ou similar | Kg | 0.5 | 0.2 | 0.1
PJ 40.10.0356 (/) | PJ40100356 | MAT035750 | Composto organico, Ribumin ou similar | Kg | 2 | 0.2 | 0.4
PJ 40.10.0359 (/) | PJ40100359 | MAT035750 | Composto organico, Ribumin ou similar | Kg | 0.5 | 0.2 | 0.1
ES 40.05.0350 (/) | ES40050350 | MAT035800 | Concha com furo, referencia 364, La Fonte ou similar | un | 2 | 2.9 | 5.8
ES 40.05.0353 (/) | ES40050353 | MAT035800 | Concha com furo, referencia 364, La Fonte ou similar | un | 2 | 2.9 | 5.8
ES 40.10.0050 (/) | ES40100050 | MAT035800 | Concha com furo, referencia 364, La Fonte ou similar | un | 4 | 2.9 | 11.6
ES 40.10.0100 (/) | ES40100100 | MAT035800 | Concha com furo, referencia 364, La Fonte ou similar | un | 2 | 2.9 | 5.8
ES 40.05.0450 (/) | ES40050450 | MAT035850 | Concha de latao cromado com diametro de 30mm, referencia 210, Datti ou similar | un | 2 | 1.28 | 2.56
ET 45.10.0050 (/) | ET45100050 | MAT035900 | Concreto bombeado, aditivo e transporte, com resistencia caracteristica a compressao de 13,5MPa | m3 | 1.05 | 152.76 | 160.4
ET 45.10.0053 (/) | ET45100053 | MAT035950 | Concreto bombeado, aditivo e transporte, com resistencia caracteristica a compressao de 15MPa | m3 | 1.05 | 155.8 | 163.59
BP 10.10.0050 (A) | BP10100050A | MAT036000 | Concreto bombeado, aditivo e transporte, com resistencia caracteristica a compressao de 18MPa | m3 | 0.1 | 159.41 | 15.95
ET 45.10.0056 (/) | ET45100056 | MAT036000 | Concreto bombeado, aditivo e transporte, com resistencia caracteristica a compressao de 18MPa | m3 | 1.05 | 159.41 | 167.39
ET 45.10.0059 (/) | ET45100059 | MAT036050 | Concreto bombeado, aditivo e transporte, com resistencia caracteristica a compressao de 20MPa | m3 | 1.05 | 164.97 | 173.22
ET 45.10.0065 (/) | ET45100065 | MAT036100 | Concreto bombeado, aditivo e transporte, com resistencia caracteristica a compressao de 22,5MPa | m3 | 1.05 | 168.71 | 177.15
ET 45.10.0067 (/) | ET45100067 | MAT036150 | Concreto bombeado, aditivo e transporte, com resistencia caracteristica a compressao de 25MPa | m3 | 1.05 | 183.76 | 192.95
FD 05.23.0025 (/) | FD05230025 | MAT036200 | Concreto bombeado, aditivo e transporte, com resistencia caracteristica a compressao de 28MPa | m3 | 0.17 | 179.09 | 30.45
FD 05.23.0028 (/) | FD05230028 | MAT036200 | Concreto bombeado, aditivo e transporte, com resistencia caracteristica a compressao de 28MPa | m3 | 0.27 | 179.09 | 48.36
ET 45.10.0071 (/) | ET45100071 | MAT036250 | Concreto bombeado, aditivo e transporte, com resistencia caracteristica a compressao de 30MPa | m3 | 1.05 | 194.5 | 204.23
ET 45.10.0076 (/) | ET45100076 | MAT036300 | Concreto bombeado, aditivo e transporte, com resistencia caracteristica a compressao de 35MPa | m3 | 1.05 | 198.06 | 207.97
ET 45.10.0080 (/) | ET45100080 | MAT036350 | Concreto bombeado, aditivo e transporte, com resistencia caracteristica a compressao de 40MPa | m3 | 1.05 | 266.06 | 279.37
BP 20.15.0053 (A) | BP20150053A | MAT036400 | Concreto com brita 1 e 2, fck 35MPa, com cimento CP-V | m3 | 0.092 | 180.5 | 16.61
BP 20.15.0056 (A) | BP20150056A | MAT036400 | Concreto com brita 1 e 2, fck 35MPa, com cimento CP-V | m3 | 0.092 | 180.5 | 16.61
ET 05.15.0050 (/) | ET05150050 | MAT036450 | Concreto com brita 1 e 2, fck 40MPa, com cimento de resistencia a sulfatos, fator a/c<= 0,50 | m3 | 1 | 192 | 192
ET 05.65.0200 (A) | ET05650200A | MAT036500 | Concreto convencional importado de usina 20MPa, brita 1 e 2, com 8% de microssilica | m3 | 0.21638 | 191.2 | 41.38
ET 99.99.0050 (A) | ET99990050A | MAT036550 | Concreto convencional importado de usina 24MPa, brita 1 e 2, com 8% de microssilica | m3 | 0.06 | 210.36 | 12.63
ES 10.99.0250 (A) | ES10990250A | MAT036600 | Concreto importado de usina, com resistencia caracteristica a compressao de 9MPa | m3 | 0.09 | 135.05 | 12.16
ET 60.05.0051 (/) | ET60050051 | MAT036650 | Concreto importado de usina, com resistencia caracteristica a compressao de 10MPa | m3 | 1 | 151 | 151
BP 20.25.0100 (/) | BP20250100 | MAT036700 | Concreto importado de usina, com resistencia caracteristica a compressao de 11MPa | m3 | 0.015 | 143.91 | 2.16
DR 70.05.0050 (A) | DR70050050A | MAT036700 | Concreto importado de usina, com resistencia caracteristica a compressao de 11MPa | m3 | 0.1 | 143.91 | 14.4
ES 10.99.0250 (A) | ES10990250A | MAT036700 | Concreto importado de usina, com resistencia caracteristica a compressao de 11MPa | m3 | 0.42 | 143.91 | 60.45
ET 50.05.0300 (/) | ET50050300 | MAT036700 | Concreto importado de usina, com resistencia caracteristica a compressao de 11MPa | m3 | 0.08 | 143.91 | 11.52
ES 05.15.0171 (A) | ES05150171A | MAT036750 | Concreto importado de usina, com resistencia caracteristica a compressao de 15MPa | m3 | 0.13 | 149.73 | 19.47
ES 05.25.0362 (A) | ES05250362A | MAT036750 | Concreto importado de usina, com resistencia caracteristica a compressao de 15MPa | m3 | 0.062 | 149.73 | 9.29
ET 60.05.0056 (/) | ET60050056 | MAT036750 | Concreto importado de usina, com resistencia caracteristica a compressao de 15MPa | m3 | 1 | 149.73 | 149.73
ET 60.05.0159 (/) | ET60050159 | MAT036750 | Concreto importado de usina, com resistencia caracteristica a compressao de 15MPa | m3 | 1 | 149.73 | 149.73
FD 05.25.0150 (B) | FD05250150B | MAT036750 | Concreto importado de usina, com resistencia caracteristica a compressao de 15MPa | m3 | 0.5 | 149.73 | 74.87
FD 05.25.0200 (B) | FD05250200B | MAT036750 | Concreto importado de usina, com resistencia caracteristica a compressao de 15MPa | m3 | 1 | 149.73 | 149.73
ET 60.05.0059 (/) | ET60050059 | MAT036800 | Concreto importado de usina, com resistencia caracteristica a compressao de 18MPa | m3 | 1 | 155.3 | 155.3
FD 05.25.0150 (B) | FD05250150B | MAT036800 | Concreto importado de usina, com resistencia caracteristica a compressao de 18MPa | m3 | 0.63 | 155.3 | 97.84
ST 65.15.0350 (A) | ST65150350A | MAT036800 | Concreto importado de usina, com resistencia caracteristica a compressao de 18MPa | m3 | 1 | 155.3 | 155.3
CI 05.55.0110 (/) | CI05550110 | MAT036850 | Concreto importado de usina, com resistencia caracteristica a compressao de 20MPa | m3 | 0.95 | 160.72 | 152.69
ET 60.05.0062 (/) | ET60050062 | MAT036850 | Concreto importado de usina, com resistencia caracteristica a compressao de 20MPa | m3 | 1 | 160.72 | 160.72
ET 60.05.0068 (/) | ET60050068 | MAT036900 | Concreto importado de usina, com resistencia caracteristica a compressao de 22,5MPa | m3 | 1 | 164.31 | 164.31
ET 60.05.0071 (/) | ET60050071 | MAT036950 | Concreto importado de usina, com resistencia caracteristica a compressao de 25MPa | m3 | 1 | 173.26 | 173.26
ET 60.05.0074 (/) | ET60050074 | MAT037000 | Concreto importado de usina, com resistencia caracteristica a compressao de 30MPa | m3 | 1 | 182.21 | 182.21
ET 60.05.0077 (/) | ET60050077 | MAT037050 | Concreto importado de usina, com resistencia caracteristica a compressao de 35MPa | m3 | 1 | 191.37 | 191.37
ET 60.05.0100 (/) | ET60050100 | MAT037100 | Concreto importado de usina, com resistencia caracteristica a compressao de 40MPa | m3 | 1 | 192 | 192
ET 60.10.0300 (/) | ET60100300 | MAT037150 | Concreto importado de usina, dosado racionalmente para resistencia a compressao de 30 Mpa | m3 | 1 | 230 | 230
ET 60.10.0500 (/) | ET60100500 | MAT037200 | Concreto importado de usina, dosado racionalmente para resistencia a compressao de 50 Mpa | m3 | 1 | 240 | 240
ET 60.10.0600 (/) | ET60100600 | MAT037250 | Concreto importado de usina, dosado racionalmente para resistencia a compressao de 60 Mpa | m3 | 1 | 345.8 | 345.8
ET 60.10.0700 (/) | ET60100700 | MAT037300 | Concreto importado de usina, dosado racionalmente para resistencia a compressao de 70 Mpa | m3 | 1 | 368.8 | 368.8
IP 30.25.0053 (/) | IP30250053 | MAT037350 | Conduite flexivel galvanizado, diametro nominal de 3/4" | m | 1 | 2.76 | 2.76
IP 10.35.0050 (/) | IP10350050 | MAT037400 | Condulete de aluminio silico, tipo LL, de 3/4" | un | 1 | 3.23 | 3.23
IP 10.35.0053 (/) | IP10350053 | MAT037450 | Condulete de aluminio silico, tipo LR, de 3/4" | un | 1 | 4.6 | 4.6
IP 10.35.0056 (/) | IP10350056 | MAT037500 | Condulete de aluminio silico, tipo T, de 3/4" | un | 1 | 4.85 | 4.85
IT 25.46.0400 (A) | IT25460400A | MAT037550 | Condulete de aluminio silico, tipo B, de 1" | un | 1 | 5.43 | 5.43
IT 25.46.0403 (A) | IT25460403A | MAT037600 | Condulete de aluminio silico, tipo C, de 1" | un | 1 | 4.74 | 4.74
IT 25.46.0406 (A) | IT25460406A | MAT037650 | Condulete de aluminio silico, tipo E, de 1" | un | 1 | 5.51 | 5.51
IT 25.46.0409 (A) | IT25460409A | MAT037700 | Condulete de aluminio silico, tipo LB, de 1" | un | 1 | 6.21 | 6.21
IT 25.46.0412 (A) | IT25460412A | MAT037750 | Condulete de aluminio silico, tipo LL, de 1" | un | 1 | 4.74 | 4.74
IT 25.46.0415 (A) | IT25460415A | MAT037800 | Condulete de aluminio silico, tipo T, de 1" | un | 1 | 6.61 | 6.61
IP 10.35.0312 (/) | IP10350312 | MAT037850 | Condulete de aluminio silico, tipo T, de 3" | un | 1 | 79.28 | 79.28
IP 10.35.0100 (/) | IP10350100 | MAT037900 | Condulete de aluminio silico, tipo Petrolets R-15/TB-33, de 1", Peterco ou similar | un | 1 | 6.83 | 6.83
IP 10.35.0200 (/) | IP10350200 | MAT037950 | Condulete de aluminio silico, tipo Petrolets R-15/TB-66, de 2", Peterco ou similar | un | 1 | 31.5 | 31.5
IT 25.46.0418 (A) | IT25460418A | MAT038000 | Condulete de aluminio silico, tipo X, de 1" | un | 1 | 6.84 | 6.84
CI 05.60.0100 (/) | CI05600100 | MAT038050 | Condutor Aquapluv Beiral ou similar, de 88mm | un | 0.36 | 24.34 | 8.77
AD 25.05.0250 (/) | AD25050250 | MAT038100 | Cone canalizador T-Top em polietileno, com 1,06m de altura, 33cm de fita refletiva e base removivel | mês | 1 | 31.05 | 31.05
ET 35.25.0050 (/) | ET35250050 | MAT038150 | Cone de ancoragem completo, para cabos de 6 cordoalhas de 1/2" | un | 1 | 163 | 163
ET 35.25.0100 (/) | ET35250100 | MAT038200 | Cone de ancoragem completo, para cabos de 12 cordoalhas de 1/2" | un | 1 | 360 | 360
ET 35.25.0150 (/) | ET35250150 | MAT038250 | Cone de ancoragem completo, para cabos de 19 cordoalhas de 1/2" | un | 1 | 879.69 | 879.69
ST 75.05.0050 (/) | ST75050050 | MAT038300 | Cone de sinalizacao, refletivo, com altura de 500mm | un | 0.025 | 10.49 | 0.27
ST 75.05.0100 (/) | ST75050100 | MAT038300 | Cone de sinalizacao, refletivo, com altura de 500mm | un | 0.0094 | 10.49 | 0.1
ST 75.05.0150 (/) | ST75050150 | MAT038300 | Cone de sinalizacao, refletivo, com altura de 500mm | un | 0.006 | 10.49 | 0.07
ST 75.05.0200 (/) | ST75050200 | MAT038350 | Cone de sinalizacao de polietileno, base quadrada de lado de 390mm e altura de 750mm | un | 0.015 | 85 | 1.28
ST 75.05.0250 (/) | ST75050250 | MAT038350 | Cone de sinalizacao de polietileno, base quadrada de lado de 390mm e altura de 750mm | un | 0.006 | 85 | 0.51
ST 75.05.0300 (/) | ST75050300 | MAT038350 | Cone de sinalizacao de polietileno, base quadrada de lado de 390mm e altura de 750mm | un | 0.0021 | 85 | 0.18
ST 75.05.0350 (/) | ST75050350 | MAT038350 | Cone de sinalizacao de polietileno, base quadrada de lado de 390mm e altura de 750mm | un | 0.025 | 85 | 2.13
ST 75.05.0400 (/) | ST75050400 | MAT038350 | Cone de sinalizacao de polietileno, base quadrada de lado de 390mm e altura de 750mm | un | 0.015 | 85 | 1.28
ST 75.05.0450 (/) | ST75050450 | MAT038350 | Cone de sinalizacao de polietileno, base quadrada de lado de 390mm e altura de 750mm | un | 0.005 | 85 | 0.43
ST 85.05.0050 (/) | ST85050050 | MAT038350 | Cone de sinalizacao de polietileno, base quadrada de lado de 390mm e altura de 750mm | un | 1 | 85 | 85
ST 85.05.0100 (/) | ST85050100 | MAT038400 | Cone de sinalizacao, refletivo, com altura de 900mm | un | 1 | 111.55 | 111.55
IP 10.10.0553 (/) | IP10100553 | MAT038450 | Conector com estribos, aparafusado, para cabos de 2 a 1/0AWG | un | 3 | 6.61 | 19.83
IP 10.30.0250 (/) | IP10300250 | MAT038450 | Conector com estribos, aparafusado, para cabos de 2 a 1/0AWG | un | 1 | 6.61 | 6.61
IP 10.30.0050 (/) | IP10300050 | MAT038500 | Conector de aterramento, tipo KC-22H, Burndy ou similar | un | 1 | 13.17 | 13.17
IP 10.30.0150 (/) | IP10300150 | MAT038550 | Conector de parafuso fendido, KS-17, Burndy ou similar | un | 1 | 0.92 | 0.92
IT 25.60.0250 (/) | IT25600250 | MAT038550 | Conector de parafuso fendido, KS-17, Burndy ou similar | un | 1 | 0.92 | 0.92
IT 25.66.0200 (A) | IT25660200A | MAT038550 | Conector de parafuso fendido, KS-17, Burndy ou similar | un | 1 | 0.92 | 0.92
IT 25.66.0250 (A) | IT25660250A | MAT038550 | Conector de parafuso fendido, KS-17, Burndy ou similar | un | 1 | 0.92 | 0.92
IP 10.30.0200 (/) | IP10300200 | MAT038600 | Conector de parafuso fendido, KS-26, para cabo de 35 a 70mm2, Burndy ou similar | un | 1 | 1.94 | 1.94
IT 25.70.0350 (A) | IT25700350A | MAT038600 | Conector de parafuso fendido, KS-26, para cabo de 35 a 70mm2, Burndy ou similar | un | 12 | 1.94 | 23.28
IT 25.66.0300 (B) | IT25660300B | MAT038650 | Conector de parafuso fendido, KSU-20, em liga de cobre, com separador, Burndy ou similar | un | 3 | 1.33 | 3.99
IT 25.66.0150 (B) | IT25660150B | MAT038700 | Conector derivador, simples, tipo Split-Bolt ou similar, para cabo de 240mm2 | un | 2 | 10.39 | 20.78
IP 10.30.0518 (/) | IP10300518 | MAT038750 | Conector em liga de cobre estanhado, tipo C e cunha, integrados, removiveis, tipo A | un | 1 | 3.68 | 3.68
IP 10.30.0515 (/) | IP10300515 | MAT038800 | Conector em liga de cobre estanhado, tipo C e cunha, integrados, removiveis, tipo B | un | 1 | 3.68 | 3.68
IP 10.30.0521 (/) | IP10300521 | MAT038850 | Conector em liga de cobre estanhado, tipo C e cunha, integrados, removiveis, tipo C | un | 1 | 3.68 | 3.68
IP 10.30.0530 (/) | IP10300530 | MAT038900 | Conector em liga de cobre estanhado, tipo C e cunha, integrados, removiveis, tipo D | un | 1 | 3.68 | 3.68
IP 10.30.0527 (/) | IP10300527 | MAT038950 | Conector em liga de cobre estanhado, tipo C e cunha, integrados, removiveis, tipo F | un | 1 | 3.68 | 3.68
IP 10.30.0500 (/) | IP10300500 | MAT039000 | Conector em liga de cobre estanhado, tipo C e cunha, integrados, removiveis, tipo G | un | 1 | 3.68 | 3.68
IP 10.30.0503 (/) | IP10300503 | MAT039050 | Conector em liga de cobre estanhado, tipo C e cunha, integrados, removiveis, tipo H | un | 1 | 3.68 | 3.68
IP 10.30.0532 (/) | IP10300532 | MAT039100 | Conector em liga de cobre estanhado, tipo C e cunha, integrados, removiveis, tipo I | un | 1 | 2.26 | 2.26
IP 10.30.0524 (/) | IP10300524 | MAT039150 | Conector em liga de cobre estanhado, tipo C e cunha, integrados, removiveis, tipo J | un | 1 | 3.68 | 3.68
IP 10.30.0506 (/) | IP10300506 | MAT039200 | Conector em liga de cobre estanhado, tipo C e cunha, integrados, removiveis, tipo K | un | 1 | 3.68 | 3.68
IP 10.30.0512 (/) | IP10300512 | MAT039250 | Conector em liga de cobre estanhado, tipo C e cunha, integrados, removiveis, tipo IV | un | 1 | 1.26 | 1.26
IP 10.30.0509 (/) | IP10300509 | MAT039300 | Conector em liga de cobre estanhado, tipo C e cunha, integrados, removiveis, tipo V | un | 1 | 1.26 | 1.26
IP 10.30.0538 (/) | IP10300538 | MAT039350 | Conector em liga de cobre estanhado, tipo C e cunha, integrados, removiveis, tipo VI | un | 1 | 3.54 | 3.54
IP 10.30.0535 (/) | IP10300535 | MAT039400 | Conector em liga de cobre estanhado, tipo C e cunha, integrados, removiveis, tipo VII | un | 1 | 3.54 | 3.54
IT 25.26.0118 (/) | IT25260118 | MAT039450 | Conector macho, modelo RJ45, AMP ou similar | un | 1 | 0.3 | 0.3
IP 10.30.1050 (/) | IP10301050 | MAT039500 | Conector para derivacao CP-25A-1, Burndy ou similar | un | 1 | 6.95 | 6.95
IP 10.30.0100 (/) | IP10300100 | MAT039550 | Conector para haste de aterramento com 1 descida de 5/8" | un | 1 | 1.02 | 1.02
IT 25.66.0150 (B) | IT25660150B | MAT039600 | Conector para haste de aterramento com 1 descida de 3/4" | un | 3 | 2.26 | 6.78
IP 10.30.0159 (/) | IP10300159 | MAT039650 | Conector simples, tipo Split-Bolt, para cabo de 16mm2 | un | 1 | 1.77 | 1.77
IP 20.05.0156 (/) | IP20050156 | MAT039700 | Conector terminal, em liga de cobre estanhado, para cabo de 16mm2, ref.YAL16-6-T32,Burndy ou similar | un | 3 | 0.42 | 1.26
IP 20.05.0203 (/) | IP20050203 | MAT039700 | Conector terminal, em liga de cobre estanhado, para cabo de 16mm2, ref.YAL16-6-T32,Burndy ou similar | un | 1 | 0.42 | 0.42
IT 25.72.0500 (/) | IT25720500 | MAT039700 | Conector terminal, em liga de cobre estanhado, para cabo de 16mm2, ref.YAL16-6-T32,Burndy ou similar | un | 4 | 0.42 | 1.68
ST 75.05.0650 (/) | ST75050650 | MAT039750 | Conjunto de cola para 5 tachoes, 10 mini, 15 tachas | un | 0.07 | 25.11 | 1.76
ST 75.05.0700 (/) | ST75050700 | MAT039750 | Conjunto de cola para 5 tachoes, 10 mini, 15 tachas | un | 0.2 | 25.11 | 5.03
ST 75.05.0750 (/) | ST75050750 | MAT039750 | Conjunto de cola para 5 tachoes, 10 mini, 15 tachas | un | 0.3 | 25.11 | 7.54
AP 05.05.0206 (/) | AP05050206 | MAT039800 | Conjunto de fixacao para lavatorio, referencia 885116 | un | 1 | 2.5 | 2.5
AP 05.05.0209 (/) | AP05050209 | MAT039800 | Conjunto de fixacao para lavatorio, referencia 885116 | un | 1 | 2.5 | 2.5
AP 05.05.0212 (/) | AP05050212 | MAT039800 | Conjunto de fixacao para lavatorio, referencia 885116 | un | 2 | 2.5 | 5
IP 55.10.0400 (/) | IP55100400 | MAT039850 | Conjunto de sustentacao de sinalizacao vertical, com 2 bracos paralelos em aco carbono SAE 1010/1020 | un | 1 | 724.5 | 724.5
AD 20.10.0050 (/) | AD20100050 | MAT039900 | Conjunto de vedacao para telha ondulada (arruela galvanizada com borracha) | un | 1.9 | 0.06 | 0.12
CI 05.45.0050 (/) | CI05450050 | MAT039900 | Conjunto de vedacao para telha ondulada (arruela galvanizada com borracha) | un | 0.6 | 0.06 | 0.04
CI 05.45.0100 (/) | CI05450100 | MAT039900 | Conjunto de vedacao para telha ondulada (arruela galvanizada com borracha) | un | 1.5 | 0.06 | 0.09
CI 05.45.0106 (/) | CI05450106 | MAT039900 | Conjunto de vedacao para telha ondulada (arruela galvanizada com borracha) | un | 1.5 | 0.06 | 0.09
CI 05.45.0150 (/) | CI05450150 | MAT039900 | Conjunto de vedacao para telha ondulada (arruela galvanizada com borracha) | un | 1.5 | 0.06 | 0.09
CI 05.45.0156 (A) | CI05450156A | MAT039900 | Conjunto de vedacao para telha ondulada (arruela galvanizada com borracha) | un | 2 | 0.06 | 0.12
CI 05.45.0200 (A) | CI05450200A | MAT039900 | Conjunto de vedacao para telha ondulada (arruela galvanizada com borracha) | un | 0.15 | 0.06 | 0.01
CI 05.45.0262 (/) | CI05450262 | MAT039900 | Conjunto de vedacao para telha ondulada (arruela galvanizada com borracha) | un | 0.56 | 0.06 | 0.04
CI 05.45.0300 (/) | CI05450300 | MAT039900 | Conjunto de vedacao para telha ondulada (arruela galvanizada com borracha) | un | 0.56 | 0.06 | 0.04
CI 05.45.0350 (/) | CI05450350 | MAT039900 | Conjunto de vedacao para telha ondulada (arruela galvanizada com borracha) | un | 1.15 | 0.06 | 0.07
CI 05.75.0100 (/) | CI05750100 | MAT039900 | Conjunto de vedacao para telha ondulada (arruela galvanizada com borracha) | un | 1.5 | 0.06 | 0.09
IT 40.05.0050 (/) | IT40050050 | MAT039950 | Conjunto flutuante de succao/recalque, para AAC (Aproveitamente de Agua de Chuva), de 1" | cj | 1 | 444.36 | 444.36
IT 40.05.0100 (/) | IT40050100 | MAT040000 | Conjunto flutuante de succao/recalque, para AAC (Aproveitamente de Agua de Chuva), de 2" | cj | 1 | 702.03 | 702.03
ES 40.05.0056 (/) | ES40050056 | MAT040050 | Conjunto Hercules ou similar, no 4 | un | 1 | 15.9 | 15.9
IT 25.66.0150 (B) | IT25660150B | MAT040100 | Conjunto M3-TR5 compreendendo: conjunto T5, caixa TR-5, painel para medidor e chave, de 400A | un | 1 | 460.83 | 460.83
IT 25.66.0300 (B) | IT25660300B | MAT040100 | Conjunto M3-TR5 compreendendo: conjunto T5, caixa TR-5, painel para medidor e chave, de 400A | un | 1 | 460.83 | 460.83
IP 35.20.0250 (/) | IP35200250 | MAT040150 | Conjunto para montagem de biruta (indicador visual da direcao do vento) | un | 1 | 2630 | 2630
ST 60.05.0300 (/) | ST60050300 | MAT040200 | Conjunto semaforico para pedestres, com semaforo SEMCO, com lampadas e suportes de fixacao duplos | un | 1 | 3278.56 | 3278.56
ST 60.05.0200 (/) | ST60050200 | MAT040250 | Conjunto semaforico principal, com semaforo SEMCO, com lampadas e suportes de fixacao duplos | un | 1 | 5100.68 | 5100.68
ST 60.05.0250 (/) | ST60050250 | MAT040300 | Conjunto semaforico repetidor, com semaforo SEMCO, com lampadas e suportes de fixacao duplos | un | 1 | 3232.86 | 3232.86
IT 25.58.0050 (/) | IT25580050 | MAT040350 | Contactor com bobina de 220V, Siemens ou similar, modelo 3TB-40 | un | 1 | 52.35 | 52.35
IT 25.58.0100 (/) | IT25580100 | MAT040400 | Contactor com bobina de 220V, Siemens ou similar, modelo 3TB-43 | un | 1 | 114.46 | 114.46
IT 25.58.0150 (/) | IT25580150 | MAT040450 | Contactor com bobina de 220V, Siemens ou similar, modelo 3TB-44, de 32A, para bomba de 10CV | un | 1 | 205.59 | 205.59
IT 25.58.0200 (/) | IT25580200 | MAT040500 | Contactor com bobina de 220V, Siemens ou similar, modelo 3TB-46 | un | 1 | 183.49 | 183.49
IT 25.58.0250 (/) | IT25580250 | MAT040550 | Contactor com bobina de 220V, Siemens ou similar, modelo 3TB-47, de 63A, para bomba de 20CV | un | 1 | 447.53 | 447.53
IT 25.58.0300 (/) | IT25580300 | MAT040600 | Contactor com bobina de 220V, Siemens ou similar, modelo 3TB-48 | un | 1 | 555.31 | 555.31
IT 25.58.0350 (/) | IT25580350 | MAT040650 | Contactor com bobina de 220V, Siemens ou similar, modelo 3TB-50, de 110A, para bomba de 30CV | un | 1 | 963.06 | 963.06
IT 25.58.0320 (/) | IT25580320 | MAT040700 | Contator 3RT10 17-1AN11 220V/60Hz, Siemens ou similar, com bobina de 220V | un | 1 | 63 | 63
IT 25.58.0326 (/) | IT25580326 | MAT040750 | Contator 3RT10 25-1AN10 220V/60Hz, Siemens ou similar, com bobina de 220V | un | 1 | 79 | 79
IT 25.58.0600 (/) | IT25580600 | MAT040800 | Contactor magnetico com bobina de 220V, Telemecanique ou similar, modelo CA2 DN40 | un | 1 | 66 | 66
IT 25.58.0400 (/) | IT25580400 | MAT040850 | Contactor magnetico com bobina de 220V, Telemecanique ou similar, modelo LC1 D0910 | un | 1 | 48.07 | 48.07
IT 25.58.0450 (/) | IT25580450 | MAT040900 | Contactor magnetico com bobina de 220V, Telemecanique ou similar, modelo LC1 D2510 | un | 1 | 60.96 | 60.96
IT 25.58.0550 (/) | IT25580550 | MAT040950 | Contactor magnetico com bobina de 220V, Telemecanique ou similar, modelo LC1 D4011 | un | 1 | 130.95 | 130.95
IT 25.58.0500 (/) | IT25580500 | MAT041000 | Contactor magnetico com bobina de 220V, Telemecanique ou similar, modelo LC1 D5011 | un | 1 | 188.8 | 188.8
IT 25.58.0650 (/) | IT25580650 | MAT041050 | Contactor, modelo E-111, Rafix Siemens ou similar | un | 1 | 19.5 | 19.5
PJ 99.99.0050 (/) | PJ99990050 | MAT041100 | Contentor de polietileno de alta densidade, com capacidade de 500l, para coleta de lixo domiciliar | un | 1 | 720 | 720
PJ 20.05.0780 (/) | PJ20050780 | MAT041150 | Contentor de polietileno, de 240l, com 2 rodas macicas de borracha | un | 0.002 | 170 | 0.34
PJ 99.99.0053 (/) | PJ99990053 | MAT041150 | Contentor de polietileno, de 240l, com 2 rodas macicas de borracha | un | 1 | 170 | 170
SC 35.15.0325 (/) | SC35150325 | MAT041150 | Contentor de polietileno, de 240l, com 2 rodas macicas de borracha | un | 0.002 | 170 | 0.34
SC 35.15.1000 (/) | SC35151000 | MAT041150 | Contentor de polietileno, de 240l, com 2 rodas macicas de borracha | un | 0.002 | 170 | 0.34
ET 35.20.0050 (A) | ET35200050A | MAT041200 | Contra-porca de ancoragem, sextavada, GEWI, para protensao, com altura de 35mm | un | 1 | 17.6 | 17.6
CI 05.40.0200 (/) | CI05400200 | MAT041400 | Contra-rufo de aco zincado, trapezoidal, de (1500x562x0,8)mm, acabamento em verniz e pintura liquida | m | 1 | 26.04 | 26.04
CI 05.40.0203 (/) | CI05400203 | MAT041450 | Contra-rufo de aco zincado, trapezoidal, de (1500x562x0,8)mm, acabamento em verniz em ambas as faces | m | 1 | 23.24 | 23.24
CI 05.43.0050 (/) | CI05430050 | MAT041500 | Contra-rufo de aluminio, trapezoidal, largura de 1,50m, 2 abas de 30cm, espessura de 0,8mm | un | 0.05 | 29.49 | 1.48
SE 25.90.0200 (/) | SE25900200 | MAT041550 | Copia de Plotter, papel A-1, colorida | un | 0.22 | 5.4 | 1.19
SE 25.90.0300 (/) | SE25900300 | MAT041550 | Copia de Plotter, papel A-1, colorida | un | 0.22 | 5.4 | 1.19
SE 25.90.0350 (/) | SE25900350 | MAT041550 | Copia de Plotter, papel A-1, colorida | un | 0.22 | 5.4 | 1.19
SE 25.90.0400 (/) | SE25900400 | MAT041550 | Copia de Plotter, papel A-1, colorida | un | 0.22 | 5.4 | 1.19
SE 35.05.0300 (/) | SE35050300 | MAT041550 | Copia de Plotter, papel A-1, colorida | un | 0.03 | 5.4 | 0.17
SE 35.05.0350 (/) | SE35050350 | MAT041550 | Copia de Plotter, papel A-1, colorida | un | 0.022 | 5.4 | 0.12
SE 35.05.0400 (/) | SE35050400 | MAT041550 | Copia de Plotter, papel A-1, colorida | un | 0.019 | 5.4 | 0.11
SE 35.05.0450 (/) | SE35050450 | MAT041550 | Copia de Plotter, papel A-1, colorida | un | 0.034 | 5.4 | 0.19
SE 35.05.0300 (/) | SE35050300 | MAT041600 | Copia xerografica | un | 0.12 | 0.07 | 0.01
SE 35.05.0350 (/) | SE35050350 | MAT041600 | Copia xerografica | un | 0.08 | 0.07 | 0.01
SE 35.05.0400 (/) | SE35050400 | MAT041600 | Copia xerografica | un | 0.08 | 0.07 | 0.01
SE 35.05.0450 (/) | SE35050450 | MAT041600 | Copia xerografica | un | 0.18 | 0.07 | 0.02
SE 35.05.0700 (/) | SE35050700 | MAT041600 | Copia xerografica | un | 0.18 | 0.07 | 0.02
PJ 25.05.0153 (A) | PJ25050153A | MAT041650 | Corante preto | Kg | 1 | 10.45 | 10.45
RV 15.05.0250 (A) | RV15050250A | MAT041650 | Corante preto | Kg | 0.125 | 10.45 | 1.31
MP 20.05.0100 (A) | MP20050100A | MAT041700 | Corda de Polipropileno, trancada, diametro de 8mm | m | 0.05 | 0.42 | 0.03
MP 20.05.0150 (A) | MP20050150A | MAT041700 | Corda de Polipropileno, trancada, diametro de 8mm | m | 0.05 | 0.42 | 0.03
PJ 25.30.0103 (/) | PJ25300103 | MAT041700 | Corda de Polipropileno, trancada, diametro de 8mm | m | 5 | 0.42 | 2.1
PJ 25.30.0250 (/) | PJ25300250 | MAT041700 | Corda de Polipropileno, trancada, diametro de 8mm | m | 1 | 0.42 | 0.42
PJ 25.30.0312 (A) | PJ25300312A | MAT041700 | Corda de Polipropileno, trancada, diametro de 8mm | m | 6 | 0.42 | 2.52
PJ 25.30.0559 (/) | PJ25300559 | MAT041700 | Corda de Polipropileno, trancada, diametro de 8mm | m | 8.8 | 0.42 | 3.7
IP 50.35.0050 (/) | IP50350050 | MAT041750 | Cordoalha de aco, de 5/16" | m | 20 | 2.7 | 54
ST 60.40.0350 (/) | ST60400350 | MAT041750 | Cordoalha de aco, de 5/16" | m | 1 | 2.7 | 2.7
ET 35.13.0050 (/) | ET35130050 | MAT041800 | Cordoalha de aco de 1/2", CP-190 | Kg | 1.1 | 4.81 | 5.3
ET 35.13.0100 (/) | ET35130100 | MAT041800 | Cordoalha de aco de 1/2", CP-190 | Kg | 1.1 | 4.81 | 5.3
ET 35.13.0150 (/) | ET35130150 | MAT041800 | Cordoalha de aco de 1/2", CP-190 | Kg | 1.1 | 4.81 | 5.3
AD 20.05.0100 (A) | AD20050100A | MAT041850 | Corrente de aco galvanizado de 3/16" | m | 0.015 | 3.15 | 0.05
EQ 60.99.0100 (/) | EQ60990100 | MAT041850 | Corrente de aco galvanizado de 3/16" | m | 1 | 3.15 | 3.15
PJ 25.10.0125 (/) | PJ25100125 | MAT041850 | Corrente de aco galvanizado de 3/16" | m | 9.24 | 3.15 | 29.11
PJ 25.10.0147 (A) | PJ25100147A | MAT041850 | Corrente de aco galvanizado de 3/16" | m | 11.2 | 3.15 | 35.28
PJ 25.10.0152 (D) | PJ25100152D | MAT041850 | Corrente de aco galvanizado de 3/16" | m | 16 | 3.15 | 50.4
PJ 25.10.0156 (/) | PJ25100156 | MAT041850 | Corrente de aco galvanizado de 3/16" | m | 5 | 3.15 | 15.75
PJ 25.10.0775 (/) | PJ25100775 | MAT041850 | Corrente de aco galvanizado de 3/16" | m | 8 | 3.15 | 25.2
PJ 25.10.0900 (/) | PJ25100900 | MAT041850 | Corrente de aco galvanizado de 3/16" | m | 6 | 3.15 | 18.9
PJ 25.30.0106 (/) | PJ25300106 | MAT041850 | Corrente de aco galvanizado de 3/16" | m | 6 | 3.15 | 18.9
PJ 25.30.0553 (/) | PJ25300553 | MAT041850 | Corrente de aco galvanizado de 3/16" | m | 4 | 3.15 | 12.6
PJ 25.30.0562 (/) | PJ25300562 | MAT041850 | Corrente de aco galvanizado de 3/16" | m | 6.8 | 3.15 | 21.42
ES 30.10.0100 (/) | ES30100100 | MAT041900 | Cortina vertical de PVC, acabamento liso, com altura ate 2,50m | m2 | 1.05 | 48.1 | 50.51
ES 40.10.0150 (/) | ES40100150 | MAT042100 | Cremone em latao cromado, referencia 640F, La Fonte ou similar | un | 1 | 8.05 | 8.05
PJ 40.10.0150 (/) | PJ40100150 | MAT042150 | Creolina, Pearson ou similar | l | 0.2 | 13.35 | 2.67
PJ 40.10.0350 (/) | PJ40100350 | MAT042150 | Creolina, Pearson ou similar | l | 0.5 | 13.35 | 6.68
PJ 40.10.0353 (/) | PJ40100353 | MAT042150 | Creolina, Pearson ou similar | l | 0.5 | 13.35 | 6.68
PJ 40.10.0356 (/) | PJ40100356 | MAT042150 | Creolina, Pearson ou similar | l | 0.2 | 13.35 | 2.67
PJ 15.15.0203 (A) | PJ15150203A | MAT042200 | Cruzeta de aco galvanizado, diametro nominal de 2" | un | 0.2 | 23.17 | 4.64
PJ 15.15.0206 (/) | PJ15150206 | MAT042200 | Cruzeta de aco galvanizado, diametro nominal de 2" | un | 0.2 | 23.17 | 4.64
PJ 15.15.0250 (/) | PJ15150250 | MAT042200 | Cruzeta de aco galvanizado, diametro nominal de 2" | un | 0.45 | 23.17 | 10.43
IT 10.10.0100 (/) | IT10100100 | MAT042250 | Cruzeta de aco galvanizado, diametro nominal de 2 1/2" | un | 1 | 35.97 | 35.97
IP 10.10.0300 (A) | IP10100300A | MAT042300 | Cruzeta de madeira, de (90x115x2000)mm | un | 2 | 23.9 | 47.8
IP 10.10.0400 (A) | IP10100400A | MAT042300 | Cruzeta de madeira, de (90x115x2000)mm | un | 2 | 23.9 | 47.8
IP 10.10.0553 (/) | IP10100553 | MAT042300 | Cruzeta de madeira, de (90x115x2000)mm | un | 1 | 23.9 | 23.9
DR 05.50.0650 (/) | DR05500650 | MAT042350 | Cruzeta de PVC rigido, PBA, BBBB, de 75mm | un | 1 | 18.92 | 18.92
DR 05.50.0700 (/) | DR05500700 | MAT042400 | Cruzeta de reducao de PVC rigido, PBA, BBBB, de (75x50)mm | un | 1 | 16.02 | 16.02
IP 50.35.0203 (/) | IP50350203 | MAT042450 | Cruzeta no 1, de 2 pinos | un | 1 | 262.79 | 262.79
IP 50.35.0200 (/) | IP50350200 | MAT042500 | Cruzeta no 2, de 2 pinos | un | 1 | 147.79 | 147.79
IP 55.15.0150 (/) | IP55150150 | MAT042500 | Cruzeta no 2, de 2 pinos | un | 1 | 147.79 | 147.79
IP 50.35.0300 (/) | IP50350300 | MAT042550 | Cruzeta no 3, de 4 pinos | un | 1 | 607.86 | 607.86
IP 50.35.0250 (/) | IP50350250 | MAT042600 | Cruzeta Q3, de 6 pinos | un | 1 | 49.6 | 49.6
IP 55.10.0450 (/) | IP55100450 | MAT042600 | Cruzeta Q3, de 6 pinos | un | 1 | 49.6 | 49.6
AP 05.10.0150 (A) | AP05100150A | MAT042650 | Cuba de aco inoxidavel, chapa 20/304 AISI, medindo: (500x400x200)mm | un | 1 | 314.46 | 314.46
AP 05.05.0150 (/) | AP05050150 | MAT042700 | Cuba de louca para lavatorio, cor branca, medindo: (490x360)mm | un | 1 | 26.17 | 26.17
AP 05.05.0153 (A) | AP05050153A | MAT042700 | Cuba de louca para lavatorio, cor branca, medindo: (490x360)mm | un | 1 | 26.17 | 26.17
AP 05.05.0215 (/) | AP05050215 | MAT042700 | Cuba de louca para lavatorio, cor branca, medindo: (490x360)mm | un | 1 | 26.17 | 26.17
IT 25.66.0162 (/) | IT25660162 | MAT042750 | Cubiculo "Metal Clad", tipo Unilamp, de 17,5Kv-2500A, sem disjuntor, versao 1, ABB ou similar | un | 1 | 83750 | 83750
IT 25.66.0153 (/) | IT25660153 | MAT042800 | Cubiculo de medicao, para alta tensao, padrao RIOLUZ | un | 1 | 2127.5 | 2127.5
CI 05.37.0100 (A) | CI05370100A | MAT042850 | Cumeeira de aco galvanizado, trapezoidal, estampada, com 2 abas de 0,30m, sem pintura | m | 0.17 | 17.23 | 2.93
CI 05.37.0150 (A) | CI05370150A | MAT042900 | Cumeeira de aco galvanizado, trapezoidal, estampada, 2 abas de 0,30m, pintura eletrostatica 1 face | m | 0.17 | 27.75 | 4.72
CI 05.37.0200 (A) | CI05370200A | MAT042950 | Cumeeira de aco galvanizado, trapezoidal, estampada, 2 abas de 0,30m, pintura eletrostatica 2 faces | m | 0.17 | 27.4 | 4.66
CI 05.30.0303 (/) | CI05300303 | MAT043000 | Cumeeira de concreto, vermelha, de 335mm, linha Tegula Tradicao Classica, Lafarge ou similar | un | 3 | 3.24 | 9.72
CI 05.43.0050 (/) | CI05430050 | MAT043050 | Cumeeira em aluminio, trapezoidal, medindo: (1265x2x300x0,8)mm, Bernini ou similar | un | 0.05 | 24.31 | 1.22
CI 05.43.0100 (/) | CI05430100 | MAT043050 | Cumeeira em aluminio, trapezoidal, medindo: (1265x2x300x0,8)mm, Bernini ou similar | un | 0.17 | 24.31 | 4.14
CI 05.40.0250 (/) | CI05400250 | MAT043100 | Cumeeira em aluminio, trapezoidal, em verniz e pintura, medindo (1265x2x300x0,8)mm, Alcoa ou similar | m | 1 | 23.99 | 23.99
CI 05.40.0253 (/) | CI05400253 | MAT043150 | Cumeeira em aluminio, trapezoidal, verniz ambas faces, medindo (1265x2x300x0,8)mm, Alcoa ou similar | m | 1 | 27.56 | 27.56
CI 05.50.0100 (/) | CI05500100 | MAT043200 | Cumeeira em fibras vegetais e minerais, medindo: (500x900x3)mm, Onduline ou similar | un | 1.15 | 10.91 | 12.55
CI 05.45.0250 (/) | CI05450250 | MAT043250 | Cumeeira normal sem amianto, com inclinacao de 5o, com aba de 300mm, para telha ondulada | un | 1.15 | 18 | 20.7
CI 05.45.0253 (/) | CI05450253 | MAT043300 | Cumeeira normal sem amianto, com inclinacao de 5o, para telha Maxiplac ou similar | un | 1.15 | 18.9 | 21.74
CI 05.45.0256 (/) | CI05450256 | MAT043350 | Cumeeira normal sem amianto, com inclinacao de 9%, de terminal, para Canalete 90 ou similar | un | 0.1 | 22.06 | 2.21
CI 05.45.0256 (/) | CI05450256 | MAT043400 | Cumeeira normal sem amianto, com inclinacao de 9%, para telha canalete 90 ou similar | un | 1.15 | 24.63 | 28.33
CI 05.30.0300 (/) | CI05300300 | MAT043550 | Cumeeira para telha tipo Marselha (Francesa), de 1a comum | un | 3 | 0.88 | 2.64
CI 05.45.0262 (/) | CI05450262 | MAT043600 | Cumeeira Shed sem amianto, com angulo de 90o, para telha ondulada | un | 1.15 | 14.94 | 17.19
CI 05.45.0262 (/) | CI05450262 | MAT043650 | Cumeeira Shed terminal sem amianto, com angulo de 90o, para telha ondulada | un | 0.01 | 3.33 | 0.04
CI 05.55.0220 (/) | CI05550220 | MAT043700 | Cumeeira ou Rufo de Topo translucido, trapezoidal, poliester, protecao raios U.V., de (2x300x1,5)mm | m | 0.17 | 32.3 | 5.5
CI 05.55.0223 (/) | CI05550223 | MAT043700 | Cumeeira ou Rufo de Topo translucido, trapezoidal, poliester, protecao raios U.V., de (2x300x1,5)mm | m | 0.17 | 32.3 | 5.5
PJ 40.10.0100 (/) | PJ40100100 | MAT043750 | Cupim-Combate a colonia de cupins, atraves do metodo por iscagem, Cupim Bait, minimo de 30 arvores | un/mês | 1 | 130 | 130
PJ 40.10.0150 (/) | PJ40100150 | MAT043800 | Cupim-Cupinicida para tratamento fitossanitario em arvores | l | 0.2 | 14.17 | 2.84
PJ 40.10.0350 (/) | PJ40100350 | MAT043800 | Cupim-Cupinicida para tratamento fitossanitario em arvores | l | 0.5 | 14.17 | 7.09
PJ 40.10.0353 (/) | PJ40100353 | MAT043800 | Cupim-Cupinicida para tratamento fitossanitario em arvores | l | 0.5 | 14.17 | 7.09
PJ 40.10.0356 (/) | PJ40100356 | MAT043800 | Cupim-Cupinicida para tratamento fitossanitario em arvores | l | 0.2 | 14.17 | 2.84
PJ 40.10.0250 (/) | PJ40100250 | MAT043850 | Cupim-Imunizante para madeira bruta, contra cupim | l | 0.35 | 10 | 3.5
PJ 40.10.0350 (/) | PJ40100350 | MAT043850 | Cupim-Imunizante para madeira bruta, contra cupim | l | 1 | 10 | 10
PJ 40.10.0353 (/) | PJ40100353 | MAT043850 | Cupim-Imunizante para madeira bruta, contra cupim | l | 1 | 10 | 10
PJ 40.10.0356 (/) | PJ40100356 | MAT043850 | Cupim-Imunizante para madeira bruta, contra cupim | l | 2 | 10 | 20
IP 30.10.0103 (/) | IP30100103 | MAT043900 | Curva de aco galvanizado, eletrolitico, para eletroduto, diametro nominal de 1" | un | 1 | 1.31 | 1.31
IP 30.10.0112 (/) | IP30100112 | MAT043950 | Curva de aco galvanizado, eletrolitico, para eletroduto, diametro nominal de 2" | un | 1 | 5.95 | 5.95
IT 25.16.0150 (/) | IT25160150 | MAT043950 | Curva de aco galvanizado, eletrolitico, para eletroduto, diametro nominal de 2" | un | 1 | 5.95 | 5.95
IP 30.10.0118 (/) | IP30100118 | MAT044000 | Curva de aco galvanizado, eletrolitico, para eletroduto, diametro nominal de 3" | un | 1 | 18.05 | 18.05
DR 05.35.0050 (/) | DR05350050 | MAT044050 | Curva de ceramica vidrada, 45o, diametro nominal de 150mm | un | 1 | 8.77 | 8.77
IT 15.60.0150 (/) | IT15600150 | MAT044050 | Curva de ceramica vidrada, 45o, diametro nominal de 150mm | un | 2 | 8.77 | 17.54
IT 15.60.0100 (/) | IT15600100 | MAT044100 | Curva de ceramica vidrada, 90o, diametro nominal de 100mm | un | 2 | 6.7 | 13.4
IT 15.60.0156 (/) | IT15600156 | MAT044150 | Curva de ceramica vidrada, 90o, diametro nominal de 200mm | un | 2 | 14.61 | 29.22
DR 10.15.0280 (/) | DR10150280 | MAT044175 | Curva de ferro fundido ductil, 22o 30', FF, PN-25, diametro nominal de 80mm | un | 1 | 140.89 | 140.89
DR 10.15.0283 (/) | DR10150283 | MAT044178 | Curva de ferro fundido ductil, 22o 30', FF, PN-25, diametro nominal de 100mm | un | 1 | 336.98 | 336.98
DR 10.15.0286 (/) | DR10150286 | MAT044181 | Curva de ferro fundido ductil, 22o 30', FF, PN-25, diametro nominal de 150mm | un | 1 | 513.6 | 513.6
DR 10.15.0289 (/) | DR10150289 | MAT044184 | Curva de ferro fundido ductil, 22o 30', FF, PN-25, diametro nominal de 200mm | un | 1 | 799.32 | 799.32
DR 10.15.0291 (/) | DR10150291 | MAT044187 | Curva de ferro fundido ductil, 22o 30', FF, PN-25, diametro nominal de 250mm | un | 1 | 884.97 | 884.97
DR 10.15.0294 (/) | DR10150294 | MAT044190 | Curva de ferro fundido ductil, 22o 30', FF, PN-25, diametro nominal de 300mm | un | 1 | 1367.5 | 1367.5
DR 10.15.0253 (/) | DR10150253 | MAT044200 | Curva de ferro fundido, 45o, FF, PN-10, diametro nominal de 80mm | un | 1 | 180.91 | 180.91
DR 10.15.0256 (/) | DR10150256 | MAT044250 | Curva de ferro fundido, 45o, FF, PN-10, diametro nominal de 100mm | un | 1 | 184.53 | 184.53
DR 10.15.0259 (/) | DR10150259 | MAT044300 | Curva de ferro fundido, 45o, FF, PN-10, diametro nominal de 150mm | un | 1 | 298.64 | 298.64
DR 10.15.0262 (/) | DR10150262 | MAT044350 | Curva de ferro fundido, 45o, FF, PN-10, diametro nominal de 200mm | un | 1 | 401.89 | 401.89
DR 10.15.0265 (/) | DR10150265 | MAT044400 | Curva de ferro fundido, 45o, FF, PN-10, diametro nominal de 250mm | un | 1 | 1003.03 | 1003.03
DR 10.15.0268 (/) | DR10150268 | MAT044450 | Curva de ferro fundido, 45o, FF, PN-10, diametro nominal de 300mm | un | 1 | 1517.67 | 1517.67
DR 10.15.0200 (/) | DR10150200 | MAT044500 | Curva de ferro fundido, 90o, FF, PN-10, diametro nominal de 50mm | un | 1 | 82.94 | 82.94
DR 10.15.0203 (/) | DR10150203 | MAT044550 | Curva de ferro fundido, 90o, FF, PN-10, diametro nominal de 80mm | un | 1 | 168.11 | 168.11
DR 10.15.0206 (/) | DR10150206 | MAT044600 | Curva de ferro fundido, 90o, FF, PN-10, diametro nominal de 100mm | un | 1 | 178.66 | 178.66
DR 10.15.0209 (/) | DR10150209 | MAT044650 | Curva de ferro fundido, 90o, FF, PN-10, diametro nominal de 150mm | un | 1 | 320.47 | 320.47
IT 15.20.0150 (/) | IT15200150 | MAT044650 | Curva de ferro fundido, 90o, FF, PN-10, diametro nominal de 150mm | un | 1 | 320.47 | 320.47
DR 10.15.0212 (/) | DR10150212 | MAT044700 | Curva de ferro fundido, 90o, FF, PN-10, diametro nominal de 200mm | un | 1 | 480.91 | 480.91
DR 10.15.0215 (/) | DR10150215 | MAT044750 | Curva de ferro fundido, 90o, FF, PN-10, diametro nominal de 250mm | un | 1 | 907.66 | 907.66
DR 10.15.0220 (/) | DR10150220 | MAT044760 | Curva de ferro fundido, 90o, FF, PN-25, PN-10, diametro nominal de 300mm | un | 1 | 1656.22 | 1656.22
AD 20.05.0200 (A) | AD20050200A | MAT044800 | Curva de PVC rigido, 90o, curta, PB, para esgoto predial, diametro nominal de 40mm | un | 3 | 1.47 | 4.41
AD 20.05.0250 (A) | AD20050250A | MAT044800 | Curva de PVC rigido, 90o, curta, PB, para esgoto predial, diametro nominal de 40mm | un | 1.5 | 1.47 | 2.21
DR 05.50.0300 (/) | DR05500300 | MAT044850 | Curva de PVC rigido, 22o 30', PBA, PB, diametro nominal de 50mm | un | 1 | 7.95 | 7.95
DR 05.50.0303 (/) | DR05500303 | MAT044900 | Curva de PVC rigido, 22o 30', PBA, PB, diametro nominal de 75mm | un | 1 | 22.72 | 22.72
DR 05.50.0306 (/) | DR05500306 | MAT044950 | Curva de PVC rigido, 22o 30', PBA, PB, diametro nominal de 100mm | un | 1 | 40.2 | 40.2
DR 05.50.0350 (/) | DR05500350 | MAT045000 | Curva de PVC rigido, 45o, PBA, PB, diametro nominal de 50mm | un | 1 | 8.05 | 8.05
IT 05.15.0270 (/) | IT05150270 | MAT045000 | Curva de PVC rigido, 45o, PBA, PB, diametro nominal de 50mm | un | 1 | 8.05 | 8.05
DR 05.50.0353 (/) | DR05500353 | MAT045050 | Curva de PVC rigido, 45o, PBA, PB, diametro nominal de 75mm | un | 1 | 21.13 | 21.13
DR 05.50.0356 (/) | DR05500356 | MAT045100 | Curva de PVC rigido, 45o, PBA, PB, diametro nominal de 100mm | un | 1 | 40.77 | 40.77
DR 05.50.0450 (/) | DR05500450 | MAT045150 | Curva de PVC rigido, 90o, PBA, PB, diametro nominal de 50mm | un | 1 | 9.18 | 9.18
DR 05.50.0453 (/) | DR05500453 | MAT045200 | Curva de PVC rigido, 90o, PBA, PB, diametro nominal de 75mm | un | 1 | 24.25 | 24.25
DR 05.50.0456 (/) | DR05500456 | MAT045250 | Curva de PVC rigido, 90o, PBA, PB, diametro nominal de 100mm | un | 1 | 45.06 | 45.06
DR 05.50.0403 (/) | DR05500403 | MAT045300 | Curva de PVC rigido, 45o, curta, PB, JE, para coletor de esgoto, diametro nominal de 100mm | un | 1 | 7.92 | 7.92
DR 05.50.0500 (/) | DR05500500 | MAT045350 | Curva de PVC rigido, 90o, curta, PB, JE, para coletor de esgoto, diametro nominal de 100mm | un | 1 | 12.37 | 12.37
DR 05.50.0400 (/) | DR05500400 | MAT045400 | Curva de PVC rigido, 45o, longa, PB, JE, para coletor de esgoto, diametro nominal de 100mm | un | 1 | 10.33 | 10.33
IT 15.60.0103 (B) | IT15600103B | MAT045400 | Curva de PVC rigido, 45o, longa, PB, JE, para coletor de esgoto, diametro nominal de 100mm | un | 1 | 10.33 | 10.33
DR 05.50.0406 (/) | DR05500406 | MAT045450 | Curva de PVC rigido, 45o, longa, PB, JE, para coletor de esgoto, diametro nominal de 150mm | un | 1 | 29.55 | 29.55
DR 05.50.0409 (/) | DR05500409 | MAT045500 | Curva de PVC rigido, 45o, longa, PB, JE, para coletor de esgoto, diametro nominal de 200mm | un | 1 | 55.29 | 55.29
DR 05.50.0412 (/) | DR05500412 | MAT045550 | Curva de PVC rigido, 45o, longa, PB, JE, para coletor de esgoto, diametro nominal de 250mm | un | 1 | 87.07 | 87.07
DR 05.50.0415 (/) | DR05500415 | MAT045600 | Curva de PVC rigido, 45o, longa, PB, JE, para coletor de esgoto, diametro nominal de 300mm | un | 1 | 227.33 | 227.33
IT 15.60.0053 (/) | IT15600053 | MAT045650 | Curva de PVC rigido, 90o, longa, PB, JE, para coletor de esgoto, diametro nominal de 100mm | un | 1 | 12.99 | 12.99
IT 15.60.0106 (/) | IT15600106 | MAT045650 | Curva de PVC rigido, 90o, longa, PB, JE, para coletor de esgoto, diametro nominal de 100mm | un | 3.49 | 12.99 | 45.34
IT 15.60.0109 (/) | IT15600109 | MAT045650 | Curva de PVC rigido, 90o, longa, PB, JE, para coletor de esgoto, diametro nominal de 100mm | un | 1 | 12.99 | 12.99
DR 05.50.0550 (/) | DR05500550 | MAT045700 | Curva de PVC rigido, 90o, longa, PB, JE, para coletor de esgoto, diametro nominal de 150mm | un | 1 | 36.73 | 36.73
IT 15.60.0153 (/) | IT15600153 | MAT045700 | Curva de PVC rigido, 90o, longa, PB, JE, para coletor de esgoto, diametro nominal de 150mm | un | 2 | 36.73 | 73.46
IT 05.15.0250 (/) | IT05150250 | MAT045750 | Curva de PVC rigido, 45o, soldavel, de 32mm | un | 1 | 0.84 | 0.84
IT 15.10.0150 (/) | IT15100150 | MAT045800 | Curva de PVC rigido, 87o 30', curta, Serie R, de 75mm | un | 1 | 10.99 | 10.99
AD 20.05.0050 (B) | AD20050050B | MAT045850 | Curva de PVC rigido, 90o, curta, PB, para esgoto predial, diametro nominal de 50mm | un | 0.0534 | 3 | 0.17
IT 20.05.0150 (/) | IT20050150 | MAT045850 | Curva de PVC rigido, 90o, curta, PB, para esgoto predial, diametro nominal de 50mm | un | 1 | 3 | 3
IT 20.05.0200 (/) | IT20050200 | MAT045850 | Curva de PVC rigido, 90o, curta, PB, para esgoto predial, diametro nominal de 50mm | un | 1 | 3 | 3
IT 20.05.0553 (/) | IT20050553 | MAT045850 | Curva de PVC rigido, 90o, curta, PB, para esgoto predial, diametro nominal de 50mm | un | 2 | 3 | 6
IT 20.05.1000 (/) | IT20051000 | MAT045850 | Curva de PVC rigido, 90o, curta, PB, para esgoto predial, diametro nominal de 50mm | un | 1 | 3 | 3
AD 20.05.0050 (B) | AD20050050B | MAT045900 | Curva de PVC rigido, 90o, curta, PB, para esgoto predial, diametro nominal de 100mm | un | 0.0534 | 5.17 | 0.28
AD 20.05.0200 (A) | AD20050200A | MAT045900 | Curva de PVC rigido, 90o, curta, PB, para esgoto predial, diametro nominal de 100mm | un | 2 | 5.17 | 10.34
AD 20.05.0250 (A) | AD20050250A | MAT045900 | Curva de PVC rigido, 90o, curta, PB, para esgoto predial, diametro nominal de 100mm | un | 1 | 5.17 | 5.17
DR 05.50.0600 (/) | DR05500600 | MAT045900 | Curva de PVC rigido, 90o, curta, PB, para esgoto predial, diametro nominal de 100mm | un | 1 | 5.17 | 5.17
IT 15.50.0200 (A) | IT15500200A | MAT045950 | Curva de PVC rigido, 90o, leve, PB, lisa, de 300mm | un | 2 | 92 | 184
IT 20.05.0453 (/) | IT20050453 | MAT046000 | Curva de PVC rigido, 90o, longa, esgoto, de 40mm | un | 0.021 | 1.21 | 0.03
IT 25.20.0350 (/) | IT25200350 | MAT046050 | Curva de PVC rigido, 90o, curta, para eletroduto, diametro nominal de 1/2" | un | 1 | 0.67 | 0.67
IT 25.20.0403 (/) | IT25200403 | MAT046100 | Curva de PVC rigido, 90o, para eletroduto, diametro nominal de 1/2" | un | 1 | 0.27 | 0.27
IT 25.26.0050 (/) | IT25260050 | MAT046100 | Curva de PVC rigido, 90o, para eletroduto, diametro nominal de 1/2" | un | 1 | 0.27 | 0.27
IT 25.06.0053 (/) | IT25060053 | MAT046150 | Curva de PVC rigido, 90o, para eletroduto, diametro nominal de 3/4" | un | 1 | 0.43 | 0.43
IT 25.20.0100 (/) | IT25200100 | MAT046150 | Curva de PVC rigido, 90o, para eletroduto, diametro nominal de 3/4" | un | 1 | 0.43 | 0.43
IT 25.20.0103 (/) | IT25200103 | MAT046150 | Curva de PVC rigido, 90o, para eletroduto, diametro nominal de 3/4" | un | 1 | 0.43 | 0.43
IT 25.20.0106 (/) | IT25200106 | MAT046150 | Curva de PVC rigido, 90o, para eletroduto, diametro nominal de 3/4" | un | 1 | 0.43 | 0.43
IT 25.20.0200 (/) | IT25200200 | MAT046150 | Curva de PVC rigido, 90o, para eletroduto, diametro nominal de 3/4" | un | 1 | 0.43 | 0.43
IT 25.20.0250 (/) | IT25200250 | MAT046150 | Curva de PVC rigido, 90o, para eletroduto, diametro nominal de 3/4" | un | 1 | 0.43 | 0.43
IT 25.20.0300 (/) | IT25200300 | MAT046150 | Curva de PVC rigido, 90o, para eletroduto, diametro nominal de 3/4" | un | 1 | 0.43 | 0.43
IT 25.20.0303 (/) | IT25200303 | MAT046150 | Curva de PVC rigido, 90o, para eletroduto, diametro nominal de 3/4" | un | 1 | 0.43 | 0.43
IT 25.20.0353 (/) | IT25200353 | MAT046150 | Curva de PVC rigido, 90o, para eletroduto, diametro nominal de 3/4" | un | 1 | 0.43 | 0.43
IT 25.20.0400 (/) | IT25200400 | MAT046150 | Curva de PVC rigido, 90o, para eletroduto, diametro nominal de 3/4" | un | 1 | 0.43 | 0.43
IT 25.20.0450 (/) | IT25200450 | MAT046150 | Curva de PVC rigido, 90o, para eletroduto, diametro nominal de 3/4" | un | 1 | 0.43 | 0.43
IT 25.20.0501 (/) | IT25200501 | MAT046150 | Curva de PVC rigido, 90o, para eletroduto, diametro nominal de 3/4" | un | 1 | 0.43 | 0.43
IT 25.20.0504 (/) | IT25200504 | MAT046150 | Curva de PVC rigido, 90o, para eletroduto, diametro nominal de 3/4" | un | 1 | 0.43 | 0.43
IT 25.24.0050 (A) | IT25240050A | MAT046150 | Curva de PVC rigido, 90o, para eletroduto, diametro nominal de 3/4" | un | 1 | 0.43 | 0.43
IT 25.26.0100 (/) | IT25260100 | MAT046150 | Curva de PVC rigido, 90o, para eletroduto, diametro nominal de 3/4" | un | 1 | 0.43 | 0.43
IT 25.26.0103 (/) | IT25260103 | MAT046150 | Curva de PVC rigido, 90o, para eletroduto, diametro nominal de 3/4" | un | 1 | 0.43 | 0.43
IT 25.26.0106 (/) | IT25260106 | MAT046150 | Curva de PVC rigido, 90o, para eletroduto, diametro nominal de 3/4" | un | 1 | 0.43 | 0.43
IT 25.26.0109 (/) | IT25260109 | MAT046150 | Curva de PVC rigido, 90o, para eletroduto, diametro nominal de 3/4" | un | 1 | 0.43 | 0.43
IT 25.26.0118 (/) | IT25260118 | MAT046150 | Curva de PVC rigido, 90o, para eletroduto, diametro nominal de 3/4" | un | 1 | 0.43 | 0.43
IT 25.26.0250 (/) | IT25260250 | MAT046150 | Curva de PVC rigido, 90o, para eletroduto, diametro nominal de 3/4" | un | 1 | 0.43 | 0.43
IT 25.26.0300 (/) | IT25260300 | MAT046150 | Curva de PVC rigido, 90o, para eletroduto, diametro nominal de 3/4" | un | 1 | 0.43 | 0.43
IT 25.66.0200 (A) | IT25660200A | MAT046150 | Curva de PVC rigido, 90o, para eletroduto, diametro nominal de 3/4" | un | 2 | 0.43 | 0.86
AD 20.05.0100 (A) | AD20050100A | MAT046200 | Curva de PVC rigido, 90o, para eletroduto, diametro nominal de 1" | un | 0.092 | 0.6 | 0.06
IP 30.20.0100 (/) | IP30200100 | MAT046200 | Curva de PVC rigido, 90o, para eletroduto, diametro nominal de 1" | un | 1 | 0.6 | 0.6
IT 25.06.0056 (/) | IT25060056 | MAT046200 | Curva de PVC rigido, 90o, para eletroduto, diametro nominal de 1" | un | 1 | 0.6 | 0.6
IP 30.20.0103 (/) | IP30200103 | MAT046250 | Curva de PVC rigido, 90o, para eletroduto, diametro nominal de 1 1/4" | un | 1 | 0.94 | 0.94
IT 25.66.0250 (A) | IT25660250A | MAT046250 | Curva de PVC rigido, 90o, para eletroduto, diametro nominal de 1 1/4" | un | 2 | 0.94 | 1.88
AD 20.20.0050 (/) | AD20200050 | MAT046300 | Curva de PVC rigido, 90o, para eletroduto, diametro nominal de 1 1/2" | un | 3 | 1.28 | 3.84
IP 30.20.0109 (/) | IP30200109 | MAT046350 | Curva de PVC rigido, 90o, para eletroduto, diametro nominal de 2" | un | 1 | 2.14 | 2.14
IT 25.66.0300 (B) | IT25660300B | MAT046400 | Curva de PVC rigido, 90o, para eletroduto, diametro nominal de 2 1/2" | un | 2 | 4.93 | 9.86
IP 30.20.0115 (/) | IP30200115 | MAT046450 | Curva de PVC rigido, 90o, para eletroduto, diametro nominal de 3" | un | 1 | 6.82 | 6.82
IT 25.66.0150 (B) | IT25660150B | MAT046450 | Curva de PVC rigido, 90o, para eletroduto, diametro nominal de 3" | un | 6 | 6.82 | 40.92
IP 30.20.0118 (/) | IP30200118 | MAT046500 | Curva de PVC rigido, 90o, raio longo, para eletroduto, diametro nominal de 4" | un | 1 | 10.81 | 10.81
DR 05.50.0359 (/) | DR05500359 | MAT046550 | Curva de PVC rigido, 45o, classe 12, linha PBA, de 160mm | un | 1 | 100.11 | 100.11
DR 05.50.0462 (/) | DR05500462 | MAT046600 | Curva de PVC rigido, 90o, classe 12, linha PBA, de 200mm | un | 1 | 213.08 | 213.08
IT 05.15.0220 (/) | IT05150220 | MAT046650 | Curva de PVC rigido, 90o, roscavel, de 3/4" | un | 1 | 1.18 | 1.18
IT 05.15.0223 (/) | IT05150223 | MAT046700 | Curva de PVC rigido, 90o, roscavel, de 1" | un | 1 | 2.15 | 2.15
IT 05.20.0500 (/) | IT05200500 | MAT046750 | Curva de PVC rigido, 90o, roscavel, diametro nominal de 1 1/2" | un | 1 | 5.68 | 5.68
IT 15.10.0100 (/) | IT15100100 | MAT046800 | Curva de PVC rigido, 90o, roscavel, diametro nominal de 2" | un | 1 | 11.58 | 11.58
IT 05.35.0230 (/) | IT05350230 | MAT046850 | Curva de PVC rigido, 90o, cor azul, com bolsa soldavel, de 50mm, Linha Irriga LF, Tigre ou similar | un | 1 | 7.58 | 7.58
IT 05.15.0253 (/) | IT05150253 | MAT046900 | Curva de PVC rigido, 90o, soldavel, diametro nominal de 32mm | un | 1 | 2.02 | 2.02
IT 20.05.0403 (/) | IT20050403 | MAT046950 | Curva de transposicao de cobre, classe A - 22mm | un | 1 | 8.58 | 8.58
IT 10.20.0050 (A) | IT10200050A | MAT047000 | Curva dissimetrica de ferro fundido, FF, de (100x100)mm, para hidrante | un | 1 | 538.24 | 538.24
PJ 25.10.0753 (A) | PJ25100753A | MAT047050 | Curva femea de aco galvanizado, rosca BSP, de 2" | un | 2 | 39.45 | 78.9
SC 50.05.0050 (/) | SC50050050 | MAT047100 | Defensa semi-maleavel simples, compreendendo lamina, poste, espacador, calco, plaqueta e fixacao | m | 1 | 159.6 | 159.6
SC 50.05.0053 (/) | SC50050053 | MAT047150 | Defensa semi-maleavel dupla, compreendendo lamina, poste, espacador, calco, plaqueta e fixacao | m | 1 | 273 | 273
DR 20.05.0050 (/) | DR20050050 | MAT047200 | Degrau no 1 de ferro fundido, medindo: (229x140x32)mm, padrao CEDAE | un | 2 | 15 | 30
DR 20.10.0050 (A) | DR20100050A | MAT047200 | Degrau no 1 de ferro fundido, medindo: (229x140x32)mm, padrao CEDAE | un | 3 | 15 | 45
DR 20.10.0053 (A) | DR20100053A | MAT047200 | Degrau no 1 de ferro fundido, medindo: (229x140x32)mm, padrao CEDAE | un | 3 | 15 | 45
DR 20.10.0056 (A) | DR20100056A | MAT047200 | Degrau no 1 de ferro fundido, medindo: (229x140x32)mm, padrao CEDAE | un | 3 | 15 | 45
DR 20.10.0059 (B) | DR20100059B | MAT047200 | Degrau no 1 de ferro fundido, medindo: (229x140x32)mm, padrao CEDAE | un | 3 | 15 | 45
DR 20.10.0065 (A) | DR20100065A | MAT047200 | Degrau no 1 de ferro fundido, medindo: (229x140x32)mm, padrao CEDAE | un | 3 | 15 | 45
DR 20.10.0068 (A) | DR20100068A | MAT047200 | Degrau no 1 de ferro fundido, medindo: (229x140x32)mm, padrao CEDAE | un | 4 | 15 | 60
DR 20.10.0072 (A) | DR20100072A | MAT047200 | Degrau no 1 de ferro fundido, medindo: (229x140x32)mm, padrao CEDAE | un | 5 | 15 | 75
DR 20.15.0053 (A) | DR20150053A | MAT047200 | Degrau no 1 de ferro fundido, medindo: (229x140x32)mm, padrao CEDAE | un | 1 | 15 | 15
DR 20.15.0056 (B) | DR20150056B | MAT047200 | Degrau no 1 de ferro fundido, medindo: (229x140x32)mm, padrao CEDAE | un | 1 | 15 | 15
DR 20.15.0059 (B) | DR20150059B | MAT047200 | Degrau no 1 de ferro fundido, medindo: (229x140x32)mm, padrao CEDAE | un | 1 | 15 | 15
DR 20.15.0062 (B) | DR20150062B | MAT047200 | Degrau no 1 de ferro fundido, medindo: (229x140x32)mm, padrao CEDAE | un | 2 | 15 | 30
DR 20.15.0065 (B) | DR20150065B | MAT047200 | Degrau no 1 de ferro fundido, medindo: (229x140x32)mm, padrao CEDAE | un | 3 | 15 | 45
DR 20.15.0068 (B) | DR20150068B | MAT047200 | Degrau no 1 de ferro fundido, medindo: (229x140x32)mm, padrao CEDAE | un | 3 | 15 | 45
DR 20.15.0071 (A) | DR20150071A | MAT047200 | Degrau no 1 de ferro fundido, medindo: (229x140x32)mm, padrao CEDAE | un | 3 | 15 | 45
DR 20.15.0074 (B) | DR20150074B | MAT047200 | Degrau no 1 de ferro fundido, medindo: (229x140x32)mm, padrao CEDAE | un | 4 | 15 | 60
DR 20.15.0077 (B) | DR20150077B | MAT047200 | Degrau no 1 de ferro fundido, medindo: (229x140x32)mm, padrao CEDAE | un | 5 | 15 | 75
DR 20.15.0080 (B) | DR20150080B | MAT047200 | Degrau no 1 de ferro fundido, medindo: (229x140x32)mm, padrao CEDAE | un | 6 | 15 | 90
DR 20.15.0083 (B) | DR20150083B | MAT047200 | Degrau no 1 de ferro fundido, medindo: (229x140x32)mm, padrao CEDAE | un | 8 | 15 | 120
DR 20.15.0086 (B) | DR20150086B | MAT047200 | Degrau no 1 de ferro fundido, medindo: (229x140x32)mm, padrao CEDAE | un | 9 | 15 | 135
DR 20.15.0089 (B) | DR20150089B | MAT047200 | Degrau no 1 de ferro fundido, medindo: (229x140x32)mm, padrao CEDAE | un | 10 | 15 | 150
DR 20.15.0092 (B) | DR20150092B | MAT047200 | Degrau no 1 de ferro fundido, medindo: (229x140x32)mm, padrao CEDAE | un | 11 | 15 | 165
DR 20.15.0095 (B) | DR20150095B | MAT047200 | Degrau no 1 de ferro fundido, medindo: (229x140x32)mm, padrao CEDAE | un | 11 | 15 | 165
DR 20.15.0098 (B) | DR20150098B | MAT047200 | Degrau no 1 de ferro fundido, medindo: (229x140x32)mm, padrao CEDAE | un | 12 | 15 | 180
DR 20.15.0101 (B) | DR20150101B | MAT047200 | Degrau no 1 de ferro fundido, medindo: (229x140x32)mm, padrao CEDAE | un | 13 | 15 | 195
DR 20.15.0200 (A) | DR20150200A | MAT047200 | Degrau no 1 de ferro fundido, medindo: (229x140x32)mm, padrao CEDAE | un | 0.5 | 15 | 7.5
DR 20.15.0203 (A) | DR20150203A | MAT047200 | Degrau no 1 de ferro fundido, medindo: (229x140x32)mm, padrao CEDAE | un | 1 | 15 | 15
DR 20.15.0209 (A) | DR20150209A | MAT047200 | Degrau no 1 de ferro fundido, medindo: (229x140x32)mm, padrao CEDAE | un | 0.33 | 15 | 4.95
SC 35.15.0020 (/) | SC35150020 | MAT047250 | Detergente liquido biodegradavel concentrado, desengordurante, frasco de 500ml | un | 4 | 0.58 | 2.32
SC 35.15.0325 (/) | SC35150325 | MAT047250 | Detergente liquido biodegradavel concentrado, desengordurante, frasco de 500ml | un | 0.5 | 0.58 | 0.29
SC 35.15.1000 (/) | SC35151000 | MAT047250 | Detergente liquido biodegradavel concentrado, desengordurante, frasco de 500ml | un | 0.5 | 0.58 | 0.29
AD 05.15.0050 (/) | AD05150050 | MAT047350 | Diamante de 1a qualidade com 60-80PPQ, com 12 quilates | quilat | 0.704 | 18.32 | 12.9
AD 05.15.0100 (/) | AD05150100 | MAT047350 | Diamante de 1a qualidade com 60-80PPQ, com 12 quilates | quilat | 0.704 | 18.32 | 12.9
AD 05.15.0150 (/) | AD05150150 | MAT047350 | Diamante de 1a qualidade com 60-80PPQ, com 12 quilates | quilat | 0.64 | 18.32 | 11.73
AD 05.15.0200 (/) | AD05150200 | MAT047350 | Diamante de 1a qualidade com 60-80PPQ, com 12 quilates | quilat | 0.64 | 18.32 | 11.73
AD 05.15.0250 (/) | AD05150250 | MAT047350 | Diamante de 1a qualidade com 60-80PPQ, com 12 quilates | quilat | 0.64 | 18.32 | 11.73
AD 05.15.0300 (/) | AD05150300 | MAT047350 | Diamante de 1a qualidade com 60-80PPQ, com 12 quilates | quilat | 0.64 | 18.32 | 11.73
AD 05.15.0400 (/) | AD05150400 | MAT047350 | Diamante de 1a qualidade com 60-80PPQ, com 12 quilates | quilat | 0.64 | 18.32 | 11.73
SE 10.15.0150 (/) | SE10150150 | MAT047350 | Diamante de 1a qualidade com 60-80PPQ, com 12 quilates | quilat | 0.64 | 18.32 | 11.73
SE 10.15.0200 (/) | SE10150200 | MAT047350 | Diamante de 1a qualidade com 60-80PPQ, com 12 quilates | quilat | 0.8 | 18.32 | 14.66
SE 10.15.0250 (/) | SE10150250 | MAT047350 | Diamante de 1a qualidade com 60-80PPQ, com 12 quilates | quilat | 0.8 | 18.32 | 14.66
SE 10.15.0350 (/) | SE10150350 | MAT047350 | Diamante de 1a qualidade com 60-80PPQ, com 12 quilates | quilat | 0.8 | 18.32 | 14.66
SE 10.15.0400 (/) | SE10150400 | MAT047350 | Diamante de 1a qualidade com 60-80PPQ, com 12 quilates | quilat | 0.8 | 18.32 | 14.66
CI 15.05.0650 (/) | CI15050650 | MAT047400 | Diluente a base de hidrocarboneto alifatico, tipo DR-3, Imperbras ou similar | l | 0.36 | 5.29 | 1.91
CI 15.05.0650 (/) | CI15050650 | MAT047450 | Diluente a base de hidrocarboneto aromatico, tipo DR-4, Imperbras ou similar | l | 0.45 | 5.99 | 2.7
CI 15.05.0900 (/) | CI15050900 | MAT047450 | Diluente a base de hidrocarboneto aromatico, tipo DR-4, Imperbras ou similar | l | 0.04 | 5.99 | 0.24
BP 10.15.0050 (A) | BP10150050A | MAT047500 | Disco de corte, com diametro de 7" | un | 0.2 | 2.48 | 0.5
ES 05.15.0100 (B) | ES05150100B | MAT047500 | Disco de corte, com diametro de 7" | un | 1 | 2.48 | 2.48
ES 05.15.0150 (A) | ES05150150A | MAT047500 | Disco de corte, com diametro de 7" | un | 0.17 | 2.48 | 0.43
ES 05.15.0153 (/) | ES05150153 | MAT047500 | Disco de corte, com diametro de 7" | un | 0.125 | 2.48 | 0.31
ES 05.15.0156 (/) | ES05150156 | MAT047500 | Disco de corte, com diametro de 7" | un | 0.125 | 2.48 | 0.31
ES 05.15.0159 (/) | ES05150159 | MAT047500 | Disco de corte, com diametro de 7" | un | 0.08 | 2.48 | 0.2
ES 05.15.0162 (/) | ES05150162 | MAT047500 | Disco de corte, com diametro de 7" | un | 0.125 | 2.48 | 0.31
ES 05.15.0174 (/) | ES05150174 | MAT047500 | Disco de corte, com diametro de 7" | un | 0.53 | 2.48 | 1.32
ES 05.15.0177 (B) | ES05150177B | MAT047500 | Disco de corte, com diametro de 7" | un | 0.39 | 2.48 | 0.97
ES 05.25.0300 (A) | ES05250300A | MAT047500 | Disco de corte, com diametro de 7" | un | 0.1 | 2.48 | 0.25
ES 05.25.0303 (A) | ES05250303A | MAT047500 | Disco de corte, com diametro de 7" | un | 0.1 | 2.48 | 0.25
ES 05.25.0306 (A) | ES05250306A | MAT047500 | Disco de corte, com diametro de 7" | un | 0.1 | 2.48 | 0.25
ES 05.25.0309 (A) | ES05250309A | MAT047500 | Disco de corte, com diametro de 7" | un | 0.01 | 2.48 | 0.03
ES 05.25.0359 (/) | ES05250359 | MAT047500 | Disco de corte, com diametro de 7" | un | 0.07 | 2.48 | 0.18
ES 05.25.0450 (A) | ES05250450A | MAT047500 | Disco de corte, com diametro de 7" | un | 0.06 | 2.48 | 0.15
ES 05.25.0453 (A) | ES05250453A | MAT047500 | Disco de corte, com diametro de 7" | un | 0.09 | 2.48 | 0.23
ES 05.25.0456 (A) | ES05250456A | MAT047500 | Disco de corte, com diametro de 7" | un | 0.08 | 2.48 | 0.2
ES 05.25.0459 (A) | ES05250459A | MAT047500 | Disco de corte, com diametro de 7" | un | 0.1 | 2.48 | 0.25
ES 05.25.0462 (A) | ES05250462A | MAT047500 | Disco de corte, com diametro de 7" | un | 0.3 | 2.48 | 0.75
ES 05.25.0465 (A) | ES05250465A | MAT047500 | Disco de corte, com diametro de 7" | un | 0.1 | 2.48 | 0.25
ES 05.30.0250 (C) | ES05300250C | MAT047500 | Disco de corte, com diametro de 7" | un | 0.67 | 2.48 | 1.67
ES 05.30.0450 (B) | ES05300450B | MAT047500 | Disco de corte, com diametro de 7" | un | 1.4 | 2.48 | 3.48
ES 05.99.0050 (/) | ES05990050 | MAT047500 | Disco de corte, com diametro de 7" | un | 0.005 | 2.48 | 0.02
ES 35.05.0100 (/) | ES35050100 | MAT047500 | Disco de corte, com diametro de 7" | un | 0.08 | 2.48 | 0.2
IT 10.15.0250 (A) | IT10150250A | MAT047500 | Disco de corte, com diametro de 7" | un | 1.32 | 2.48 | 3.28
IT 10.15.0300 (B) | IT10150300B | MAT047500 | Disco de corte, com diametro de 7" | un | 0.66 | 2.48 | 1.64
IT 10.15.0500 (A) | IT10150500A | MAT047500 | Disco de corte, com diametro de 7" | un | 0.1 | 2.48 | 0.25
PJ 15.05.0200 (B) | PJ15050200B | MAT047500 | Disco de corte, com diametro de 7" | un | 0.2 | 2.48 | 0.5
PJ 15.15.0100 (C) | PJ15150100C | MAT047500 | Disco de corte, com diametro de 7" | un | 0.34 | 2.48 | 0.85
PJ 15.15.0101 (A) | PJ15150101A | MAT047500 | Disco de corte, com diametro de 7" | un | 0.34 | 2.48 | 0.85
PJ 15.15.0102 (/) | PJ15150102 | MAT047500 | Disco de corte, com diametro de 7" | un | 0.34 | 2.48 | 0.85
PJ 15.15.0103 (C) | PJ15150103C | MAT047500 | Disco de corte, com diametro de 7" | un | 0.34 | 2.48 | 0.85
PJ 15.15.0104 (/) | PJ15150104 | MAT047500 | Disco de corte, com diametro de 7" | un | 0.34 | 2.48 | 0.85
PJ 15.15.0105 (/) | PJ15150105 | MAT047500 | Disco de corte, com diametro de 7" | un | 0.34 | 2.48 | 0.85
PJ 15.15.0109 (B) | PJ15150109B | MAT047500 | Disco de corte, com diametro de 7" | un | 0.34 | 2.48 | 0.85
PJ 15.15.0110 (/) | PJ15150110 | MAT047500 | Disco de corte, com diametro de 7" | un | 0.34 | 2.48 | 0.85
PJ 15.15.0112 (A) | PJ15150112A | MAT047500 | Disco de corte, com diametro de 7" | un | 0.34 | 2.48 | 0.85
PJ 15.15.0113 (/) | PJ15150113 | MAT047500 | Disco de corte, com diametro de 7" | un | 0.34 | 2.48 | 0.85
PJ 15.15.0115 (B) | PJ15150115B | MAT047500 | Disco de corte, com diametro de 7" | un | 0.34 | 2.48 | 0.85
PJ 15.15.0116 (/) | PJ15150116 | MAT047500 | Disco de corte, com diametro de 7" | un | 0.34 | 2.48 | 0.85
PJ 15.15.0117 (A) | PJ15150117A | MAT047500 | Disco de corte, com diametro de 7" | un | 0.34 | 2.48 | 0.85
PJ 15.15.0300 (A) | PJ15150300A | MAT047500 | Disco de corte, com diametro de 7" | un | 0.24 | 2.48 | 0.6
PJ 15.15.0303 (/) | PJ15150303 | MAT047500 | Disco de corte, com diametro de 7" | un | 0.24 | 2.48 | 0.6
PJ 15.15.0400 (/) | PJ15150400 | MAT047500 | Disco de corte, com diametro de 7" | un | 0.24 | 2.48 | 0.6
PJ 15.15.0500 (/) | PJ15150500 | MAT047500 | Disco de corte, com diametro de 7" | un | 0.24 | 2.48 | 0.6
PJ 25.10.0125 (/) | PJ25100125 | MAT047500 | Disco de corte, com diametro de 7" | un | 0.05 | 2.48 | 0.13
PJ 25.10.0147 (A) | PJ25100147A | MAT047500 | Disco de corte, com diametro de 7" | un | 0.025 | 2.48 | 0.07
PJ 25.10.0152 (D) | PJ25100152D | MAT047500 | Disco de corte, com diametro de 7" | un | 0.025 | 2.48 | 0.07
PJ 25.10.0225 (/) | PJ25100225 | MAT047500 | Disco de corte, com diametro de 7" | un | 0.025 | 2.48 | 0.07
PJ 25.10.0375 (/) | PJ25100375 | MAT047500 | Disco de corte, com diametro de 7" | un | 0.025 | 2.48 | 0.07
PJ 25.10.0540 (A) | PJ25100540A | MAT047500 | Disco de corte, com diametro de 7" | un | 0.025 | 2.48 | 0.07
PJ 25.10.0547 (C) | PJ25100547C | MAT047500 | Disco de corte, com diametro de 7" | un | 0.025 | 2.48 | 0.07
PJ 25.10.0654 (A) | PJ25100654A | MAT047500 | Disco de corte, com diametro de 7" | un | 0.025 | 2.48 | 0.07
PJ 25.10.0655 (D) | PJ25100655D | MAT047500 | Disco de corte, com diametro de 7" | un | 0.025 | 2.48 | 0.07
PJ 25.10.0753 (A) | PJ25100753A | MAT047500 | Disco de corte, com diametro de 7" | un | 1.4 | 2.48 | 3.48
PJ 25.10.0775 (/) | PJ25100775 | MAT047500 | Disco de corte, com diametro de 7" | un | 0.04 | 2.48 | 0.1
PJ 25.10.1000 (B) | PJ25101000B | MAT047500 | Disco de corte, com diametro de 7" | un | 1.5 | 2.48 | 3.72
PJ 99.99.0150 (B) | PJ99990150B | MAT047500 | Disco de corte, com diametro de 7" | un | 0.25 | 2.48 | 0.62
ST 80.05.0150 (B) | ST80050150B | MAT047500 | Disco de corte, com diametro de 7" | un | 0.3 | 2.48 | 0.75
PJ 25.05.0153 (A) | PJ25050153A | MAT047550 | Disco de desbaste, com diametro de 7" | un | 0.2 | 8.75 | 1.75
SC 35.15.0500 (A) | SC35150500A | MAT047600 | Disco de lixa 7", para ferro, grao 80, Carborundum ou similar | un | 0.1 | 2.73 | 0.28
ET 65.05.0150 (/) | ET65050150 | MAT047650 | Disco de lixa SIC, carbureto de silicio, diametro de 7" e furo de 7/8" | un | 2 | 2.6 | 5.2
ET 65.05.0153 (/) | ET65050153 | MAT047650 | Disco de lixa SIC, carbureto de silicio, diametro de 7" e furo de 7/8" | un | 2 | 2.6 | 5.2
ET 65.05.0156 (/) | ET65050156 | MAT047650 | Disco de lixa SIC, carbureto de silicio, diametro de 7" e furo de 7/8" | un | 0.2 | 2.6 | 0.52
SC 30.10.0050 (/) | SC30100050 | MAT047650 | Disco de lixa SIC, carbureto de silicio, diametro de 7" e furo de 7/8" | un | 0.16 | 2.6 | 0.42
IP 40.15.0106 (/) | IP40150106 | MAT047700 | Disjuntor bifasico, de 20A, tipo C, Eletromar ou similar | un | 1 | 18.47 | 18.47
IT 25.50.0350 (B) | IT25500350B | MAT047750 | Disjuntor tripolar media tensao a gas SF6, tipo HAD-170616, 630A/17,5Kv-16KA, PR511, ABB ou similar | un | 1 | 23582.36 | 23582.36
AD 20.05.0050 (B) | AD20050050B | MAT047800 | Disjuntor monofasico, Quick-Lag, de 20A | un | 2 | 3.35 | 6.7
AD 20.05.0100 (A) | AD20050100A | MAT047800 | Disjuntor monofasico, Quick-Lag, de 20A | un | 0.031 | 3.35 | 0.11
IT 25.48.0156 (/) | IT25480156 | MAT047800 | Disjuntor monofasico, Quick-Lag, de 20A | un | 12 | 3.35 | 40.2
AD 20.05.0050 (B) | AD20050050B | MAT047850 | Disjuntor monofasico, Quick-Lag, de 30A | un | 0.0106 | 3.51 | 0.04
AD 20.05.0100 (A) | AD20050100A | MAT047850 | Disjuntor monofasico, Quick-Lag, de 30A | un | 0.015 | 3.51 | 0.06
IT 25.26.0350 (/) | IT25260350 | MAT047850 | Disjuntor monofasico, Quick-Lag, de 30A | un | 2 | 3.51 | 7.02
IT 25.50.0050 (/) | IT25500050 | MAT047850 | Disjuntor monofasico, Quick-Lag, de 30A | un | 1 | 3.51 | 3.51
IT 25.50.0053 (/) | IT25500053 | MAT047900 | Disjuntor monofasico, Quick-Lag, de 35A | un | 1 | 5.68 | 5.68
AD 20.05.0100 (A) | AD20050100A | MAT047950 | Disjuntor monofasico, Quick-Lag, de 40A | un | 0.015 | 5.68 | 0.09
IT 25.66.0200 (A) | IT25660200A | MAT047950 | Disjuntor monofasico, Quick-Lag, de 40A | un | 1 | 5.68 | 5.68
IT 25.50.0150 (/) | IT25500150 | MAT048000 | Disjuntor monofasico, Quick-Lag, de 70A | un | 1 | 8.85 | 8.85
IT 25.50.0200 (/) | IT25500200 | MAT048100 | Disjuntor trifasico, de 30A, tipo C, Eletromar ou similar | un | 1 | 21.01 | 21.01
IP 40.15.0212 (/) | IP40150212 | MAT048150 | Disjuntor trifasico, de 40A, tipo C, Eletromar ou similar | un | 1 | 21.74 | 21.74
IT 25.50.0203 (/) | IT25500203 | MAT048150 | Disjuntor trifasico, de 40A, tipo C, Eletromar ou similar | un | 1 | 21.74 | 21.74
IT 25.50.0206 (/) | IT25500206 | MAT048200 | Disjuntor trifasico, de 50A, tipo C, Eletromar ou similar | un | 1 | 21.74 | 21.74
AD 20.20.0050 (/) | AD20200050 | MAT048250 | Disjuntor trifasico, de 60A, tipo C, Eletromar ou similar | un | 1 | 31.34 | 31.34
IT 25.50.0212 (/) | IT25500212 | MAT048250 | Disjuntor trifasico, de 60A, tipo C, Eletromar ou similar | un | 1 | 31.34 | 31.34
IP 40.15.0250 (/) | IP40150250 | MAT048300 | Disjuntor trifasico, de 100A, tipo C, Eletromar ou similar | un | 1 | 31.34 | 31.34
IT 25.48.0156 (/) | IT25480156 | MAT048300 | Disjuntor trifasico, de 100A, tipo C, Eletromar ou similar | un | 1 | 31.34 | 31.34
IT 25.66.0250 (A) | IT25660250A | MAT048300 | Disjuntor trifasico, de 100A, tipo C, Eletromar ou similar | un | 1 | 31.34 | 31.34
IT 25.50.0220 (/) | IT25500220 | MAT048350 | Disjuntor trifasico, de 125A, tipo CA, Eletromar ou similar | un | 1 | 125.05 | 125.05
IT 25.50.0450 (A) | IT25500450A | MAT048375 | Disjuntor trifasico, de 30/100A, 50KA/220V, XS100NS, Terasaki ou similar | un | 1 | 284.77 | 284.77
IT 25.50.0453 (/) | IT25500453 | MAT048400 | Disjuntor trifasico, de 125A, 50KA/220V, XS225NS, Terasaki ou similar | un | 1 | 950.54 | 950.54
IT 25.50.0400 (/) | IT25500400 | MAT048450 | Disjuntor trifasico, de 200A, 25KA/220V, XE225NC, Terasaki ou similar | un | 1 | 641.19 | 641.19
IT 25.50.0459 (/) | IT25500459 | MAT048500 | Disjuntor trifasico, de 225A, 50KA/220V, XS225NS, Terasaki ou similar | un | 1 | 950.54 | 950.54
IT 25.50.0300 (/) | IT25500300 | MAT048550 | Disjuntor trifasico, de 250A, tipo JI, Eletromar ou similar | un | 1 | 1047.26 | 1047.26
IT 25.66.0300 (B) | IT25660300B | MAT048550 | Disjuntor trifasico, de 250A, tipo JI, Eletromar ou similar | un | 1 | 1047.26 | 1047.26
IT 25.50.0468 (/) | IT25500468 | MAT048600 | Disjuntor trifasico, de 400A, tipo KI, Eletromar ou similar | un | 1 | 1190.07 | 1190.07
IT 25.66.0150 (B) | IT25660150B | MAT048650 | Disjuntor trifasico, de 700A, capacidade minima de interrupcao de 23KA/220V | un | 1 | 3758.81 | 3758.81
IT 25.50.0550 (A) | IT25500550A | MAT048700 | Disjuntor trifasico, de 800A, tipo PVO, 15Kv/550MVA, Beghim ou similar | un | 1 | 18820 | 18820
AL 10.05.0600 (/) | AL10050600 | MAT048800 | Divisoria, painel-bandeira vidro 35mm, semi-oco, chapa dura e perfis aluminio anodizado | m2 | 1 | 118 | 118
AL 10.05.0650 (/) | AL10050650 | MAT048850 | Divisoria, painel-bandeira vidro 35mm, semi-oco, chapa dura laminada e perfis aluminio anodizado | m2 | 1 | 91.7 | 91.7
AL 10.05.0400 (/) | AL10050400 | MAT048900 | Divisoria, painel-bandeira vidro 35mm, semi-oco, chapa dura e perfis de aco galvanizado | m2 | 1 | 93 | 93
AL 10.05.0450 (/) | AL10050450 | MAT048950 | Divisoria, painel-bandeira vidro 35mm, semi-oco, chapa dura laminada e perfis aco galvanizado | m2 | 1 | 72 | 72
AL 10.05.0150 (/) | AL10050150 | MAT049000 | Divisoria, painel-painel 35mm, semi-oco, chapa dura e perfis de aco galvanizado | m2 | 1 | 88 | 88
AL 10.05.0156 (/) | AL10050156 | MAT049050 | Divisoria, painel-painel 35mm, semi-oco, chapa dura e perfis de aluminio anodizado | m2 | 1 | 98 | 98
AL 10.05.0153 (/) | AL10050153 | MAT049100 | Divisoria, painel-painel 35mm, semi-oco, chapa dura laminada e perfis de aco galvanizado | m2 | 1 | 68 | 68
AL 10.05.0200 (/) | AL10050200 | MAT049150 | Divisoria, painel-painel 35mm, semi-oco, chapa dura laminada e perfis de aluminio anodizado | m2 | 1 | 74.1 | 74.1
AL 10.05.0850 (/) | AL10050850 | MAT049200 | Divisoria, painel-vidro-painel 35mm, macico, retardante fogo, chapa dura e perfis aco galvanizado | m2 | 1 | 120 | 120
AL 10.05.0750 (/) | AL10050750 | MAT049250 | Divisoria, painel-vidro-painel 35mm, semi-oco, chapa dura e perfis aco galvanizado | m2 | 1 | 93 | 93
AL 10.05.0950 (/) | AL10050950 | MAT049300 | Divisoria, painel-vidro-painel 35mm, semi-oco, chapa dura e perfis aluminio anodizado | m2 | 1 | 115 | 115
AL 10.05.0800 (/) | AL10050800 | MAT049350 | Divisoria, painel-vidro-painel 35mm, semi-oco, chapa dura laminada e perfis aco galvanizado | m2 | 1 | 72 | 72
AL 10.05.1000 (/) | AL10051000 | MAT049400 | Divisoria, painel-vidro-painel 35mm, semi-oco, chapa dura laminada e perfis aluminio anodizado | m2 | 1 | 104.7 | 104.7
ES 40.05.0400 (/) | ES40050400 | MAT049450 | Dobradica com mola, medindo: (70x100)mm, referencia 521, La Fonte ou similar | un | 2 | 25.76 | 51.52
ES 40.05.0483 (/) | ES40050483 | MAT049450 | Dobradica com mola, medindo: (70x100)mm, referencia 521, La Fonte ou similar | un | 1 | 25.76 | 25.76
ES 40.05.0700 (/) | ES40050700 | MAT049500 | Dobradica cromada, de 2 1/2", com pino bola de latao, referencia 343, Page ou similar | un | 3 | 3.63 | 10.89
ES 40.05.0256 (/) | ES40050256 | MAT049550 | Dobradica de ferro, tipo media, medindo: (2 1/2"x2"), com cabeca e bola de latao | un | 3 | 1.42 | 4.26
ES 40.05.0056 (/) | ES40050056 | MAT049600 | Dobradica de aco galvanizado, medindo: (3"x2 1/2"), com pino e bola de latao, 246-G, Page ou similar | un | 3 | 2.55 | 7.65
ES 40.05.0470 (/) | ES40050470 | MAT049600 | Dobradica de aco galvanizado, medindo: (3"x2 1/2"), com pino e bola de latao, 246-G, Page ou similar | un | 1 | 2.55 | 2.55
ES 40.10.0150 (/) | ES40100150 | MAT049600 | Dobradica de aco galvanizado, medindo: (3"x2 1/2"), com pino e bola de latao, 246-G, Page ou similar | un | 6 | 2.55 | 15.3
ES 10.99.0050 (/) | ES10990050 | MAT049650 | Dobradica de latao cromado, reforcado com aneis, medindo: (3"x2 1/2"), ref. 85, La Fonte ou similar | un | 2 | 6.05 | 12.1
ES 40.15.0050 (/) | ES40150050 | MAT049650 | Dobradica de latao cromado, reforcado com aneis, medindo: (3"x2 1/2"), ref. 85, La Fonte ou similar | un | 3 | 6.05 | 18.15
ES 40.15.0053 (/) | ES40150053 | MAT049650 | Dobradica de latao cromado, reforcado com aneis, medindo: (3"x2 1/2"), ref. 85, La Fonte ou similar | un | 6 | 6.05 | 36.3
ES 40.05.0050 (/) | ES40050050 | MAT049700 | Dobradica de aco laminado, medindo: (3"x2 1/2"x5/64"), eixo e bolas ferro, 1410, La Fonte ou similar | un | 3 | 2.74 | 8.22
ES 40.05.0053 (/) | ES40050053 | MAT049700 | Dobradica de aco laminado, medindo: (3"x2 1/2"x5/64"), eixo e bolas ferro, 1410, La Fonte ou similar | un | 6 | 2.74 | 16.44
ES 40.05.0100 (/) | ES40050100 | MAT049700 | Dobradica de aco laminado, medindo: (3"x2 1/2"x5/64"), eixo e bolas ferro, 1410, La Fonte ou similar | un | 3 | 2.74 | 8.22
ES 40.05.0153 (/) | ES40050153 | MAT049700 | Dobradica de aco laminado, medindo: (3"x2 1/2"x5/64"), eixo e bolas ferro, 1410, La Fonte ou similar | un | 6 | 2.74 | 16.44
ES 40.05.0200 (/) | ES40050200 | MAT049700 | Dobradica de aco laminado, medindo: (3"x2 1/2"x5/64"), eixo e bolas ferro, 1410, La Fonte ou similar | un | 3 | 2.74 | 8.22
ES 40.05.0203 (/) | ES40050203 | MAT049700 | Dobradica de aco laminado, medindo: (3"x2 1/2"x5/64"), eixo e bolas ferro, 1410, La Fonte ou similar | un | 6 | 2.74 | 16.44
ES 40.05.0300 (/) | ES40050300 | MAT049700 | Dobradica de aco laminado, medindo: (3"x2 1/2"x5/64"), eixo e bolas ferro, 1410, La Fonte ou similar | un | 3 | 2.74 | 8.22
ES 40.05.0303 (/) | ES40050303 | MAT049700 | Dobradica de aco laminado, medindo: (3"x2 1/2"x5/64"), eixo e bolas ferro, 1410, La Fonte ou similar | un | 3 | 2.74 | 8.22
IP 25.10.0200 (A) | IP25100200A | MAT049700 | Dobradica de aco laminado, medindo: (3"x2 1/2"x5/64"), eixo e bolas ferro, 1410, La Fonte ou similar | un | 2 | 2.74 | 5.48
IP 25.10.0203 (/) | IP25100203 | MAT049700 | Dobradica de aco laminado, medindo: (3"x2 1/2"x5/64"), eixo e bolas ferro, 1410, La Fonte ou similar | un | 2 | 2.74 | 5.48
IP 25.10.0250 (/) | IP25100250 | MAT049700 | Dobradica de aco laminado, medindo: (3"x2 1/2"x5/64"), eixo e bolas ferro, 1410, La Fonte ou similar | un | 2 | 2.74 | 5.48
IP 25.10.0259 (/) | IP25100259 | MAT049700 | Dobradica de aco laminado, medindo: (3"x2 1/2"x5/64"), eixo e bolas ferro, 1410, La Fonte ou similar | un | 2 | 2.74 | 5.48
ES 40.05.0503 (/) | ES40050503 | MAT049750 | Dobradica de ferro cromado, medindo: (3"x3"), referencia 1410, La Fonte ou similar | un | 3 | 2.64 | 7.92
ES 40.05.0473 (/) | ES40050473 | MAT049800 | Dobradica de latao cromado, reforcado com aneis, medindo: (3"x3"), ref. 344, Page ou similar | un | 1 | 5.83 | 5.83
ES 40.05.0150 (/) | ES40050150 | MAT049850 | Dobradica de latao cromado, reforcado com aneis, medindo: (3"x3"), ref. 85, La Fonte ou similar | un | 6 | 9.65 | 57.9
ES 40.05.0250 (/) | ES40050250 | MAT049900 | Dobradica de latao cromado, reforcado com aneis, medindo: (3 1/2"x3"), ref. 344, Page ou similar | un | 3 | 7.36 | 22.08
ES 40.05.0480 (/) | ES40050480 | MAT049900 | Dobradica de latao cromado, reforcado com aneis, medindo: (3 1/2"x3"), ref. 344, Page ou similar | un | 1 | 7.36 | 7.36
AD 20.05.0050 (B) | AD20050050B | MAT049950 | Dobradica de aco laminado, medindo: (3"x3"), com pino reversivel, referencia 1249-X, Page ou similar | un | 0.962 | 1.36 | 1.31
AD 20.05.0100 (A) | AD20050100A | MAT049950 | Dobradica de aco laminado, medindo: (3"x3"), com pino reversivel, referencia 1249-X, Page ou similar | un | 0.138 | 1.36 | 0.19
AD 20.05.0200 (A) | AD20050200A | MAT049950 | Dobradica de aco laminado, medindo: (3"x3"), com pino reversivel, referencia 1249-X, Page ou similar | un | 3.5 | 1.36 | 4.76
AD 20.05.0250 (A) | AD20050250A | MAT049950 | Dobradica de aco laminado, medindo: (3"x3"), com pino reversivel, referencia 1249-X, Page ou similar | un | 1.5 | 1.36 | 2.04
ES 40.05.0103 (/) | ES40050103 | MAT049950 | Dobradica de aco laminado, medindo: (3"x3"), com pino reversivel, referencia 1249-X, Page ou similar | un | 3 | 1.36 | 4.08
ES 05.05.0106 (/) | ES05050106 | MAT050000 | Dobradica de aco galvanizado, medindo: (4"x3"), referencia 1244G, Page ou similar | un | 3 | 4.32 | 12.96
ES 05.15.0100 (B) | ES05150100B | MAT050050 | Dobradica para chumbar, em ferro, de 10", para portao, referencia 214, Page ou similar | un | 1 | 16.7 | 16.7
ES 05.15.0150 (A) | ES05150150A | MAT050050 | Dobradica para chumbar, em ferro, de 10", para portao, referencia 214, Page ou similar | un | 4 | 16.7 | 66.8
ES 05.15.0153 (/) | ES05150153 | MAT050050 | Dobradica para chumbar, em ferro, de 10", para portao, referencia 214, Page ou similar | un | 4 | 16.7 | 66.8
ES 05.15.0156 (/) | ES05150156 | MAT050050 | Dobradica para chumbar, em ferro, de 10", para portao, referencia 214, Page ou similar | un | 4 | 16.7 | 66.8
ES 05.15.0159 (/) | ES05150159 | MAT050050 | Dobradica para chumbar, em ferro, de 10", para portao, referencia 214, Page ou similar | un | 2 | 16.7 | 33.4
ES 05.15.0162 (/) | ES05150162 | MAT050050 | Dobradica para chumbar, em ferro, de 10", para portao, referencia 214, Page ou similar | un | 4 | 16.7 | 66.8
ES 05.15.0171 (A) | ES05150171A | MAT050050 | Dobradica para chumbar, em ferro, de 10", para portao, referencia 214, Page ou similar | un | 0.38 | 16.7 | 6.35
ES 05.15.0174 (/) | ES05150174 | MAT050050 | Dobradica para chumbar, em ferro, de 10", para portao, referencia 214, Page ou similar | un | 4 | 16.7 | 66.8
ES 05.15.0177 (B) | ES05150177B | MAT050050 | Dobradica para chumbar, em ferro, de 10", para portao, referencia 214, Page ou similar | un | 4 | 16.7 | 66.8
PJ 25.10.0125 (/) | PJ25100125 | MAT050050 | Dobradica para chumbar, em ferro, de 10", para portao, referencia 214, Page ou similar | un | 3 | 16.7 | 50.1
ES 40.05.0650 (/) | ES40050650 | MAT050100 | Dobradica inferior, para porta de vidro, tipo Blindex ou similar | un | 1 | 19.82 | 19.82
ES 40.05.0650 (/) | ES40050650 | MAT050150 | Dobradica superior, para porta de vidro, tipo Blindex ou similar | un | 1 | 18.19 | 18.19
AP 05.20.0118 (/) | AP05200118 | MAT050200 | Duchinha manual | un | 1 | 60.62 | 60.62
AP 05.10.0200 (/) | AP05100200 | MAT050250 | Duto de aco inoxidavel, em chapa 18/304, medindo: (3000x500x500)mm | un | 1 | 1432.16 | 1432.16
IT 25.18.0150 (/) | IT25180150 | MAT050300 | Eletrocalha pre-zincada, perfurada, tipo "U", sem tampa, de (100x100x3000)mm | m | 1 | 13.85 | 13.85
IT 25.18.0250 (/) | IT25180250 | MAT050350 | Eletrocalha pre-zincada, perfurada, tipo "U", sem tampa, de (300x150x3000)mm | m | 1 | 30.55 | 30.55
IT 25.18.0050 (A) | IT25180050A | MAT050400 | Eletrocalha perfurada com virola, eletrolitico, ref. 4600, de (200x75x3000)mm, Marvitec ou similar | un | 0.349 | 56.4 | 19.69
IT 25.18.0100 (A) | IT25180100A | MAT050450 | Eletrocalha perfurada com virola, eletrolitico, ref. 4600, de (500x75x3000)mm, Marvitec ou similar | un | 0.349 | 119.6 | 41.75
ES 05.15.0150 (A) | ES05150150A | MAT050500 | Eletrodo com diametro de 2,5mm, OK 46.00 | Kg | 0.61 | 9.5 | 5.8
ES 05.15.0174 (/) | ES05150174 | MAT050500 | Eletrodo com diametro de 2,5mm, OK 46.00 | Kg | 2 | 9.5 | 19
ES 05.15.0177 (B) | ES05150177B | MAT050500 | Eletrodo com diametro de 2,5mm, OK 46.00 | Kg | 1.722 | 9.5 | 16.36
ES 05.25.0359 (/) | ES05250359 | MAT050500 | Eletrodo com diametro de 2,5mm, OK 46.00 | Kg | 0.18 | 9.5 | 1.71
ES 05.25.0459 (A) | ES05250459A | MAT050500 | Eletrodo com diametro de 2,5mm, OK 46.00 | Kg | 0.48 | 9.5 | 4.56
ES 05.25.0465 (A) | ES05250465A | MAT050500 | Eletrodo com diametro de 2,5mm, OK 46.00 | Kg | 0.48 | 9.5 | 4.56
ES 05.30.0140 (/) | ES05300140 | MAT050500 | Eletrodo com diametro de 2,5mm, OK 46.00 | Kg | 1 | 9.5 | 9.5
ES 50.05.0050 (A) | ES50050050A | MAT050500 | Eletrodo com diametro de 2,5mm, OK 46.00 | Kg | 0.2 | 9.5 | 1.9
ES 50.05.0053 (A) | ES50050053A | MAT050500 | Eletrodo com diametro de 2,5mm, OK 46.00 | Kg | 0.2 | 9.5 | 1.9
PJ 15.05.0150 (A) | PJ15050150A | MAT050500 | Eletrodo com diametro de 2,5mm, OK 46.00 | Kg | 0.12 | 9.5 | 1.14
PJ 15.05.0153 (A) | PJ15050153A | MAT050500 | Eletrodo com diametro de 2,5mm, OK 46.00 | Kg | 0.15 | 9.5 | 1.43
SC 15.15.0050 (/) | SC15150050 | MAT050500 | Eletrodo com diametro de 2,5mm, OK 46.00 | Kg | 1 | 9.5 | 9.5
CO 05.05.0350 (A) | CO05050350A | MAT050550 | Eletrodo com diametro de 3,25mm (1/8"), Awse E-6010 | Kg | 0.2 | 8.53 | 1.71
CO 05.10.0600 (A) | CO05100600A | MAT050550 | Eletrodo com diametro de 3,25mm (1/8"), Awse E-6010 | Kg | 0.4 | 8.53 | 3.42
ES 05.15.0171 (A) | ES05150171A | MAT050550 | Eletrodo com diametro de 3,25mm (1/8"), Awse E-6010 | Kg | 0.04 | 8.53 | 0.35
ES 05.25.0362 (A) | ES05250362A | MAT050550 | Eletrodo com diametro de 3,25mm (1/8"), Awse E-6010 | Kg | 0.05 | 8.53 | 0.43
ES 05.25.0456 (A) | ES05250456A | MAT050550 | Eletrodo com diametro de 3,25mm (1/8"), Awse E-6010 | Kg | 0.2 | 8.53 | 1.71
ES 05.30.0100 (/) | ES05300100 | MAT050550 | Eletrodo com diametro de 3,25mm (1/8"), Awse E-6010 | Kg | 2 | 8.53 | 17.06
ES 05.99.0050 (/) | ES05990050 | MAT050550 | Eletrodo com diametro de 3,25mm (1/8"), Awse E-6010 | Kg | 0.011 | 8.53 | 0.1
ES 05.99.0350 (/) | ES05990350 | MAT050550 | Eletrodo com diametro de 3,25mm (1/8"), Awse E-6010 | Kg | 0.005 | 8.53 | 0.05
ES 05.99.0400 (/) | ES05990400 | MAT050550 | Eletrodo com diametro de 3,25mm (1/8"), Awse E-6010 | Kg | 0.004 | 8.53 | 0.04
IT 10.15.0500 (A) | IT10150500A | MAT050550 | Eletrodo com diametro de 3,25mm (1/8"), Awse E-6010 | Kg | 0.32 | 8.53 | 2.73
SC 20.05.0350 (/) | SC20050350 | MAT050550 | Eletrodo com diametro de 3,25mm (1/8"), Awse E-6010 | Kg | 0.035 | 8.53 | 0.3
SC 20.05.0400 (/) | SC20050400 | MAT050550 | Eletrodo com diametro de 3,25mm (1/8"), Awse E-6010 | Kg | 0.04 | 8.53 | 0.35
SC 20.05.0450 (/) | SC20050450 | MAT050550 | Eletrodo com diametro de 3,25mm (1/8"), Awse E-6010 | Kg | 0.065 | 8.53 | 0.56
SC 20.05.0500 (/) | SC20050500 | MAT050550 | Eletrodo com diametro de 3,25mm (1/8"), Awse E-6010 | Kg | 0.08 | 8.53 | 0.69
SC 20.05.0550 (/) | SC20050550 | MAT050550 | Eletrodo com diametro de 3,25mm (1/8"), Awse E-6010 | Kg | 0.09 | 8.53 | 0.77
CI 05.55.0100 (A) | CI05550100A | MAT050600 | Eletrodo com diametro de 4mm (5/32"), Awse E-6013 | Kg | 0.084 | 8.54 | 0.72
CI 05.55.0110 (/) | CI05550110 | MAT050600 | Eletrodo com diametro de 4mm (5/32"), Awse E-6013 | Kg | 0.89 | 8.54 | 7.61
ES 05.05.0100 (A) | ES05050100A | MAT050600 | Eletrodo com diametro de 4mm (5/32"), Awse E-6013 | Kg | 0.5 | 8.54 | 4.27
ES 05.15.0100 (B) | ES05150100B | MAT050600 | Eletrodo com diametro de 4mm (5/32"), Awse E-6013 | Kg | 0.2 | 8.54 | 1.71
ES 05.15.0153 (/) | ES05150153 | MAT050600 | Eletrodo com diametro de 4mm (5/32"), Awse E-6013 | Kg | 1.97 | 8.54 | 16.83
ES 05.15.0156 (/) | ES05150156 | MAT050600 | Eletrodo com diametro de 4mm (5/32"), Awse E-6013 | Kg | 1.97 | 8.54 | 16.83
ES 05.15.0159 (/) | ES05150159 | MAT050600 | Eletrodo com diametro de 4mm (5/32"), Awse E-6013 | Kg | 0.42 | 8.54 | 3.59
ES 05.15.0162 (/) | ES05150162 | MAT050600 | Eletrodo com diametro de 4mm (5/32"), Awse E-6013 | Kg | 1.97 | 8.54 | 16.83
ES 05.15.0165 (A) | ES05150165A | MAT050600 | Eletrodo com diametro de 4mm (5/32"), Awse E-6013 | Kg | 0.5 | 8.54 | 4.27
ES 05.25.0050 (A) | ES05250050A | MAT050600 | Eletrodo com diametro de 4mm (5/32"), Awse E-6013 | Kg | 0.12 | 8.54 | 1.03
ES 05.25.0300 (A) | ES05250300A | MAT050600 | Eletrodo com diametro de 4mm (5/32"), Awse E-6013 | Kg | 1.17 | 8.54 | 10
ES 05.25.0303 (A) | ES05250303A | MAT050600 | Eletrodo com diametro de 4mm (5/32"), Awse E-6013 | Kg | 1.17 | 8.54 | 10
ES 05.25.0306 (A) | ES05250306A | MAT050600 | Eletrodo com diametro de 4mm (5/32"), Awse E-6013 | Kg | 1.17 | 8.54 | 10
ES 05.25.0309 (A) | ES05250309A | MAT050600 | Eletrodo com diametro de 4mm (5/32"), Awse E-6013 | Kg | 0.07 | 8.54 | 0.6
ES 05.25.0350 (A) | ES05250350A | MAT050600 | Eletrodo com diametro de 4mm (5/32"), Awse E-6013 | Kg | 0.61 | 8.54 | 5.21
ES 05.25.0356 (/) | ES05250356 | MAT050600 | Eletrodo com diametro de 4mm (5/32"), Awse E-6013 | Kg | 0.61 | 8.54 | 5.21
ES 05.25.0450 (A) | ES05250450A | MAT050600 | Eletrodo com diametro de 4mm (5/32"), Awse E-6013 | Kg | 0.11 | 8.54 | 0.94
ES 05.25.0453 (A) | ES05250453A | MAT050600 | Eletrodo com diametro de 4mm (5/32"), Awse E-6013 | Kg | 0.22 | 8.54 | 1.88
ES 05.25.0462 (A) | ES05250462A | MAT050600 | Eletrodo com diametro de 4mm (5/32"), Awse E-6013 | Kg | 0.6 | 8.54 | 5.13
ES 05.30.0250 (C) | ES05300250C | MAT050600 | Eletrodo com diametro de 4mm (5/32"), Awse E-6013 | Kg | 0.05 | 8.54 | 0.43
ES 05.30.0450 (B) | ES05300450B | MAT050600 | Eletrodo com diametro de 4mm (5/32"), Awse E-6013 | Kg | 6.992 | 8.54 | 59.72
ES 05.35.0100 (/) | ES05350100 | MAT050600 | Eletrodo com diametro de 4mm (5/32"), Awse E-6013 | Kg | 1.39 | 8.54 | 11.88
ES 05.99.0100 (A) | ES05990100A | MAT050600 | Eletrodo com diametro de 4mm (5/32"), Awse E-6013 | Kg | 0.05 | 8.54 | 0.43
ES 05.99.0150 (A) | ES05990150A | MAT050600 | Eletrodo com diametro de 4mm (5/32"), Awse E-6013 | Kg | 0.2 | 8.54 | 1.71
ES 05.99.0153 (A) | ES05990153A | MAT050600 | Eletrodo com diametro de 4mm (5/32"), Awse E-6013 | Kg | 0.3 | 8.54 | 2.57
ES 05.99.0200 (A) | ES05990200A | MAT050600 | Eletrodo com diametro de 4mm (5/32"), Awse E-6013 | Kg | 0.5 | 8.54 | 4.27
ES 05.99.0250 (A) | ES05990250A | MAT050600 | Eletrodo com diametro de 4mm (5/32"), Awse E-6013 | Kg | 0.5 | 8.54 | 4.27
ES 05.99.0450 (A) | ES05990450A | MAT050600 | Eletrodo com diametro de 4mm (5/32"), Awse E-6013 | Kg | 0.5 | 8.54 | 4.27
ES 05.99.0453 (A) | ES05990453A | MAT050600 | Eletrodo com diametro de 4mm (5/32"), Awse E-6013 | Kg | 0.5 | 8.54 | 4.27
ES 05.99.0456 (A) | ES05990456A | MAT050600 | Eletrodo com diametro de 4mm (5/32"), Awse E-6013 | Kg | 0.5 | 8.54 | 4.27
ES 35.05.0100 (/) | ES35050100 | MAT050600 | Eletrodo com diametro de 4mm (5/32"), Awse E-6013 | Kg | 0.8 | 8.54 | 6.84
ET 15.15.0050 (A) | ET15150050A | MAT050600 | Eletrodo com diametro de 4mm (5/32"), Awse E-6013 | Kg | 0.015 | 8.54 | 0.13
ET 25.05.0100 (/) | ET25050100 | MAT050600 | Eletrodo com diametro de 4mm (5/32"), Awse E-6013 | Kg | 0.99 | 8.54 | 8.46
ET 25.05.0550 (/) | ET25050550 | MAT050600 | Eletrodo com diametro de 4mm (5/32"), Awse E-6013 | Kg | 0.06 | 8.54 | 0.52
ET 65.05.0106 (A) | ET65050106A | MAT050600 | Eletrodo com diametro de 4mm (5/32"), Awse E-6013 | Kg | 2.87 | 8.54 | 24.51
FD 05.10.0200 (/) | FD05100200 | MAT050600 | Eletrodo com diametro de 4mm (5/32"), Awse E-6013 | Kg | 0.85 | 8.54 | 7.26
FD 05.10.0250 (/) | FD05100250 | MAT050600 | Eletrodo com diametro de 4mm (5/32"), Awse E-6013 | Kg | 1.105 | 8.54 | 9.44
FD 05.10.0300 (/) | FD05100300 | MAT050600 | Eletrodo com diametro de 4mm (5/32"), Awse E-6013 | Kg | 1.402 | 8.54 | 11.98
FD 05.20.0050 (A) | FD05200050A | MAT050600 | Eletrodo com diametro de 4mm (5/32"), Awse E-6013 | Kg | 0.1 | 8.54 | 0.86
FD 05.20.0100 (/) | FD05200100 | MAT050600 | Eletrodo com diametro de 4mm (5/32"), Awse E-6013 | Kg | 0.18 | 8.54 | 1.54
FD 10.30.0050 (/) | FD10300050 | MAT050600 | Eletrodo com diametro de 4mm (5/32"), Awse E-6013 | Kg | 0.5 | 8.54 | 4.27
FD 10.30.0100 (/) | FD10300100 | MAT050600 | Eletrodo com diametro de 4mm (5/32"), Awse E-6013 | Kg | 0.35 | 8.54 | 2.99
FD 10.30.0151 (/) | FD10300151 | MAT050600 | Eletrodo com diametro de 4mm (5/32"), Awse E-6013 | Kg | 0.12 | 8.54 | 1.03
IT 05.65.0515 (/) | IT05650515 | MAT050600 | Eletrodo com diametro de 4mm (5/32"), Awse E-6013 | Kg | 0.08 | 8.54 | 0.69
IT 05.65.0518 (/) | IT05650518 | MAT050600 | Eletrodo com diametro de 4mm (5/32"), Awse E-6013 | Kg | 0.11 | 8.54 | 0.94
IT 05.65.0521 (/) | IT05650521 | MAT050600 | Eletrodo com diametro de 4mm (5/32"), Awse E-6013 | Kg | 0.14 | 8.54 | 1.2
IT 10.15.0050 (/) | IT10150050 | MAT050600 | Eletrodo com diametro de 4mm (5/32"), Awse E-6013 | Kg | 0.22 | 8.54 | 1.88
IT 10.15.0250 (A) | IT10150250A | MAT050600 | Eletrodo com diametro de 4mm (5/32"), Awse E-6013 | Kg | 4 | 8.54 | 34.16
IT 10.15.0300 (B) | IT10150300B | MAT050600 | Eletrodo com diametro de 4mm (5/32"), Awse E-6013 | Kg | 2 | 8.54 | 17.08
PJ 15.05.0040 (A) | PJ15050040A | MAT050600 | Eletrodo com diametro de 4mm (5/32"), Awse E-6013 | Kg | 0.11 | 8.54 | 0.94
PJ 15.05.0044 (A) | PJ15050044A | MAT050600 | Eletrodo com diametro de 4mm (5/32"), Awse E-6013 | Kg | 0.0472 | 8.54 | 0.41
PJ 15.05.0050 (B) | PJ15050050B | MAT050600 | Eletrodo com diametro de 4mm (5/32"), Awse E-6013 | Kg | 0.1 | 8.54 | 0.86
PJ 15.05.0059 (A) | PJ15050059A | MAT050600 | Eletrodo com diametro de 4mm (5/32"), Awse E-6013 | Kg | 0.069 | 8.54 | 0.59
PJ 15.05.0200 (B) | PJ15050200B | MAT050600 | Eletrodo com diametro de 4mm (5/32"), Awse E-6013 | Kg | 0.8 | 8.54 | 6.84
PJ 15.15.0100 (C) | PJ15150100C | MAT050600 | Eletrodo com diametro de 4mm (5/32"), Awse E-6013 | Kg | 0.075 | 8.54 | 0.65
PJ 15.15.0101 (A) | PJ15150101A | MAT050600 | Eletrodo com diametro de 4mm (5/32"), Awse E-6013 | Kg | 0.075 | 8.54 | 0.65
PJ 15.15.0102 (/) | PJ15150102 | MAT050600 | Eletrodo com diametro de 4mm (5/32"), Awse E-6013 | Kg | 0.075 | 8.54 | 0.65
PJ 15.15.0103 (C) | PJ15150103C | MAT050600 | Eletrodo com diametro de 4mm (5/32"), Awse E-6013 | Kg | 0.075 | 8.54 | 0.65
PJ 15.15.0104 (/) | PJ15150104 | MAT050600 | Eletrodo com diametro de 4mm (5/32"), Awse E-6013 | Kg | 0.075 | 8.54 | 0.65
PJ 15.15.0105 (/) | PJ15150105 | MAT050600 | Eletrodo com diametro de 4mm (5/32"), Awse E-6013 | Kg | 0.075 | 8.54 | 0.65
PJ 15.15.0106 (B) | PJ15150106B | MAT050600 | Eletrodo com diametro de 4mm (5/32"), Awse E-6013 | Kg | 0.05 | 8.54 | 0.43
PJ 15.15.0109 (B) | PJ15150109B | MAT050600 | Eletrodo com diametro de 4mm (5/32"), Awse E-6013 | Kg | 0.075 | 8.54 | 0.65
PJ 15.15.0110 (/) | PJ15150110 | MAT050600 | Eletrodo com diametro de 4mm (5/32"), Awse E-6013 | Kg | 0.075 | 8.54 | 0.65
PJ 15.15.0112 (A) | PJ15150112A | MAT050600 | Eletrodo com diametro de 4mm (5/32"), Awse E-6013 | Kg | 0.075 | 8.54 | 0.65
PJ 15.15.0113 (/) | PJ15150113 | MAT050600 | Eletrodo com diametro de 4mm (5/32"), Awse E-6013 | Kg | 0.075 | 8.54 | 0.65
PJ 15.15.0115 (B) | PJ15150115B | MAT050600 | Eletrodo com diametro de 4mm (5/32"), Awse E-6013 | Kg | 0.075 | 8.54 | 0.65
PJ 15.15.0116 (/) | PJ15150116 | MAT050600 | Eletrodo com diametro de 4mm (5/32"), Awse E-6013 | Kg | 0.075 | 8.54 | 0.65
PJ 15.15.0117 (A) | PJ15150117A | MAT050600 | Eletrodo com diametro de 4mm (5/32"), Awse E-6013 | Kg | 0.075 | 8.54 | 0.65
PJ 15.15.0118 (/) | PJ15150118 | MAT050600 | Eletrodo com diametro de 4mm (5/32"), Awse E-6013 | Kg | 0.0175 | 8.54 | 0.15
PJ 15.15.0250 (/) | PJ15150250 | MAT050600 | Eletrodo com diametro de 4mm (5/32"), Awse E-6013 | Kg | 0.021 | 8.54 | 0.18
PJ 15.15.0300 (A) | PJ15150300A | MAT050600 | Eletrodo com diametro de 4mm (5/32"), Awse E-6013 | Kg | 0.025 | 8.54 | 0.22
PJ 15.15.0303 (/) | PJ15150303 | MAT050600 | Eletrodo com diametro de 4mm (5/32"), Awse E-6013 | Kg | 0.025 | 8.54 | 0.22
PJ 15.15.0400 (/) | PJ15150400 | MAT050600 | Eletrodo com diametro de 4mm (5/32"), Awse E-6013 | Kg | 0.025 | 8.54 | 0.22
PJ 15.15.0500 (/) | PJ15150500 | MAT050600 | Eletrodo com diametro de 4mm (5/32"), Awse E-6013 | Kg | 0.025 | 8.54 | 0.22
PJ 25.10.0060 (B) | PJ25100060B | MAT050600 | Eletrodo com diametro de 4mm (5/32"), Awse E-6013 | Kg | 1 | 8.54 | 8.54
PJ 25.10.0100 (B) | PJ25100100B | MAT050600 | Eletrodo com diametro de 4mm (5/32"), Awse E-6013 | Kg | 0.2 | 8.54 | 1.71
PJ 25.10.0103 (B) | PJ25100103B | MAT050600 | Eletrodo com diametro de 4mm (5/32"), Awse E-6013 | Kg | 0.25 | 8.54 | 2.14
PJ 25.10.0109 (B) | PJ25100109B | MAT050600 | Eletrodo com diametro de 4mm (5/32"), Awse E-6013 | Kg | 0.33 | 8.54 | 2.82
PJ 25.10.0125 (/) | PJ25100125 | MAT050600 | Eletrodo com diametro de 4mm (5/32"), Awse E-6013 | Kg | 1.67 | 8.54 | 14.27
PJ 25.10.0147 (A) | PJ25100147A | MAT050600 | Eletrodo com diametro de 4mm (5/32"), Awse E-6013 | Kg | 0.139 | 8.54 | 1.19
PJ 25.10.0152 (D) | PJ25100152D | MAT050600 | Eletrodo com diametro de 4mm (5/32"), Awse E-6013 | Kg | 0.139 | 8.54 | 1.19
PJ 25.10.0156 (/) | PJ25100156 | MAT050600 | Eletrodo com diametro de 4mm (5/32"), Awse E-6013 | Kg | 0.11 | 8.54 | 0.94
PJ 25.10.0225 (/) | PJ25100225 | MAT050600 | Eletrodo com diametro de 4mm (5/32"), Awse E-6013 | Kg | 0.13 | 8.54 | 1.12
PJ 25.10.0375 (/) | PJ25100375 | MAT050600 | Eletrodo com diametro de 4mm (5/32"), Awse E-6013 | Kg | 21.563 | 8.54 | 184.15
PJ 25.10.0540 (A) | PJ25100540A | MAT050600 | Eletrodo com diametro de 4mm (5/32"), Awse E-6013 | Kg | 0.512 | 8.54 | 4.38
PJ 25.10.0547 (C) | PJ25100547C | MAT050600 | Eletrodo com diametro de 4mm (5/32"), Awse E-6013 | Kg | 0.512 | 8.54 | 4.38
PJ 25.10.0654 (A) | PJ25100654A | MAT050600 | Eletrodo com diametro de 4mm (5/32"), Awse E-6013 | Kg | 0.885 | 8.54 | 7.56
PJ 25.10.0655 (D) | PJ25100655D | MAT050600 | Eletrodo com diametro de 4mm (5/32"), Awse E-6013 | Kg | 0.885 | 8.54 | 7.56
PJ 25.10.0700 (B) | PJ25100700B | MAT050600 | Eletrodo com diametro de 4mm (5/32"), Awse E-6013 | Kg | 5 | 8.54 | 42.7
PJ 25.10.0775 (/) | PJ25100775 | MAT050600 | Eletrodo com diametro de 4mm (5/32"), Awse E-6013 | Kg | 1.75 | 8.54 | 14.95
PJ 25.10.0850 (/) | PJ25100850 | MAT050600 | Eletrodo com diametro de 4mm (5/32"), Awse E-6013 | Kg | 0.05 | 8.54 | 0.43
PJ 25.10.1000 (B) | PJ25101000B | MAT050600 | Eletrodo com diametro de 4mm (5/32"), Awse E-6013 | Kg | 0.6 | 8.54 | 5.13
PJ 25.15.0050 (B) | PJ25150050B | MAT050600 | Eletrodo com diametro de 4mm (5/32"), Awse E-6013 | Kg | 1 | 8.54 | 8.54
PJ 25.15.0053 (A) | PJ25150053A | MAT050600 | Eletrodo com diametro de 4mm (5/32"), Awse E-6013 | Kg | 1 | 8.54 | 8.54
PJ 25.20.0600 (A) | PJ25200600A | MAT050600 | Eletrodo com diametro de 4mm (5/32"), Awse E-6013 | Kg | 6.992 | 8.54 | 59.72
PJ 99.99.0150 (B) | PJ99990150B | MAT050600 | Eletrodo com diametro de 4mm (5/32"), Awse E-6013 | Kg | 0.8 | 8.54 | 6.84
SC 20.05.0050 (/) | SC20050050 | MAT050600 | Eletrodo com diametro de 4mm (5/32"), Awse E-6013 | Kg | 0.8 | 8.54 | 6.84
SC 20.05.0100 (/) | SC20050100 | MAT050600 | Eletrodo com diametro de 4mm (5/32"), Awse E-6013 | Kg | 1.15 | 8.54 | 9.83
SC 20.05.0150 (/) | SC20050150 | MAT050600 | Eletrodo com diametro de 4mm (5/32"), Awse E-6013 | Kg | 1.15 | 8.54 | 9.83
SC 20.05.0200 (/) | SC20050200 | MAT050600 | Eletrodo com diametro de 4mm (5/32"), Awse E-6013 | Kg | 0.75 | 8.54 | 6.41
SC 20.05.0250 (/) | SC20050250 | MAT050600 | Eletrodo com diametro de 4mm (5/32"), Awse E-6013 | Kg | 1.35 | 8.54 | 11.53
SC 20.05.0300 (/) | SC20050300 | MAT050600 | Eletrodo com diametro de 4mm (5/32"), Awse E-6013 | Kg | 2.1 | 8.54 | 17.94
SC 20.05.0600 (/) | SC20050600 | MAT050600 | Eletrodo com diametro de 4mm (5/32"), Awse E-6013 | Kg | 0.16 | 8.54 | 1.37
SC 20.10.0050 (/) | SC20100050 | MAT050600 | Eletrodo com diametro de 4mm (5/32"), Awse E-6013 | Kg | 0.03 | 8.54 | 0.26
ST 80.05.0150 (B) | ST80050150B | MAT050600 | Eletrodo com diametro de 4mm (5/32"), Awse E-6013 | Kg | 1 | 8.54 | 8.54
ES 05.25.0100 (A) | ES05250100A | MAT050650 | Eletrodo com diametro de 4mm (5/32"), Awse E-7018 | Kg | 2.5 | 8 | 20
ES 10.99.0400 (/) | ES10990400 | MAT050650 | Eletrodo com diametro de 4mm (5/32"), Awse E-7018 | Kg | 0.5 | 8 | 4
ET 25.05.0150 (A) | ET25050150A | MAT050650 | Eletrodo com diametro de 4mm (5/32"), Awse E-7018 | Kg | 0.1 | 8 | 0.8
ET 25.05.0170 (A) | ET25050170A | MAT050650 | Eletrodo com diametro de 4mm (5/32"), Awse E-7018 | Kg | 0.095 | 8 | 0.76
FD 05.35.0050 (/) | FD05350050 | MAT050650 | Eletrodo com diametro de 4mm (5/32"), Awse E-7018 | Kg | 0.32 | 8 | 2.56
FD 05.35.0100 (/) | FD05350100 | MAT050650 | Eletrodo com diametro de 4mm (5/32"), Awse E-7018 | Kg | 0.33 | 8 | 2.64
FD 05.45.0050 (/) | FD05450050 | MAT050650 | Eletrodo com diametro de 4mm (5/32"), Awse E-7018 | Kg | 0.25 | 8 | 2
FD 15.05.0100 (/) | FD15050100 | MAT050650 | Eletrodo com diametro de 4mm (5/32"), Awse E-7018 | Kg | 0.05 | 8 | 0.4
ET 25.05.0150 (A) | ET25050150A | MAT050700 | Eletrodo com diametro de 5mm (3/16"), E-7018-6 G | Kg | 0.1 | 8.5 | 0.85
ET 25.05.0170 (A) | ET25050170A | MAT050700 | Eletrodo com diametro de 5mm (3/16"), E-7018-6 G | Kg | 0.059 | 8.5 | 0.51
ET 25.05.0200 (A) | ET25050200A | MAT050700 | Eletrodo com diametro de 5mm (3/16"), E-7018-6 G | Kg | 1.1 | 8.5 | 9.35
ET 25.05.0203 (/) | ET25050203 | MAT050700 | Eletrodo com diametro de 5mm (3/16"), E-7018-6 G | Kg | 1.1 | 8.5 | 9.35
ET 25.05.0310 (/) | ET25050310 | MAT050700 | Eletrodo com diametro de 5mm (3/16"), E-7018-6 G | Kg | 36 | 8.5 | 306
FD 05.23.0025 (/) | FD05230025 | MAT050700 | Eletrodo com diametro de 5mm (3/16"), E-7018-6 G | Kg | 0.06 | 8.5 | 0.51
FD 05.23.0028 (/) | FD05230028 | MAT050700 | Eletrodo com diametro de 5mm (3/16"), E-7018-6 G | Kg | 0.07 | 8.5 | 0.6
IT 25.20.0103 (/) | IT25200103 | MAT050750 | Eletroduto de aco galvanizado, a fogo, em varas de 3m, diametro nominal de 3/4" | vara | 2 | 15.35 | 30.7
IT 25.20.0300 (/) | IT25200300 | MAT050750 | Eletroduto de aco galvanizado, a fogo, em varas de 3m, diametro nominal de 3/4" | vara | 7 | 15.35 | 107.45
IT 25.22.0100 (/) | IT25220100 | MAT050750 | Eletroduto de aco galvanizado, a fogo, em varas de 3m, diametro nominal de 3/4" | vara | 2 | 15.35 | 30.7
IT 25.22.0150 (A) | IT25220150A | MAT050750 | Eletroduto de aco galvanizado, a fogo, em varas de 3m, diametro nominal de 3/4" | vara | 2.2 | 15.35 | 33.77
IT 25.26.0109 (/) | IT25260109 | MAT050750 | Eletroduto de aco galvanizado, a fogo, em varas de 3m, diametro nominal de 3/4" | vara | 2 | 15.35 | 30.7
IT 25.22.0500 (A) | IT25220500A | MAT050800 | Eletroduto de aco galvanizado, a fogo, em varas de 3m, diametro nominal de 1" | vara | 2.2 | 16.45 | 36.19
IT 25.14.0109 (A) | IT25140109A | MAT050850 | Eletroduto de aco galvanizado, a fogo, em varas de 3m, diametro nominal de 1 1/4" | vara | 0.333 | 23.38 | 7.79
IT 25.14.0053 (A) | IT25140053A | MAT050900 | Eletroduto de aco galvanizado, eletrolitico, em varas de 3m, diametro nominal de 3/4" | vara | 0.333 | 12.68 | 4.23
IP 30.05.0150 (A) | IP30050150A | MAT050950 | Eletroduto de aco galvanizado, eletrolitico, em varas de 3m, diametro nominal de 1" | vara | 0.34 | 15.62 | 5.32
IT 25.14.0056 (A) | IT25140056A | MAT050950 | Eletroduto de aco galvanizado, eletrolitico, em varas de 3m, diametro nominal de 1" | vara | 0.333 | 15.62 | 5.21
IP 30.05.0200 (A) | IP30050200A | MAT051000 | Eletroduto de aco galvanizado, eletrolitico, em varas de 3m, diametro nominal de 1 1/2" | vara | 0.34 | 29.08 | 9.89
IT 25.14.0059 (A) | IT25140059A | MAT051000 | Eletroduto de aco galvanizado, eletrolitico, em varas de 3m, diametro nominal de 1 1/2" | vara | 0.333 | 29.08 | 9.69
IP 30.05.0250 (A) | IP30050250A | MAT051050 | Eletroduto de aco galvanizado, eletrolitico, em varas de 3m, diametro nominal de 2" | vara | 0.34 | 35.53 | 12.09
IT 25.14.0062 (A) | IT25140062A | MAT051050 | Eletroduto de aco galvanizado, eletrolitico, em varas de 3m, diametro nominal de 2" | vara | 0.333 | 35.53 | 11.84
IT 25.14.0065 (/) | IT25140065 | MAT051050 | Eletroduto de aco galvanizado, eletrolitico, em varas de 3m, diametro nominal de 2" | vara | 0.35 | 35.53 | 12.44
IT 25.14.0068 (A) | IT25140068A | MAT051100 | Eletroduto de aco galvanizado, eletrolitico, em varas de 3m, diametro nominal de 2 1/2" | vara | 0.333 | 52.68 | 17.55
IP 30.05.0350 (/) | IP30050350 | MAT051150 | Eletroduto de aco galvanizado, eletrolitico, em varas de 3m, diametro nominal de 3" | vara | 0.33 | 62.34 | 20.58
IT 25.14.0071 (/) | IT25140071 | MAT051150 | Eletroduto de aco galvanizado, eletrolitico, em varas de 3m, diametro nominal de 3" | vara | 0.35 | 62.34 | 21.82
IT 25.14.0074 (A) | IT25140074A | MAT051150 | Eletroduto de aco galvanizado, eletrolitico, em varas de 3m, diametro nominal de 3" | vara | 0.333 | 62.34 | 20.76
IT 25.14.0077 (A) | IT25140077A | MAT051200 | Eletroduto de aco galvanizado, eletrolitico, em varas de 3m, diametro nominal de 4" | vara | 0.333 | 84.72 | 28.22
IT 25.04.0050 (A) | IT25040050A | MAT051250 | Eletroduto de PVC rigido, varas de 3m, rosca em ambas as extremidades, diametro nominade de 1/2" | vara | 0.365 | 1.74 | 0.64
IT 25.20.0100 (/) | IT25200100 | MAT051250 | Eletroduto de PVC rigido, varas de 3m, rosca em ambas as extremidades, diametro nominade de 1/2" | vara | 2 | 1.74 | 3.48
IT 25.20.0350 (/) | IT25200350 | MAT051250 | Eletroduto de PVC rigido, varas de 3m, rosca em ambas as extremidades, diametro nominade de 1/2" | vara | 8 | 1.74 | 13.92
IT 25.20.0403 (/) | IT25200403 | MAT051250 | Eletroduto de PVC rigido, varas de 3m, rosca em ambas as extremidades, diametro nominade de 1/2" | vara | 9 | 1.74 | 15.66
IT 25.22.0050 (/) | IT25220050 | MAT051250 | Eletroduto de PVC rigido, varas de 3m, rosca em ambas as extremidades, diametro nominade de 1/2" | vara | 2 | 1.74 | 3.48
IT 25.22.0053 (/) | IT25220053 | MAT051250 | Eletroduto de PVC rigido, varas de 3m, rosca em ambas as extremidades, diametro nominade de 1/2" | vara | 2 | 1.74 | 3.48
IT 25.26.0050 (/) | IT25260050 | MAT051250 | Eletroduto de PVC rigido, varas de 3m, rosca em ambas as extremidades, diametro nominade de 1/2" | vara | 2 | 1.74 | 3.48
AP 10.10.0053 (A) | AP10100053A | MAT051300 | Eletroduto de PVC rigido, varas de 3m, rosca em ambas as extremidades, diametro nominal de 3/4" | vara | 2 | 2.3 | 4.6
IP 30.15.0100 (/) | IP30150100 | MAT051300 | Eletroduto de PVC rigido, varas de 3m, rosca em ambas as extremidades, diametro nominal de 3/4" | vara | 0.33 | 2.3 | 0.76
IT 25.04.0053 (A) | IT25040053A | MAT051300 | Eletroduto de PVC rigido, varas de 3m, rosca em ambas as extremidades, diametro nominal de 3/4" | vara | 0.365 | 2.3 | 0.84
IT 25.20.0106 (/) | IT25200106 | MAT051300 | Eletroduto de PVC rigido, varas de 3m, rosca em ambas as extremidades, diametro nominal de 3/4" | vara | 2 | 2.3 | 4.6
IT 25.20.0200 (/) | IT25200200 | MAT051300 | Eletroduto de PVC rigido, varas de 3m, rosca em ambas as extremidades, diametro nominal de 3/4" | vara | 5 | 2.3 | 11.5
IT 25.20.0250 (/) | IT25200250 | MAT051300 | Eletroduto de PVC rigido, varas de 3m, rosca em ambas as extremidades, diametro nominal de 3/4" | vara | 6 | 2.3 | 13.8
IT 25.20.0303 (/) | IT25200303 | MAT051300 | Eletroduto de PVC rigido, varas de 3m, rosca em ambas as extremidades, diametro nominal de 3/4" | vara | 7 | 2.3 | 16.1
IT 25.20.0353 (/) | IT25200353 | MAT051300 | Eletroduto de PVC rigido, varas de 3m, rosca em ambas as extremidades, diametro nominal de 3/4" | vara | 8 | 2.3 | 18.4
IT 25.20.0400 (/) | IT25200400 | MAT051300 | Eletroduto de PVC rigido, varas de 3m, rosca em ambas as extremidades, diametro nominal de 3/4" | vara | 9 | 2.3 | 20.7
IT 25.20.0450 (/) | IT25200450 | MAT051300 | Eletroduto de PVC rigido, varas de 3m, rosca em ambas as extremidades, diametro nominal de 3/4" | vara | 10 | 2.3 | 23
IT 25.20.0501 (/) | IT25200501 | MAT051300 | Eletroduto de PVC rigido, varas de 3m, rosca em ambas as extremidades, diametro nominal de 3/4" | vara | 5 | 2.3 | 11.5
IT 25.20.0504 (/) | IT25200504 | MAT051300 | Eletroduto de PVC rigido, varas de 3m, rosca em ambas as extremidades, diametro nominal de 3/4" | vara | 3 | 2.3 | 6.9
IT 25.24.0050 (A) | IT25240050A | MAT051300 | Eletroduto de PVC rigido, varas de 3m, rosca em ambas as extremidades, diametro nominal de 3/4" | vara | 3 | 2.3 | 6.9
IT 25.26.0100 (/) | IT25260100 | MAT051300 | Eletroduto de PVC rigido, varas de 3m, rosca em ambas as extremidades, diametro nominal de 3/4" | vara | 2 | 2.3 | 4.6
IT 25.26.0103 (/) | IT25260103 | MAT051300 | Eletroduto de PVC rigido, varas de 3m, rosca em ambas as extremidades, diametro nominal de 3/4" | vara | 3 | 2.3 | 6.9
IT 25.26.0106 (/) | IT25260106 | MAT051300 | Eletroduto de PVC rigido, varas de 3m, rosca em ambas as extremidades, diametro nominal de 3/4" | vara | 2 | 2.3 | 4.6
IT 25.26.0118 (/) | IT25260118 | MAT051300 | Eletroduto de PVC rigido, varas de 3m, rosca em ambas as extremidades, diametro nominal de 3/4" | vara | 2 | 2.3 | 4.6
IT 25.26.0250 (/) | IT25260250 | MAT051300 | Eletroduto de PVC rigido, varas de 3m, rosca em ambas as extremidades, diametro nominal de 3/4" | vara | 4 | 2.3 | 9.2
IT 25.26.0300 (/) | IT25260300 | MAT051300 | Eletroduto de PVC rigido, varas de 3m, rosca em ambas as extremidades, diametro nominal de 3/4" | vara | 5 | 2.3 | 11.5
IT 25.66.0200 (A) | IT25660200A | MAT051300 | Eletroduto de PVC rigido, varas de 3m, rosca em ambas as extremidades, diametro nominal de 3/4" | vara | 2 | 2.3 | 4.6
IT 25.66.0250 (A) | IT25660250A | MAT051300 | Eletroduto de PVC rigido, varas de 3m, rosca em ambas as extremidades, diametro nominal de 3/4" | vara | 1 | 2.3 | 2.3
IT 25.66.0300 (B) | IT25660300B | MAT051300 | Eletroduto de PVC rigido, varas de 3m, rosca em ambas as extremidades, diametro nominal de 3/4" | vara | 1.1 | 2.3 | 2.53
AD 20.05.0100 (A) | AD20050100A | MAT051350 | Eletroduto de PVC rigido, varas de 3m, rosca em ambas as extremidades, diametro nominal de 1" | vara | 0.046 | 3.63 | 0.17
AP 10.05.0050 (A) | AP10050050A | MAT051350 | Eletroduto de PVC rigido, varas de 3m, rosca em ambas as extremidades, diametro nominal de 1" | vara | 2 | 3.63 | 7.26
IT 25.04.0056 (A) | IT25040056A | MAT051350 | Eletroduto de PVC rigido, varas de 3m, rosca em ambas as extremidades, diametro nominal de 1" | vara | 0.365 | 3.63 | 1.33
IP 30.15.0200 (/) | IP30150200 | MAT051400 | Eletroduto de PVC rigido, varas de 3m, rosca em ambas as extremidades, diametro nominal de 1 1/4" | vara | 1 | 5.45 | 5.45
IT 25.04.0059 (A) | IT25040059A | MAT051400 | Eletroduto de PVC rigido, varas de 3m, rosca em ambas as extremidades, diametro nominal de 1 1/4" | vara | 0.365 | 5.45 | 1.99
IT 25.66.0250 (A) | IT25660250A | MAT051400 | Eletroduto de PVC rigido, varas de 3m, rosca em ambas as extremidades, diametro nominal de 1 1/4" | vara | 1 | 5.45 | 5.45
AD 20.20.0050 (/) | AD20200050 | MAT051450 | Eletroduto de PVC rigido, varas de 3m, rosca em ambas as extremidades, diametro nominal de 1 1/2" | vara | 2 | 6.88 | 13.76
IT 25.04.0062 (A) | IT25040062A | MAT051450 | Eletroduto de PVC rigido, varas de 3m, rosca em ambas as extremidades, diametro nominal de 1 1/2" | vara | 0.333 | 6.88 | 2.3
IT 25.22.0550 (/) | IT25220550 | MAT051450 | Eletroduto de PVC rigido, varas de 3m, rosca em ambas as extremidades, diametro nominal de 1 1/2" | vara | 2 | 6.88 | 13.76
IP 25.10.0200 (A) | IP25100200A | MAT051500 | Eletroduto de PVC rigido, varas de 3m, rosca em ambas as extremidades, diametro nominal de 2" | vara | 0.6 | 8.76 | 5.26
IP 25.10.0203 (/) | IP25100203 | MAT051500 | Eletroduto de PVC rigido, varas de 3m, rosca em ambas as extremidades, diametro nominal de 2" | vara | 0.6 | 8.76 | 5.26
IP 25.10.0250 (/) | IP25100250 | MAT051500 | Eletroduto de PVC rigido, varas de 3m, rosca em ambas as extremidades, diametro nominal de 2" | vara | 0.6 | 8.76 | 5.26
IP 25.10.0259 (/) | IP25100259 | MAT051500 | Eletroduto de PVC rigido, varas de 3m, rosca em ambas as extremidades, diametro nominal de 2" | vara | 0.6 | 8.76 | 5.26
IT 25.04.0065 (A) | IT25040065A | MAT051500 | Eletroduto de PVC rigido, varas de 3m, rosca em ambas as extremidades, diametro nominal de 2" | vara | 0.333 | 8.76 | 2.92
IT 25.66.0300 (B) | IT25660300B | MAT051550 | Eletroduto de PVC rigido, varas de 3m, rosca em ambas as extremidades, diametro nominal de 2 1/2" | vara | 1.1 | 14.3 | 15.73
IP 30.15.0400 (A) | IP30150400A | MAT051600 | Eletroduto de PVC rigido, varas de 3m, rosca em ambas as extremidades, diametro nominal de 3" | vara | 0.34 | 19.44 | 6.61
IT 25.04.0068 (A) | IT25040068A | MAT051600 | Eletroduto de PVC rigido, varas de 3m, rosca em ambas as extremidades, diametro nominal de 3" | vara | 0.333 | 19.44 | 6.48
IT 25.04.0071 (A) | IT25040071A | MAT051650 | Eletroduto de PVC rigido, varas de 3m, rosca em ambas as extremidades, diametro nominal de 4" | vara | 0.333 | 30.43 | 10.14
IT 25.08.0050 (A) | IT25080050A | MAT051700 | Eletroduto de PVC flexivel corrugado, diametro de 16mm | m | 1 | 0.78 | 0.78
IT 25.08.0053 (A) | IT25080053A | MAT051750 | Eletroduto de PVC flexivel corrugado, diametro de 20mm | m | 1 | 1.05 | 1.05
IT 25.08.0056 (A) | IT25080056A | MAT051800 | Eletroduto de PVC flexivel corrugado, diametro de 25mm | m | 1 | 1.43 | 1.43
IT 25.10.0056 (/) | IT25100056 | MAT051850 | Eletroduto espiral, flexivel, de polietileno, linha Kanalex, Kanaflex ou similar, de 30mm (1 1/4") | m | 1.015 | 1.72 | 1.75
IT 25.10.0106 (/) | IT25100106 | MAT051850 | Eletroduto espiral, flexivel, de polietileno, linha Kanalex, Kanaflex ou similar, de 30mm (1 1/4") | m | 1.015 | 1.72 | 1.75
IT 25.10.0062 (/) | IT25100062 | MAT051900 | Eletroduto espiral, flexivel, de polietileno, linha Kanalex, Kanaflex ou similar, de 50mm (2") | m | 1.015 | 2.17 | 2.21
IT 25.10.0112 (/) | IT25100112 | MAT051900 | Eletroduto espiral, flexivel, de polietileno, linha Kanalex, Kanaflex ou similar, de 50mm (2") | m | 1.015 | 2.17 | 2.21
IT 25.10.0156 (/) | IT25100156 | MAT051900 | Eletroduto espiral, flexivel, de polietileno, linha Kanalex, Kanaflex ou similar, de 50mm (2") | m | 2.03 | 2.17 | 4.41
IT 25.10.0065 (A) | IT25100065A | MAT051950 | Eletroduto espiral, flexivel, de polietileno, linha Kanalex, Kanaflex ou similar, de 75mm (3") | m | 1.015 | 3.3 | 3.35
IT 25.10.0115 (/) | IT25100115 | MAT051950 | Eletroduto espiral, flexivel, de polietileno, linha Kanalex, Kanaflex ou similar, de 75mm (3") | m | 1.015 | 3.3 | 3.35
IT 25.10.0159 (/) | IT25100159 | MAT051950 | Eletroduto espiral, flexivel, de polietileno, linha Kanalex, Kanaflex ou similar, de 75mm (3") | m | 2.03 | 3.3 | 6.7
IT 25.10.0068 (/) | IT25100068 | MAT052000 | Eletroduto espiral, flexivel, de polietileno, linha Kanalex, Kanaflex ou similar, de 100mm (4") | m | 1.015 | 4.49 | 4.56
IT 25.10.0118 (/) | IT25100118 | MAT052000 | Eletroduto espiral, flexivel, de polietileno, linha Kanalex, Kanaflex ou similar, de 100mm (4") | m | 1.015 | 4.49 | 4.56
IT 25.10.0162 (/) | IT25100162 | MAT052000 | Eletroduto espiral, flexivel, de polietileno, linha Kanalex, Kanaflex ou similar, de 100mm (4") | m | 2.03 | 4.49 | 9.12
IT 25.10.0071 (/) | IT25100071 | MAT052050 | Eletroduto espiral, flexivel, de polietileno, linha Kanalex, Kanaflex ou similar, de 125mm (5") | m | 1.015 | 10.45 | 10.61
IT 25.10.0121 (/) | IT25100121 | MAT052050 | Eletroduto espiral, flexivel, de polietileno, linha Kanalex, Kanaflex ou similar, de 125mm (5") | m | 1.015 | 10.45 | 10.61
IT 25.10.0165 (/) | IT25100165 | MAT052050 | Eletroduto espiral, flexivel, de polietileno, linha Kanalex, Kanaflex ou similar, de 125mm (5") | m | 2.03 | 10.45 | 21.22
IP 40.10.0200 (/) | IP40100200 | MAT052100 | Elo fusivel, tipo H, de 1A | un | 1 | 1.45 | 1.45
IP 10.10.0553 (/) | IP10100553 | MAT052150 | Elo fusivel, tipo K, de 100A - 15Kv | un | 3 | 3.67 | 11.01
IP 40.10.0300 (/) | IP40100300 | MAT052150 | Elo fusivel, tipo K, de 100A - 15Kv | un | 1 | 3.67 | 3.67
IP 40.10.0350 (/) | IP40100350 | MAT052200 | Elo fusivel, tipo K, de 200A - 15Kv | un | 1 | 9.63 | 9.63
CI 05.60.0050 (/) | CI05600050 | MAT052250 | Emenda Aquapluv Beiral ou similar, de 125mm | un | 0.22 | 9.18 | 2.02
FD 05.10.0350 (/) | FD05100350 | MAT052300 | Emenda de estaca pre-moldada, de concreto armado, tipo POE-XR ou similar, com diametro de 455mm | m | 1 | 30 | 30
FD 05.10.0353 (/) | FD05100353 | MAT052350 | Emenda de estaca pre-moldada, de concreto armado, tipo POE-XR ou similar, com diametro de 563mm | m | 1 | 30 | 30
IT 25.99.0300 (/) | IT25990300 | MAT052400 | Emenda reta com molde R1, resina A+B, fita adesiva (19mmx55m), cola de silicone, para cabo 1Kv/35mm2 | cj | 1 | 34.19 | 34.19
ET 75.05.0350 (/) | ET75050350 | MAT052450 | Emulsao acrilica, Reaxcril ou similar | l | 0.3 | 6.8 | 2.04
RV 05.10.0074 (/) | RV05100074 | MAT052450 | Emulsao acrilica, Reaxcril ou similar | l | 50 | 6.8 | 340
CI 15.05.0200 (B) | CI15050200B | MAT052500 | Emulsao adesiva K-Z, Hey'di ou similar | Kg | 0.5 | 5.03 | 2.52
CI 15.05.0500 (A) | CI15050500A | MAT052500 | Emulsao adesiva K-Z, Hey'di ou similar | Kg | 0.2 | 5.03 | 1.01
CI 15.05.0750 (A) | CI15050750A | MAT052500 | Emulsao adesiva K-Z, Hey'di ou similar | Kg | 0.5 | 5.03 | 2.52
BP 10.05.0150 (/) | BP10050150 | MAT052550 | Emulsao Asfaltica Cationica, a granel, RM-1C | Kg | 132 | 0.96 | 126.72
SC 15.05.0300 (/) | SC15050300 | MAT052550 | Emulsao Asfaltica Cationica, a granel, RM-1C | Kg | 1000 | 0.96 | 960
BP 05.05.0200 (A) | BP05050200A | MAT052600 | Emulsao Asfaltica Cationica, a granel, RR-1C | Kg | 1.2 | 0.82 | 0.99
BP 10.05.0600 (A) | BP10050600A | MAT052650 | Emulsao asfaltica de ruptura controlada, modificada por polimero tipo SBR, LARC, Probitec ou similar | Kg | 1.44 | 1.23 | 1.78
MT 05.45.0050 (/) | MT05450050 | MAT052700 | Emulsao explosiva, encartuchada, aditivada, aluminizada, Premium, de 7/8", Orica ou similar | Kg | 0.2 | 4.34 | 0.87
MT 05.45.0100 (/) | MT05450100 | MAT052700 | Emulsao explosiva, encartuchada, aditivada, aluminizada, Premium, de 7/8", Orica ou similar | Kg | 0.2 | 4.34 | 0.87
MT 05.45.0150 (A) | MT05450150A | MAT052700 | Emulsao explosiva, encartuchada, aditivada, aluminizada, Premium, de 7/8", Orica ou similar | Kg | 0.3 | 4.34 | 1.31
PT 05.35.0050 (/) | PT05350050 | MAT052750 | Emulsao oleosa Separol ou similar, tambor de 200Kg | Kg | 0.0083 | 3.33 | 0.03
SE 35.05.0300 (/) | SE35050300 | MAT052800 | Encadernacao ate 100 folhas | un | 0.01 | 1.9 | 0.02
SE 35.05.0350 (/) | SE35050350 | MAT052800 | Encadernacao ate 100 folhas | un | 0.01 | 1.9 | 0.02
SE 35.05.0400 (/) | SE35050400 | MAT052800 | Encadernacao ate 100 folhas | un | 0.01 | 1.9 | 0.02
SE 35.05.0450 (/) | SE35050450 | MAT052800 | Encadernacao ate 100 folhas | un | 0.01 | 1.9 | 0.02
SE 35.05.0700 (/) | SE35050700 | MAT052800 | Encadernacao ate 100 folhas | un | 0.01 | 1.9 | 0.02
SE 35.05.0800 (/) | SE35050800 | MAT052800 | Encadernacao ate 100 folhas | un | 0.025 | 1.9 | 0.05
AD 35.30.0050 (A) | AD35300050A | MAT052840 | Avaliacao de espessura de carbonatacao, por ponto, atraves de aspersao de solucao de fenolftaleina | un | 1 | 73.7 | 73.7
AD 35.30.0100 (/) | AD35300100 | MAT052850 | Determinacao de capacidade de tracao e dobramento do aco, por barra, conforme NBR-6152 e NBR-6153 | un | 1 | 156.2 | 156.2
AD 35.30.0150 (/) | AD35300150 | MAT052900 | Determinacao de indice de vazios, massa especifica e absorcao, por corpo de prova, conforme NBR-9778 | un | 1 | 510.4 | 510.4
AD 35.30.0200 (/) | AD35300200 | MAT052950 | Determinacao de teor de cloretos, por amostra, conforme norma ACI-318/31-BR36 | un | 1 | 195.8 | 195.8
AD 35.30.0250 (/) | AD35300250 | MAT053000 | Determinacao de teor de sulfatos, por amostra, conforme boletim no 25 do IPT | un | 1 | 195.8 | 195.8
AD 35.30.0350 (/) | AD35300350 | MAT053050 | Reconstituicao do traco de concreto, por amostra, conforme boletim no 25 do IPT | un | 1 | 1017.5 | 1017.5
AD 35.30.0400 (A) | AD35300400A | MAT053060 | Ensaio tecnologico para verificacao potencial de corrosao armadura,por ensaio,conforme ASTM-C-876/87 | m2 | 1 | 1201.2 | 1201.2
AD 35.30.0300 (/) | AD35300300 | MAT053100 | Extracao, corte, preparo e ensaios de compressao axial, por corpo de prova, conforme NBR-7680 e 5739 | un | 1 | 200.2 | 200.2
AL 10.05.0025 (/) | AL10050025 | MAT053150 | EPS em painel, sistema Monolite, densidade de 11 a 12Kg/m3, composto por duas malhas de 15x15 | m2 | 1 | 42 | 42
PJ 40.10.0150 (/) | PJ40100150 | MAT053200 | Escada extensivel, em duraluminio, com 13 degraus, alcance de 6,95m | un | 0.002 | 311.34 | 0.63
PJ 40.10.0200 (/) | PJ40100200 | MAT053200 | Escada extensivel, em duraluminio, com 13 degraus, alcance de 6,95m | un | 0.002 | 311.34 | 0.63
PJ 40.10.0350 (/) | PJ40100350 | MAT053200 | Escada extensivel, em duraluminio, com 13 degraus, alcance de 6,95m | un | 0.002 | 311.34 | 0.63
PJ 40.10.0353 (/) | PJ40100353 | MAT053200 | Escada extensivel, em duraluminio, com 13 degraus, alcance de 6,95m | un | 0.002 | 311.34 | 0.63
PJ 40.10.0356 (/) | PJ40100356 | MAT053200 | Escada extensivel, em duraluminio, com 13 degraus, alcance de 6,95m | un | 0.002 | 311.34 | 0.63
PJ 40.10.0359 (/) | PJ40100359 | MAT053200 | Escada extensivel, em duraluminio, com 13 degraus, alcance de 6,95m | un | 0.002 | 311.34 | 0.63
ES 05.35.0150 (A) | ES05350150A | MAT053250 | Escada marinheiro, largura de 0,40m, barras verticais de ferro (1 1/2"x1/4"), degraus de ferro 5/8" | m | 1 | 70 | 70
ET 85.05.0050 (A) | ET85050050A | MAT053350 | Escamas pre-moldadas de concreto fck 21MPa, fornecimento, lancamento e moldagem do concreto | m3 | 0.16 | 741.4 | 118.63
ET 85.05.0100 (A) | ET85050100A | MAT053350 | Escamas pre-moldadas de concreto fck 21MPa, fornecimento, lancamento e moldagem do concreto | m3 | 0.16 | 741.4 | 118.63
ET 85.05.0150 (A) | ET85050150A | MAT053350 | Escamas pre-moldadas de concreto fck 21MPa, fornecimento, lancamento e moldagem do concreto | m3 | 0.16 | 741.4 | 118.63
SC 35.15.0450 (A) | SC35150450A | MAT053360 | Escova de aco, de 30cm com cabo | un | 0.1 | 0.9 | 0.09
PJ 40.10.0200 (/) | PJ40100200 | MAT053400 | Escova de aco, de (18x6)cm sem cabo e sem alca | un | 0.1 | 3.21 | 0.33
PJ 40.10.0350 (/) | PJ40100350 | MAT053400 | Escova de aco, de (18x6)cm sem cabo e sem alca | un | 0.08 | 3.21 | 0.26
PJ 40.10.0353 (/) | PJ40100353 | MAT053400 | Escova de aco, de (18x6)cm sem cabo e sem alca | un | 0.08 | 3.21 | 0.26
PJ 40.10.0356 (/) | PJ40100356 | MAT053400 | Escova de aco, de (18x6)cm sem cabo e sem alca | un | 0.08 | 3.21 | 0.26
SC 35.15.0100 (/) | SC35150100 | MAT053400 | Escova de aco, de (18x6)cm sem cabo e sem alca | un | 0.1 | 3.21 | 0.33
SC 35.15.0325 (/) | SC35150325 | MAT053450 | Escova oval com cerdas de nylon | un | 0.75 | 1.03 | 0.78
SC 35.15.1000 (/) | SC35151000 | MAT053450 | Escova oval com cerdas de nylon | un | 0.75 | 1.03 | 0.78
AP 05.10.0250 (/) | AP05100250 | MAT053500 | Escovario em aco inoxidavel, padrao Saude, de (150x50)cm, para 3 torneiras | un | 1 | 700 | 700
AP 05.10.0253 (/) | AP05100253 | MAT053550 | Escovario em aco inoxidavel, padrao Saude, de (260x50)cm, para 4 torneiras | un | 1 | 1236.98 | 1236.98
ES 45.05.0050 (A) | ES45050050A | MAT053600 | Espelho cristal, espessura de 4mm | m2 | 1 | 70 | 70
ES 40.05.0500 (/) | ES40050500 | MAT053650 | Espelho em latao cromado, referencia 134, La Fonte ou similar | un | 2 | 57.31 | 114.62
ES 40.05.0503 (/) | ES40050503 | MAT053650 | Espelho em latao cromado, referencia 134, La Fonte ou similar | un | 2 | 57.31 | 114.62
ES 40.05.0650 (/) | ES40050650 | MAT053700 | Espelho para fechadura de centro | un | 1 | 5.91 | 5.91
CI 05.45.0300 (/) | CI05450300 | MAT053750 | Espigao sem amianto, normal | un | 0.56 | 14.72 | 8.25
PJ 25.10.0106 (/) | PJ25100106 | MAT053800 | Esporte-Paralelas rusticas de madeira de Lei, largura de 2m | un | 1 | 280 | 280
PJ 25.15.0200 (/) | PJ25150200 | MAT053850 | Esporte-Rede de nylon, para futebol de salao | par | 1 | 45 | 45
PJ 25.15.0206 (/) | PJ25150206 | MAT053900 | Esporte-Rede de volei oficial, com cabo de aco | un | 1 | 48 | 48
PJ 25.15.0250 (/) | PJ25150250 | MAT053950 | Esporte-Tabela de basquete em compensado naval, com aro e rede | par | 1 | 528 | 528
PJ 25.15.0150 (A) | PJ25150150A | MAT054000 | Esporte-Estrutura metalica para basquete com tabela | par | 1 | 1352 | 1352
PJ 25.15.0300 (/) | PJ25150300 | MAT054050 | Esporte-Trave para futebol de salao, de tubo galvanizado, inclusive buchas | par | 1 | 741.38 | 741.38
PJ 40.10.0350 (/) | PJ40100350 | MAT054100 | Espuma de poliuretano em spray, de 500ml | un | 2 | 25.43 | 50.86
PJ 40.10.0353 (/) | PJ40100353 | MAT054100 | Espuma de poliuretano em spray, de 500ml | un | 1 | 25.43 | 25.43
FD 05.10.0050 (/) | FD05100050 | MAT054150 | Estacas de concreto armado, emendavel, posta no canteiro, com capacidade de carga 25 a 30 toneladas | m | 1 | 35 | 35
FD 05.10.0100 (A) | FD05100100A | MAT054200 | Estacas de concreto centrifugado, emendavel, tipo Scac ou similar, posta no canteiro, diametro 26cm | m | 1 | 56.7 | 56.7
FD 05.10.0150 (A) | FD05100150A | MAT054250 | Estacas de concreto centrifugado, emendavel, tipo Scac ou similar, posta no canteiro, diametro 33cm | m | 1 | 76.9 | 76.9
FD 05.23.0050 (/) | FD05230050 | MAT054300 | Estaca escavada com diametro de 60cm, em solo, incluindo fornecimento de todos materiais necessarios | m | 1 | 405.35 | 405.35
FD 05.23.0053 (/) | FD05230053 | MAT054350 | Estaca escavada com diametro de 70cm, em solo, incluindo fornecimento de todos materiais necessarios | m | 1 | 467.5 | 467.5
FD 10.05.0100 (/) | FD10050100 | MAT054400 | Estaca prancha Armco USG-7 ou similar, sem pintura, do tipo encaixe, com comprimento de 12 pes | un | 0.21 | 371.82 | 78.09
FD 10.05.0050 (/) | FD10050050 | MAT054450 | Estaca-prancha Armco USG-7 ou similar, sem pintura, do tipo flange, com comprimento de 12 pes | un | 0.11 | 247.87 | 27.27
FD 05.65.0050 (/) | FD05650050 | MAT054500 | Estaca raiz, perfurada em solo, incluindo todo fornecimento do material e injecao, diametro de 6" | m | 1 | 85.5 | 85.5
FD 05.65.0100 (/) | FD05650100 | MAT054550 | Estaca raiz, perfurada em solo, incluindo todo fornecimento do material e injecao, diametro de 8" | m | 1 | 103 | 103
FD 05.65.0150 (/) | FD05650150 | MAT054600 | Estaca raiz, perfurada em solo, incluindo todo fornecimento do material e injecao, diametro de 10" | m | 1 | 112 | 112
FD 05.65.0200 (/) | FD05650200 | MAT054650 | Estaca raiz, perfurada em solo, incluindo todo fornecimento do material e injecao, diametro de 12" | m | 1 | 125 | 125
CI 05.70.0100 (/) | CI05700100 | MAT054700 | Estanho em barra | Kg | 0.03 | 15.98 | 0.48
CI 05.70.0150 (/) | CI05700150 | MAT054700 | Estanho em barra | Kg | 0.03 | 15.98 | 0.48
DR 15.20.0050 (/) | DR15200050 | MAT054750 | Estopa | Kg | 0.045 | 4.23 | 0.2
DR 15.30.0100 (/) | DR15300100 | MAT054750 | Estopa | Kg | 0.1 | 4.23 | 0.43
DR 15.30.0103 (/) | DR15300103 | MAT054750 | Estopa | Kg | 0.15 | 4.23 | 0.64
DR 15.30.0109 (/) | DR15300109 | MAT054750 | Estopa | Kg | 0.12 | 4.23 | 0.51
IP 60.10.0050 (/) | IP60100050 | MAT054750 | Estopa | Kg | 0.05 | 4.23 | 0.22
IP 60.10.0100 (/) | IP60100100 | MAT054750 | Estopa | Kg | 0.06 | 4.23 | 0.26
IT 05.20.0500 (/) | IT05200500 | MAT054750 | Estopa | Kg | 2 | 4.23 | 8.46
IT 10.20.0050 (A) | IT10200050A | MAT054750 | Estopa | Kg | 0.2 | 4.23 | 0.85
IT 10.30.0050 (/) | IT10300050 | MAT054750 | Estopa | Kg | 0.01 | 4.23 | 0.05
IT 10.30.0053 (/) | IT10300053 | MAT054750 | Estopa | Kg | 0.015 | 4.23 | 0.07
IT 10.30.0056 (/) | IT10300056 | MAT054750 | Estopa | Kg | 0.02 | 4.23 | 0.09
IT 10.30.0059 (/) | IT10300059 | MAT054750 | Estopa | Kg | 0.03 | 4.23 | 0.13
IT 10.30.0062 (/) | IT10300062 | MAT054750 | Estopa | Kg | 0.05 | 4.23 | 0.22
IT 10.30.0065 (/) | IT10300065 | MAT054750 | Estopa | Kg | 0.05 | 4.23 | 0.22
IT 10.30.0068 (/) | IT10300068 | MAT054750 | Estopa | Kg | 0.64 | 4.23 | 2.71
IT 10.30.0071 (/) | IT10300071 | MAT054750 | Estopa | Kg | 0.08 | 4.23 | 0.34
IT 10.30.0074 (/) | IT10300074 | MAT054750 | Estopa | Kg | 0.1 | 4.23 | 0.43
IT 10.30.0215 (/) | IT10300215 | MAT054750 | Estopa | Kg | 0.13 | 4.23 | 0.55
IT 10.35.0303 (/) | IT10350303 | MAT054750 | Estopa | Kg | 0.015 | 4.23 | 0.07
IT 10.35.0306 (/) | IT10350306 | MAT054750 | Estopa | Kg | 0.02 | 4.23 | 0.09
IT 10.35.0309 (/) | IT10350309 | MAT054750 | Estopa | Kg | 0.03 | 4.23 | 0.13
IT 10.35.0312 (/) | IT10350312 | MAT054750 | Estopa | Kg | 0.04 | 4.23 | 0.17
IT 10.35.0315 (/) | IT10350315 | MAT054750 | Estopa | Kg | 0.05 | 4.23 | 0.22
IT 10.35.0321 (/) | IT10350321 | MAT054750 | Estopa | Kg | 0.08 | 4.23 | 0.34
IT 10.35.0324 (/) | IT10350324 | MAT054750 | Estopa | Kg | 0.1 | 4.23 | 0.43
IT 10.35.0503 (/) | IT10350503 | MAT054750 | Estopa | Kg | 0.015 | 4.23 | 0.07
IT 10.35.0506 (/) | IT10350506 | MAT054750 | Estopa | Kg | 0.02 | 4.23 | 0.09
IT 10.35.0512 (/) | IT10350512 | MAT054750 | Estopa | Kg | 0.04 | 4.23 | 0.17
IT 10.35.0515 (/) | IT10350515 | MAT054750 | Estopa | Kg | 0.05 | 4.23 | 0.22
IT 10.35.0550 (/) | IT10350550 | MAT054750 | Estopa | Kg | 0.13 | 4.23 | 0.55
IT 10.35.0603 (/) | IT10350603 | MAT054750 | Estopa | Kg | 0.015 | 4.23 | 0.07
IT 10.35.0606 (/) | IT10350606 | MAT054750 | Estopa | Kg | 0.02 | 4.23 | 0.09
IT 10.35.0609 (/) | IT10350609 | MAT054750 | Estopa | Kg | 0.03 | 4.23 | 0.13
IT 10.35.0612 (/) | IT10350612 | MAT054750 | Estopa | Kg | 0.04 | 4.23 | 0.17
IT 10.35.0615 (/) | IT10350615 | MAT054750 | Estopa | Kg | 0.05 | 4.23 | 0.22
IT 10.35.0618 (/) | IT10350618 | MAT054750 | Estopa | Kg | 0.64 | 4.23 | 2.71
IT 10.35.0621 (/) | IT10350621 | MAT054750 | Estopa | Kg | 0.08 | 4.23 | 0.34
IT 10.35.0624 (/) | IT10350624 | MAT054750 | Estopa | Kg | 0.1 | 4.23 | 0.43
SC 35.15.0020 (/) | SC35150020 | MAT054750 | Estopa | Kg | 3 | 4.23 | 12.69
SC 35.15.0325 (/) | SC35150325 | MAT054750 | Estopa | Kg | 0.25 | 4.23 | 1.06
SC 35.15.1000 (/) | SC35151000 | MAT054750 | Estopa | Kg | 0.25 | 4.23 | 1.06
BP 10.15.0100 (/) | BP10150100 | MAT054800 | Execucao de junta serrada, 5cm em concreto, exclusive mobilizacao e desmobilizacao do equipamento | m | 1 | 7.4 | 7.4
MT 05.45.0050 (/) | MT05450050 | MAT054850 | Exel-HTD ou similar, metragem de 4m e espera de 200 ms | un | 1 | 9.04 | 9.04
MT 05.45.0100 (/) | MT05450100 | MAT054850 | Exel-HTD ou similar, metragem de 4m e espera de 200 ms | un | 1 | 9.04 | 9.04
MT 05.45.0150 (A) | MT05450150A | MAT054850 | Exel-HTD ou similar, metragem de 4m e espera de 200 ms | un | 1 | 9.04 | 9.04
MT 05.45.0050 (/) | MT05450050 | MAT054900 | Exel-CA ou similar, metragem de 6m e espera de 275 ms | un | 1 | 7.5 | 7.5
MT 05.45.0100 (/) | MT05450100 | MAT054900 | Exel-CA ou similar, metragem de 6m e espera de 275 ms | un | 1 | 7.5 | 7.5
MT 05.45.0150 (A) | MT05450150A | MAT054900 | Exel-CA ou similar, metragem de 6m e espera de 275 ms | un | 1 | 7.5 | 7.5
AP 45.05.0050 (/) | AP45050050 | MAT054950 | Extintor de agua pressurizada (AP) - 10l | un | 1 | 60.4 | 60.4
AP 45.05.0100 (/) | AP45050100 | MAT055000 | Extintor de gas carbonico (CO2), de 4Kg | un | 1 | 204.5 | 204.5
AP 45.05.0103 (/) | AP45050103 | MAT055050 | Extintor de gas carbonico (CO2), de 6Kg | un | 1 | 214 | 214
AP 45.05.0106 (/) | AP45050106 | MAT055100 | Extintor de gas carbonico (CO2), de 10Kg | un | 1 | 436.05 | 436.05
AP 45.05.0150 (/) | AP45050150 | MAT055150 | Extintor de po quimico seco (PQS), de 4Kg | un | 1 | 61.18 | 61.18
AP 45.05.0153 (/) | AP45050153 | MAT055200 | Extintor de po quimico seco (PQS), de 6Kg | un | 1 | 66.73 | 66.73
EQ 05.15.0500 (/) | EQ05150500 | MAT055200 | Extintor de po quimico seco (PQS), de 6Kg | un | 0.1667 | 66.73 | 11.13
AP 45.05.0156 (/) | AP45050156 | MAT055250 | Extintor de po quimico seco (PQS), de 12Kg | un | 1 | 98.03 | 98.03
AP 45.05.0159 (/) | AP45050159 | MAT055300 | Extintor de po quimico seco (PQS), de 30Kg, com carreta | un | 1 | 405 | 405
IT 40.05.0150 (/) | IT40050150 | MAT055350 | Extravasor sifao/ladrao, para AAC (Aproveitamente de Agua de Chuva), de 100mm | un | 1 | 324.92 | 324.92
IT 40.05.0200 (/) | IT40050200 | MAT055400 | Extravasor sifao/ladrao, para AAC (Aproveitamente de Agua de Chuva), de 200mm | un | 1 | 774.92 | 774.92
IT 40.05.0250 (/) | IT40050250 | MAT055450 | Extravasor sifao/ladrao, para AAC (Aproveitamente de Agua de Chuva), de 400mm | un | 1 | 1111.92 | 1111.92
DR 10.15.0303 (/) | DR10150303 | MAT055500 | Extremidade de ferro fundido, FB, JE, PN-10, diametro nominal de 80mm | un | 1 | 151.73 | 151.73
DR 10.15.0306 (/) | DR10150306 | MAT055550 | Extremidade de ferro fundido, FB, JE, PN-10, diametro nominal de 100mm | un | 1 | 154.77 | 154.77
DR 10.15.0309 (/) | DR10150309 | MAT055600 | Extremidade de ferro fundido, FB, JE, PN-10, diametro nominal de 150mm | un | 1 | 218.99 | 218.99
DR 10.15.0312 (/) | DR10150312 | MAT055650 | Extremidade de ferro fundido, FB, JE, PN-10, diametro nominal de 200mm | un | 1 | 337.12 | 337.12
IT 15.20.0200 (/) | IT15200200 | MAT055650 | Extremidade de ferro fundido, FB, JE, PN-10, diametro nominal de 200mm | un | 1 | 337.12 | 337.12
DR 10.15.0315 (/) | DR10150315 | MAT055700 | Extremidade de ferro fundido, FB, JE, PN-10, diametro nominal de 250mm | un | 1 | 403.31 | 403.31
DR 10.15.0318 (/) | DR10150318 | MAT055750 | Extremidade de ferro fundido, FB, JE, PN-10, diametro nominal de 300mm | un | 1 | 605.72 | 605.72
DR 10.15.0353 (/) | DR10150353 | MAT055850 | Extremidade de ferro fundido, FP, JE, PN-10, diametro nominal de 80mm | un | 1 | 149.3 | 149.3
DR 10.15.0356 (/) | DR10150356 | MAT055900 | Extremidade de ferro fundido, FP, JE, PN-10, diametro nominal de 100mm | un | 1 | 185.38 | 185.38
DR 10.15.0400 (/) | DR10150400 | MAT055950 | Extremidade de ferro fundido, PF, PN-10, com aba de vedacao, diametro nominal de 100mm | un | 1 | 435.16 | 435.16
DR 10.15.0359 (/) | DR10150359 | MAT056000 | Extremidade de ferro fundido, PF, PN-10, com aba de vedacao, diametro nominal de 150mm | un | 1 | 443.86 | 443.86
DR 10.15.0403 (/) | DR10150403 | MAT056000 | Extremidade de ferro fundido, PF, PN-10, com aba de vedacao, diametro nominal de 150mm | un | 1 | 443.86 | 443.86
DR 10.15.0362 (/) | DR10150362 | MAT056050 | Extremidade de ferro fundido, PF, PN-10, com aba de vedacao, diametro nominal de 200mm | un | 1 | 861.92 | 861.92
DR 10.15.0406 (/) | DR10150406 | MAT056050 | Extremidade de ferro fundido, PF, PN-10, com aba de vedacao, diametro nominal de 200mm | un | 1 | 861.92 | 861.92
DR 10.15.0365 (/) | DR10150365 | MAT056100 | Extremidade de ferro fundido, PF, PN-10, com aba de vedacao, diametro nominal de 250mm | un | 1 | 929.43 | 929.43
DR 10.15.0368 (/) | DR10150368 | MAT056150 | Extremidade de ferro fundido, PF, PN-10, com aba de vedacao, diametro nominal de 300mm | un | 1 | 1141.75 | 1141.75
DR 05.50.0750 (/) | DR05500750 | MAT056200 | Extremidade de PVC rigido, PBA, BF, diametro nominal de 50mm | un | 1 | 11.88 | 11.88
DR 05.50.0756 (/) | DR05500756 | MAT056250 | Extremidade de PVC rigido, PBA, BF, diametro nominal de 75mm | un | 1 | 35.14 | 35.14
DR 05.50.0759 (/) | DR05500759 | MAT056300 | Extremidade de PVC rigido, PBA, BF, diametro nominal de 100mm | un | 1 | 55.9 | 55.9
DR 05.50.0800 (/) | DR05500800 | MAT056350 | Extremidade de PVC rigido, PBA, PF, diametro nominal de 50mm | un | 1 | 20.94 | 20.94
DR 05.50.0803 (/) | DR05500803 | MAT056400 | Extremidade de PVC rigido, PBA, PF, diametro nominal de 75mm | un | 1 | 29.04 | 29.04
DR 05.50.0806 (/) | DR05500806 | MAT056450 | Extremidade de PVC rigido, PBA, PF, diametro nominal de 100mm | un | 1 | 45.96 | 45.96
ST 75.15.0250 (/) | ST75150250 | MAT056500 | Faixa de laminado elastoplastico, espessura de 1,50mm, largura ate 50cm, cor amarela, de 150 a 500m2 | m2 | 1 | 62.79 | 62.79
ST 75.15.0400 (/) | ST75150400 | MAT056550 | Faixa de laminado elastoplastico, espessura de 1,50mm, largura ate 50cm cor amarela, de 500 a 1000m2 | m2 | 1 | 60.54 | 60.54
ST 75.15.0550 (/) | ST75150550 | MAT056600 | Faixa de laminado elastoplastico, espessura de 1,50mm, largura ate 50cm cor amarela, acima de 1000m2 | m2 | 1 | 62.79 | 62.79
ST 75.15.0300 (/) | ST75150300 | MAT056650 | Faixa de laminado elastoplastico, espessura de 1,50mm, largura ate 50cm, colorido, de 150 a 500m2 | m2 | 1 | 61.73 | 61.73
ST 75.15.0450 (/) | ST75150450 | MAT056700 | Faixa de laminado elastoplastico, espessura de 1,50mm, largura ate 50cm, colorido, de 500 a 1000m2 | m2 | 1 | 60.54 | 60.54
ST 75.15.0600 (/) | ST75150600 | MAT056750 | Faixa de laminado elastoplastico, espessura de 1,50mm, largura ate 50cm, colorido, acima de 1000m2 | m2 | 1 | 62.79 | 62.79
ST 75.15.0200 (/) | ST75150200 | MAT056800 | Faixa de laminado elastoplastico, espessura de 1,50mm, largura ate 50cm, cor branca, de 150 a 500m2 | m2 | 1 | 61.73 | 61.73
ST 75.15.0350 (/) | ST75150350 | MAT056850 | Faixa de laminado elastoplastico, espessura de 1,50mm, largura ate 50cm, cor branca, de 500 a 1000m2 | m2 | 1 | 62.79 | 62.79
ST 75.15.0500 (/) | ST75150500 | MAT056900 | Faixa de laminado elastoplastico, espessura de 1,50mm, largura ate 50cm, cor branca, acima de 1000m2 | m2 | 1 | 62.79 | 62.79
AD 20.05.0050 (B) | AD20050050B | MAT056950 | Fechadura caixao de sobrepor, referencia 360/100, Haga ou similar | un | 0.0106 | 9.41 | 0.1
AD 20.05.0100 (A) | AD20050100A | MAT056950 | Fechadura caixao de sobrepor, referencia 360/100, Haga ou similar | un | 0.031 | 9.41 | 0.3
ES 05.15.0156 (/) | ES05150156 | MAT056950 | Fechadura caixao de sobrepor, referencia 360/100, Haga ou similar | un | 1 | 9.41 | 9.41
ES 05.15.0159 (/) | ES05150159 | MAT056950 | Fechadura caixao de sobrepor, referencia 360/100, Haga ou similar | un | 1 | 9.41 | 9.41
ES 40.05.0256 (/) | ES40050256 | MAT056950 | Fechadura caixao de sobrepor, referencia 360/100, Haga ou similar | un | 1 | 9.41 | 9.41
ES 40.05.0570 (/) | ES40050570 | MAT057000 | Fechadura cromada de cilindro, para portas de correr externa, referencia 1222, La Fonte ou similar | un | 1 | 41.19 | 41.19
ES 40.05.0150 (/) | ES40050150 | MAT057050 | Fechadura cromada de cilindro, para portas de entrada, referencia 330-ST2, La Fonte ou similar | un | 1 | 37.98 | 37.98
ES 40.05.0500 (/) | ES40050500 | MAT057050 | Fechadura cromada de cilindro, para portas de entrada, referencia 330-ST2, La Fonte ou similar | un | 1 | 37.98 | 37.98
ES 40.05.0503 (/) | ES40050503 | MAT057050 | Fechadura cromada de cilindro, para portas de entrada, referencia 330-ST2, La Fonte ou similar | un | 1 | 37.98 | 37.98
ES 40.05.0200 (/) | ES40050200 | MAT057100 | Fechadura cromada de seguranca para portas externas, referencia 378, La Fonte ou similar | un | 1 | 44.71 | 44.71
ES 40.05.0250 (/) | ES40050250 | MAT057150 | Fechadura cromada, cilindro a cruz, referencia 142, Papaiz ou similar | un | 1 | 34.79 | 34.79
ES 40.05.0573 (/) | ES40050573 | MAT057200 | Fechadura cromada, cilindro latao oval, utilizada em perfil estreito, ref. 1330, La Fonte ou similar | un | 1 | 36.52 | 36.52
ES 40.05.0050 (/) | ES40050050 | MAT057250 | Fechadura de embutir, tipo George, para portas internas, cromada, ref. 1515-ST2, La Fonte ou similar | un | 1 | 18.55 | 18.55
ES 40.05.0053 (/) | ES40050053 | MAT057250 | Fechadura de embutir, tipo George, para portas internas, cromada, ref. 1515-ST2, La Fonte ou similar | un | 1 | 18.55 | 18.55
ES 40.05.0153 (/) | ES40050153 | MAT057250 | Fechadura de embutir, tipo George, para portas internas, cromada, ref. 1515-ST2, La Fonte ou similar | un | 1 | 18.55 | 18.55
ES 40.05.0203 (/) | ES40050203 | MAT057250 | Fechadura de embutir, tipo George, para portas internas, cromada, ref. 1515-ST2, La Fonte ou similar | un | 1 | 18.55 | 18.55
ES 40.05.0550 (/) | ES40050550 | MAT057300 | Fechadura cromada, para armario, referencia 1010, La Fonte ou similar | un | 1 | 24.14 | 24.14
ES 40.05.0700 (/) | ES40050700 | MAT057300 | Fechadura cromada, para armario, referencia 1010, La Fonte ou similar | un | 1 | 24.14 | 24.14
ES 40.05.0300 (/) | ES40050300 | MAT057350 | Fechadura cromada, para WC, referencia 1070, La Fonte ou similar | un | 1 | 31.17 | 31.17
ES 40.05.0350 (/) | ES40050350 | MAT057400 | Fechadura cromada, tipo bico de papagaio, com pino de seguranca, ref. 4020, La Fonte ou similar | un | 1 | 31.87 | 31.87
ES 40.05.0353 (/) | ES40050353 | MAT057400 | Fechadura cromada, tipo bico de papagaio, com pino de seguranca, ref. 4020, La Fonte ou similar | un | 1 | 31.87 | 31.87
ES 40.05.0303 (/) | ES40050303 | MAT057450 | Fechadura cromada, tipo traqueta, para portas de banheiros, referencia 7070-ST2, La Fonte ou similar | un | 1 | 34.86 | 34.86
ES 40.15.0050 (/) | ES40150050 | MAT057500 | Fechadura cromada, tipo tubular, cilindro central, para escritorios, ref. 030, La Fonte ou similar | un | 1 | 47.44 | 47.44
ES 40.15.0053 (/) | ES40150053 | MAT057500 | Fechadura cromada, tipo tubular, cilindro central, para escritorios, ref. 030, La Fonte ou similar | un | 1 | 47.44 | 47.44
ES 40.05.0650 (/) | ES40050650 | MAT057550 | Fechadura de centro, para porta de Blindex ou similar | un | 1 | 58.21 | 58.21
ES 05.15.0100 (B) | ES05150100B | MAT057600 | Fechadura em ferro cromado, de sobrepor, com cilindro, para portao, referencia 032, Haga ou similar | un | 0.5 | 17.76 | 8.88
ES 05.15.0150 (A) | ES05150150A | MAT057600 | Fechadura em ferro cromado, de sobrepor, com cilindro, para portao, referencia 032, Haga ou similar | un | 1 | 17.76 | 17.76
ES 05.15.0153 (/) | ES05150153 | MAT057600 | Fechadura em ferro cromado, de sobrepor, com cilindro, para portao, referencia 032, Haga ou similar | un | 1 | 17.76 | 17.76
ES 05.15.0162 (/) | ES05150162 | MAT057600 | Fechadura em ferro cromado, de sobrepor, com cilindro, para portao, referencia 032, Haga ou similar | un | 1 | 17.76 | 17.76
ES 05.15.0174 (/) | ES05150174 | MAT057600 | Fechadura em ferro cromado, de sobrepor, com cilindro, para portao, referencia 032, Haga ou similar | un | 1 | 17.76 | 17.76
ES 05.15.0177 (B) | ES05150177B | MAT057600 | Fechadura em ferro cromado, de sobrepor, com cilindro, para portao, referencia 032, Haga ou similar | un | 1 | 17.76 | 17.76
ES 40.05.0576 (/) | ES40050576 | MAT057600 | Fechadura em ferro cromado, de sobrepor, com cilindro, para portao, referencia 032, Haga ou similar | un | 1 | 17.76 | 17.76
ES 40.05.0100 (/) | ES40050100 | MAT057650 | Fecho de sobrepor livre-ocupado em latao fundido cromado, referencia CR-719 AZ, La Fonte ou similar | un | 1 | 14.6 | 14.6
ES 40.05.0103 (/) | ES40050103 | MAT057650 | Fecho de sobrepor livre-ocupado em latao fundido cromado, referencia CR-719 AZ, La Fonte ou similar | un | 1 | 14.6 | 14.6
ES 40.05.0400 (/) | ES40050400 | MAT057650 | Fecho de sobrepor livre-ocupado em latao fundido cromado, referencia CR-719 AZ, La Fonte ou similar | un | 1 | 14.6 | 14.6
ES 99.99.0550 (/) | ES99990550 | MAT057650 | Fecho de sobrepor livre-ocupado em latao fundido cromado, referencia CR-719 AZ, La Fonte ou similar | un | 1 | 14.6 | 14.6
ES 40.05.0053 (/) | ES40050053 | MAT057700 | Fecho em latao cromado, de embutir, de (40cm x3/4"), referencia 400, La Fonte ou similar | un | 1 | 26.2 | 26.2
ES 40.05.0150 (/) | ES40050150 | MAT057700 | Fecho em latao cromado, de embutir, de (40cm x3/4"), referencia 400, La Fonte ou similar | un | 1 | 26.2 | 26.2
ES 40.05.0153 (/) | ES40050153 | MAT057700 | Fecho em latao cromado, de embutir, de (40cm x3/4"), referencia 400, La Fonte ou similar | un | 1 | 26.2 | 26.2
ES 40.15.0053 (/) | ES40150053 | MAT057700 | Fecho em latao cromado, de embutir, de (40cm x3/4"), referencia 400, La Fonte ou similar | un | 2 | 26.2 | 52.4
IP 20.05.0153 (/) | IP20050153 | MAT057750 | Fecho fixador de aco inoxidavel, AISI 304, para fita de 12,70mm | un | 3 | 0.22 | 0.66
ES 10.35.0150 (/) | ES10350150 | MAT057800 | Feltro com espessura de 1mm, para quadro mural | m2 | 7.1 | 6.67 | 47.36
AL 10.05.0025 (/) | AL10050025 | MAT057850 | Fibra de vidro para argamassa | Kg | 0.045 | 55.55 | 2.5
PJ 25.10.0375 (/) | PJ25100375 | MAT057850 | Fibra de vidro para argamassa | Kg | 26.235 | 55.55 | 1457.36
PJ 25.10.0775 (/) | PJ25100775 | MAT057850 | Fibra de vidro para argamassa | Kg | 43.59 | 55.55 | 2421.43
BP 10.05.0100 (A) | BP10050100A | MAT057900 | Filler de calcario para concreto asfaltico | Kg | 19 | 0.05 | 0.95
BP 10.05.0651 (/) | BP10050651 | MAT057900 | Filler de calcario para concreto asfaltico | Kg | 4 | 0.05 | 0.2
BP 10.05.0653 (B) | BP10050653B | MAT057900 | Filler de calcario para concreto asfaltico | Kg | 2.185 | 0.05 | 0.11
BP 10.05.0656 (/) | BP10050656 | MAT057900 | Filler de calcario para concreto asfaltico | Kg | 4 | 0.05 | 0.2
BP 10.05.0659 (/) | BP10050659 | MAT057900 | Filler de calcario para concreto asfaltico | Kg | 4 | 0.05 | 0.2
BP 10.05.0670 (/) | BP10050670 | MAT057900 | Filler de calcario para concreto asfaltico | Kg | 19 | 0.05 | 0.95
BP 10.05.0700 (A) | BP10050700A | MAT057900 | Filler de calcario para concreto asfaltico | Kg | 3.29 | 0.05 | 0.17
BP 10.05.0703 (A) | BP10050703A | MAT057900 | Filler de calcario para concreto asfaltico | Kg | 4.606 | 0.05 | 0.24
AD 30.05.0050 (A) | AD30050050A | MAT057950 | Filme com 12 poses | un | 7.5 | 6.3 | 47.25
SE 20.15.0050 (/) | SE20150050 | MAT057950 | Filme com 12 poses | un | 0.08 | 6.3 | 0.51
SE 35.05.0300 (/) | SE35050300 | MAT058000 | Filme com 36 poses | un | 0.001527 | 9.08 | 0.02
SE 35.05.0350 (/) | SE35050350 | MAT058000 | Filme com 36 poses | un | 0.001527 | 9.08 | 0.02
SE 35.05.0400 (/) | SE35050400 | MAT058000 | Filme com 36 poses | un | 0.001527 | 9.08 | 0.02
SE 35.05.0450 (/) | SE35050450 | MAT058000 | Filme com 36 poses | un | 0.001527 | 9.08 | 0.02
SE 35.05.0700 (/) | SE35050700 | MAT058000 | Filme com 36 poses | un | 0.002 | 9.08 | 0.02
SE 35.05.0800 (/) | SE35050800 | MAT058000 | Filme com 36 poses | un | 0.0555 | 9.08 | 0.51
IT 40.05.0500 (/) | IT40050500 | MAT058050 | Filtro autolimpante, para AAC (Aproveitamente de Agua de Chuva), para areas ate 200m2, modelo VF1 | un | 1 | 1874.36 | 1874.36
IT 40.05.0550 (/) | IT40050550 | MAT058100 | Filtro autolimpante, para AAC (Aproveitamente de Agua de Chuva), para areas ate 1500m2, modelo VF6 | un | 1 | 10939.2 | 10939.2
AP 55.05.0050 (A) | AP55050050A | MAT058110 | Filtro industrial, com vazao de 1000l/h, Lider ou similar | un | 1 | 161.8 | 161.8
AP 55.05.0100 (A) | AP55050100A | MAT058120 | Filtro residencial, de metal, esmaltado, com 1 vela e registro | un | 1 | 31.76 | 31.76
AP 55.05.0150 (A) | AP55050150A | MAT058130 | Filtro termoplastico com areia, modelo 19TP-2, Jacuzzi ou similar | un | 1 | 884.45 | 884.45
IT 05.98.0200 (/) | IT05980200 | MAT058150 | Finca pino de aco cravado, calibre 22, longo | un | 1 | 0.37 | 0.37
RV 10.30.0103 (/) | RV10300103 | MAT058150 | Finca pino de aco cravado, calibre 22, longo | un | 4 | 0.37 | 1.48
ST 60.40.0400 (/) | ST60400400 | MAT058200 | Fio de cobre de espinar, encapado | m | 1 | 0.06 | 0.06
IT 25.42.0106 (/) | IT25420106 | MAT058250 | Fio de cobre flexivel, paralelo, 300V, PVC/70oC, de (2x1,50mm2) | m | 1 | 0.63 | 0.63
AD 20.05.0200 (A) | AD20050200A | MAT058300 | Fio de cobre flexivel, paralelo, 300V, PVC/70oC, de (2x2,5mm2) | m | 0.5 | 1.07 | 0.54
AD 20.05.0250 (A) | AD20050250A | MAT058300 | Fio de cobre flexivel, paralelo, 300V, PVC/70oC, de (2x2,5mm2) | m | 0.5 | 1.07 | 0.54
IT 25.20.0150 (A) | IT25200150A | MAT058300 | Fio de cobre flexivel, paralelo, 300V, PVC/70oC, de (2x2,5mm2) | m | 12 | 1.07 | 12.84
IT 25.26.0150 (A) | IT25260150A | MAT058300 | Fio de cobre flexivel, paralelo, 300V, PVC/70oC, de (2x2,5mm2) | m | 12 | 1.07 | 12.84
IT 25.28.0100 (A) | IT25280100A | MAT058300 | Fio de cobre flexivel, paralelo, 300V, PVC/70oC, de (2x2,5mm2) | m | 12 | 1.07 | 12.84
IT 25.42.0109 (/) | IT25420109 | MAT058300 | Fio de cobre flexivel, paralelo, 300V, PVC/70oC, de (2x2,5mm2) | m | 1 | 1.07 | 1.07
IT 20.05.0150 (/) | IT20050150 | MAT058350 | Fio de cobre flexivel, paralelo, 300V, PVC/70oC, de (2x4mm2) | m | 30 | 1.55 | 46.5
IT 25.42.0112 (/) | IT25420112 | MAT058350 | Fio de cobre flexivel, paralelo, 300V, PVC/70oC, de (2x4mm2) | m | 1 | 1.55 | 1.55
IT 25.44.0053 (/) | IT25440053 | MAT058400 | Fio de cobre nu, de 1mm2 | m | 1.1 | 0.16 | 0.18
IT 25.44.0056 (/) | IT25440056 | MAT058450 | Fio de cobre nu, de 1,50mm2 | m | 1.1 | 0.25 | 0.28
IT 25.26.0250 (/) | IT25260250 | MAT058500 | Fio de cobre nu, de 2,50mm2 | m | 25 | 0.4 | 10
IT 25.26.0300 (/) | IT25260300 | MAT058500 | Fio de cobre nu, de 2,50mm2 | m | 30 | 0.4 | 12
IT 25.44.0059 (/) | IT25440059 | MAT058500 | Fio de cobre nu, de 2,50mm2 | m | 1.1 | 0.4 | 0.44
IT 25.44.0062 (/) | IT25440062 | MAT058550 | Fio de cobre nu, de 4mm2 | m | 1.1 | 0.67 | 0.74
IT 25.44.0065 (/) | IT25440065 | MAT058600 | Fio de cobre nu, de 6mm2 | m | 1.1 | 0.55 | 0.61
IT 25.44.0068 (/) | IT25440068 | MAT058650 | Fio de cobre nu, de 10mm2 | m | 1.1 | 1.36 | 1.5
IT 25.66.0300 (B) | IT25660300B | MAT058650 | Fio de cobre nu, de 10mm2 | m | 14.7 | 1.36 | 20
IP 20.05.0156 (/) | IP20050156 | MAT058700 | Fio de cobre nu, de 16mm2 | m | 4.5 | 2.18 | 9.81
IP 20.05.0203 (/) | IP20050203 | MAT058700 | Fio de cobre nu, de 16mm2 | m | 3.5 | 2.18 | 7.63
IT 25.44.0071 (/) | IT25440071 | MAT058700 | Fio de cobre nu, de 16mm2 | m | 1.1 | 2.18 | 2.4
IT 25.66.0200 (A) | IT25660200A | MAT058700 | Fio de cobre nu, de 16mm2 | m | 0.1 | 2.18 | 0.22
IT 25.66.0250 (A) | IT25660250A | MAT058700 | Fio de cobre nu, de 16mm2 | m | 0.2 | 2.18 | 0.44
IT 25.42.0053 (/) | IT25420053 | MAT058750 | Fio de cobre rigido, 750V, PVC/70oC, 1mm2 | m | 1 | 0.22 | 0.22
EQ 35.15.0250 (/) | EQ35150250 | MAT058800 | Fio de cobre rigido, 750V, PVC/70oC, 1,50mm2 | m | 10 | 0.26 | 2.6
IT 25.20.0501 (/) | IT25200501 | MAT058800 | Fio de cobre rigido, 750V, PVC/70oC, 1,50mm2 | m | 50 | 0.26 | 13
IT 25.20.0504 (/) | IT25200504 | MAT058800 | Fio de cobre rigido, 750V, PVC/70oC, 1,50mm2 | m | 20 | 0.26 | 5.2
IT 25.42.0056 (/) | IT25420056 | MAT058800 | Fio de cobre rigido, 750V, PVC/70oC, 1,50mm2 | m | 1 | 0.26 | 0.26
AD 20.05.0050 (B) | AD20050050B | MAT058850 | Fio de cobre rigido, 750V, PVC/70oC, 2,50mm2 | m | 0.6951 | 0.39 | 0.28
AD 20.05.0100 (A) | AD20050100A | MAT058850 | Fio de cobre rigido, 750V, PVC/70oC, 2,50mm2 | m | 1.836 | 0.39 | 0.72
AD 20.05.0200 (A) | AD20050200A | MAT058850 | Fio de cobre rigido, 750V, PVC/70oC, 2,50mm2 | m | 4.8 | 0.39 | 1.88
AD 20.05.0250 (A) | AD20050250A | MAT058850 | Fio de cobre rigido, 750V, PVC/70oC, 2,50mm2 | m | 4.5 | 0.39 | 1.76
AD 20.25.0400 (/) | AD20250400 | MAT058850 | Fio de cobre rigido, 750V, PVC/70oC, 2,50mm2 | m | 10 | 0.39 | 3.9
AP 10.10.0053 (A) | AP10100053A | MAT058850 | Fio de cobre rigido, 750V, PVC/70oC, 2,50mm2 | m | 24 | 0.39 | 9.36
EQ 35.15.0350 (/) | EQ35150350 | MAT058850 | Fio de cobre rigido, 750V, PVC/70oC, 2,50mm2 | m | 10 | 0.39 | 3.9
IT 25.20.0100 (/) | IT25200100 | MAT058850 | Fio de cobre rigido, 750V, PVC/70oC, 2,50mm2 | m | 12 | 0.39 | 4.68
IT 25.20.0103 (/) | IT25200103 | MAT058850 | Fio de cobre rigido, 750V, PVC/70oC, 2,50mm2 | m | 12 | 0.39 | 4.68
IT 25.20.0106 (/) | IT25200106 | MAT058850 | Fio de cobre rigido, 750V, PVC/70oC, 2,50mm2 | m | 12 | 0.39 | 4.68
IT 25.20.0200 (/) | IT25200200 | MAT058850 | Fio de cobre rigido, 750V, PVC/70oC, 2,50mm2 | m | 33 | 0.39 | 12.87
IT 25.20.0250 (/) | IT25200250 | MAT058850 | Fio de cobre rigido, 750V, PVC/70oC, 2,50mm2 | m | 50 | 0.39 | 19.5
IT 25.20.0300 (/) | IT25200300 | MAT058850 | Fio de cobre rigido, 750V, PVC/70oC, 2,50mm2 | m | 50 | 0.39 | 19.5
IT 25.20.0303 (/) | IT25200303 | MAT058850 | Fio de cobre rigido, 750V, PVC/70oC, 2,50mm2 | m | 50 | 0.39 | 19.5
IT 25.20.0350 (/) | IT25200350 | MAT058850 | Fio de cobre rigido, 750V, PVC/70oC, 2,50mm2 | m | 57 | 0.39 | 22.23
IT 25.20.0353 (/) | IT25200353 | MAT058850 | Fio de cobre rigido, 750V, PVC/70oC, 2,50mm2 | m | 57 | 0.39 | 22.23
IT 25.20.0400 (/) | IT25200400 | MAT058850 | Fio de cobre rigido, 750V, PVC/70oC, 2,50mm2 | m | 66 | 0.39 | 25.74
IT 25.20.0403 (/) | IT25200403 | MAT058850 | Fio de cobre rigido, 750V, PVC/70oC, 2,50mm2 | m | 66 | 0.39 | 25.74
IT 25.20.0450 (/) | IT25200450 | MAT058850 | Fio de cobre rigido, 750V, PVC/70oC, 2,50mm2 | m | 80 | 0.39 | 31.2
IT 25.22.0050 (/) | IT25220050 | MAT058850 | Fio de cobre rigido, 750V, PVC/70oC, 2,50mm2 | m | 20 | 0.39 | 7.8
IT 25.22.0053 (/) | IT25220053 | MAT058850 | Fio de cobre rigido, 750V, PVC/70oC, 2,50mm2 | m | 20 | 0.39 | 7.8
IT 25.26.0050 (/) | IT25260050 | MAT058850 | Fio de cobre rigido, 750V, PVC/70oC, 2,50mm2 | m | 12 | 0.39 | 4.68
IT 25.26.0100 (/) | IT25260100 | MAT058850 | Fio de cobre rigido, 750V, PVC/70oC, 2,50mm2 | m | 12 | 0.39 | 4.68
IT 25.26.0103 (/) | IT25260103 | MAT058850 | Fio de cobre rigido, 750V, PVC/70oC, 2,50mm2 | m | 18 | 0.39 | 7.02
IT 25.26.0106 (/) | IT25260106 | MAT058850 | Fio de cobre rigido, 750V, PVC/70oC, 2,50mm2 | m | 12 | 0.39 | 4.68
IT 25.26.0109 (/) | IT25260109 | MAT058850 | Fio de cobre rigido, 750V, PVC/70oC, 2,50mm2 | m | 12 | 0.39 | 4.68
IT 25.42.0059 (/) | IT25420059 | MAT058850 | Fio de cobre rigido, 750V, PVC/70oC, 2,50mm2 | m | 1 | 0.39 | 0.39
AD 20.05.0100 (A) | AD20050100A | MAT058900 | Fio de cobre rigido, 750V, PVC/70oC, 4mm2 | m | 1.377 | 0.62 | 0.86
IT 25.22.0150 (A) | IT25220150A | MAT058900 | Fio de cobre rigido, 750V, PVC/70oC, 4mm2 | m | 21 | 0.62 | 13.02
IT 25.42.0062 (/) | IT25420062 | MAT058900 | Fio de cobre rigido, 750V, PVC/70oC, 4mm2 | m | 1 | 0.62 | 0.62
AD 20.05.0100 (A) | AD20050100A | MAT058950 | Fio de cobre rigido, 750V, PVC/70oC, 6mm2 | m | 30 | 1.05 | 31.5
AP 10.05.0050 (A) | AP10050050A | MAT058950 | Fio de cobre rigido, 750V, PVC/70oC, 6mm2 | m | 20 | 1.05 | 21
EQ 35.15.0500 (/) | EQ35150500 | MAT058950 | Fio de cobre rigido, 750V, PVC/70oC, 6mm2 | m | 10 | 1.05 | 10.5
IT 25.22.0500 (A) | IT25220500A | MAT058950 | Fio de cobre rigido, 750V, PVC/70oC, 6mm2 | m | 21 | 1.05 | 22.05
IT 25.42.0065 (/) | IT25420065 | MAT058950 | Fio de cobre rigido, 750V, PVC/70oC, 6mm2 | m | 1 | 1.05 | 1.05
IT 25.22.0550 (/) | IT25220550 | MAT059000 | Fio de cobre rigido, 750V, PVC/70oC, 10mm2 | m | 20 | 1.63 | 32.6
IT 25.42.0068 (/) | IT25420068 | MAT059000 | Fio de cobre rigido, 750V, PVC/70oC, 10mm2 | m | 1 | 1.63 | 1.63
ST 60.20.0550 (/) | ST60200550 | MAT059000 | Fio de cobre rigido, 750V, PVC/70oC, 10mm2 | m | 1.05 | 1.63 | 1.72
PJ 15.05.0700 (/) | PJ15050700 | MAT059050 | Fio de nylon para pedreiro, rolo com 100m, Monofil ou similar | m | 1.35 | 0.01 | 0.02
IT 25.38.0300 (/) | IT25380300 | MAT059100 | Fio telefonico de cobre, tipo FE-100, de 1mm2 | m | 1 | 0.54 | 0.54
ST 60.40.0500 (/) | ST60400500 | MAT059100 | Fio telefonico de cobre, tipo FE-100, de 1mm2 | m | 1 | 0.54 | 0.54
PT 05.25.0112 (/) | PT05250112 | MAT059150 | Fita crepe em rolo de (19mmx50m) | un | 0.22 | 1.46 | 0.33
PT 05.45.0040 (/) | PT05450040 | MAT059150 | Fita crepe em rolo de (19mmx50m) | un | 0.22 | 1.46 | 0.33
PT 05.45.0050 (/) | PT05450050 | MAT059150 | Fita crepe em rolo de (19mmx50m) | un | 0.22 | 1.46 | 0.33
SC 35.15.0020 (/) | SC35150020 | MAT059150 | Fita crepe em rolo de (19mmx50m) | un | 2 | 1.46 | 2.92
SC 35.15.0325 (/) | SC35150325 | MAT059150 | Fita crepe em rolo de (19mmx50m) | un | 0.25 | 1.46 | 0.37
SC 35.15.1000 (/) | SC35151000 | MAT059150 | Fita crepe em rolo de (19mmx50m) | un | 0.25 | 1.46 | 0.37
ST 70.25.0050 (/) | ST70250050 | MAT059200 | Fita de aco galvanizado, de (19x0,50)mm | Kg | 1 | 6.72 | 6.72
IP 20.05.0153 (/) | IP20050153 | MAT059250 | Fita de aco inoxidavel, AISI 304, de (12,70x0,70)mm | m | 3.5 | 1.73 | 6.06
CI 05.55.0050 (A) | CI05550050A | MAT059300 | Fita de amarracao em aluminio, de (10x1)mm | m | 1.6 | 0.4 | 0.64
CI 05.40.0400 (A) | CI05400400A | MAT059350 | Fita de vedacao em PVC expandido, cor preta, de (15x3)mm, para sobreposicao de telha | m | 0.8 | 0.22 | 0.18
CI 05.40.0403 (A) | CI05400403A | MAT059350 | Fita de vedacao em PVC expandido, cor preta, de (15x3)mm, para sobreposicao de telha | m | 0.8 | 0.22 | 0.18
CI 05.40.0400 (A) | CI05400400A | MAT059400 | Fita de vedacao/isolamento em PVC expandido, cor preta, de (40x3)mm, para sobreposicao de telha | m | 0.71 | 0.61 | 0.44
CI 05.40.0403 (A) | CI05400403A | MAT059400 | Fita de vedacao/isolamento em PVC expandido, cor preta, de (40x3)mm, para sobreposicao de telha | m | 0.71 | 0.61 | 0.44
AD 20.05.0050 (B) | AD20050050B | MAT059450 | Fita isolante de (19mmx20m) | un | 0.0534 | 2.82 | 0.16
AD 20.05.0100 (A) | AD20050100A | MAT059450 | Fita isolante de (19mmx20m) | un | 0.046 | 2.82 | 0.13
AD 20.05.0200 (A) | AD20050200A | MAT059450 | Fita isolante de (19mmx20m) | un | 0.1 | 2.82 | 0.29
AD 20.05.0250 (A) | AD20050250A | MAT059450 | Fita isolante de (19mmx20m) | un | 0.1 | 2.82 | 0.29
AP 10.30.0050 (A) | AP10300050A | MAT059450 | Fita isolante de (19mmx20m) | un | 0.3 | 2.82 | 0.85
AP 10.30.0059 (A) | AP10300059A | MAT059450 | Fita isolante de (19mmx20m) | un | 0.4 | 2.82 | 1.13
IP 55.05.0100 (/) | IP55050100 | MAT059450 | Fita isolante de (19mmx20m) | un | 1 | 2.82 | 2.82
IT 20.05.0150 (/) | IT20050150 | MAT059450 | Fita isolante de (19mmx20m) | un | 0.035 | 2.82 | 0.1
IT 25.20.0150 (A) | IT25200150A | MAT059450 | Fita isolante de (19mmx20m) | un | 0.2 | 2.82 | 0.57
IT 25.26.0150 (A) | IT25260150A | MAT059450 | Fita isolante de (19mmx20m) | un | 0.2 | 2.82 | 0.57
IT 25.28.0100 (A) | IT25280100A | MAT059450 | Fita isolante de (19mmx20m) | un | 0.2 | 2.82 | 0.57
IT 25.32.0053 (/) | IT25320053 | MAT059450 | Fita isolante de (19mmx20m) | un | 0.014 | 2.82 | 0.04
IT 25.32.0056 (/) | IT25320056 | MAT059450 | Fita isolante de (19mmx20m) | un | 0.014 | 2.82 | 0.04
IT 25.32.0059 (/) | IT25320059 | MAT059450 | Fita isolante de (19mmx20m) | un | 0.014 | 2.82 | 0.04
IT 25.32.0062 (/) | IT25320062 | MAT059450 | Fita isolante de (19mmx20m) | un | 0.014 | 2.82 | 0.04
IT 25.34.0053 (/) | IT25340053 | MAT059450 | Fita isolante de (19mmx20m) | un | 0.014 | 2.82 | 0.04
IT 25.34.0059 (/) | IT25340059 | MAT059450 | Fita isolante de (19mmx20m) | un | 0.014 | 2.82 | 0.04
IT 25.34.0068 (/) | IT25340068 | MAT059450 | Fita isolante de (19mmx20m) | un | 0.015 | 2.82 | 0.05
IT 25.34.0071 (/) | IT25340071 | MAT059450 | Fita isolante de (19mmx20m) | un | 0.015 | 2.82 | 0.05
IT 25.34.0080 (/) | IT25340080 | MAT059450 | Fita isolante de (19mmx20m) | un | 0.02 | 2.82 | 0.06
IT 25.34.0357 (/) | IT25340357 | MAT059450 | Fita isolante de (19mmx20m) | un | 0.014 | 2.82 | 0.04
IT 25.42.0053 (/) | IT25420053 | MAT059450 | Fita isolante de (19mmx20m) | un | 0.014 | 2.82 | 0.04
IT 25.42.0056 (/) | IT25420056 | MAT059450 | Fita isolante de (19mmx20m) | un | 0.014 | 2.82 | 0.04
IT 25.42.0059 (/) | IT25420059 | MAT059450 | Fita isolante de (19mmx20m) | un | 0.014 | 2.82 | 0.04
IT 25.42.0062 (/) | IT25420062 | MAT059450 | Fita isolante de (19mmx20m) | un | 0.014 | 2.82 | 0.04
IT 25.42.0065 (/) | IT25420065 | MAT059450 | Fita isolante de (19mmx20m) | un | 0.014 | 2.82 | 0.04
IT 25.42.0068 (/) | IT25420068 | MAT059450 | Fita isolante de (19mmx20m) | un | 0.014 | 2.82 | 0.04
IT 25.42.0106 (/) | IT25420106 | MAT059450 | Fita isolante de (19mmx20m) | un | 0.028 | 2.82 | 0.08
IT 25.42.0109 (/) | IT25420109 | MAT059450 | Fita isolante de (19mmx20m) | un | 0.028 | 2.82 | 0.08
IT 35.05.0050 (A) | IT35050050A | MAT059450 | Fita isolante de (19mmx20m) | un | 0.5 | 2.82 | 1.41
MP 20.05.0100 (A) | MP20050100A | MAT059450 | Fita isolante de (19mmx20m) | un | 0.38 | 2.82 | 1.08
MP 20.05.0150 (A) | MP20050150A | MAT059450 | Fita isolante de (19mmx20m) | un | 0.38 | 2.82 | 1.08
IP 55.05.0050 (/) | IP55050050 | MAT059500 | Fita isolante de (19mmx10m), auto fusao | un | 1 | 8.04 | 8.04
IT 02.05.0201 (/) | IT02050201 | MAT059500 | Fita isolante de (19mmx10m), auto fusao | un | 0.12 | 8.04 | 0.97
IT 02.05.0201 (/) | IT02050201 | MAT059550 | Fita de metal perfurada de (17mmx30m) com espessura de 1,9mm | rolo | 0.1 | 15 | 1.5
IT 05.98.0200 (/) | IT05980200 | MAT059550 | Fita de metal perfurada de (17mmx30m) com espessura de 1,9mm | rolo | 0.03 | 15 | 0.45
MT 05.40.0100 (/) | MT05400100 | MAT059600 | Fita plastica, zebrada, amarela e preta, rolo de 200m | m | 1 | 0.04 | 0.04
MT 05.40.0150 (/) | MT05400150 | MAT059600 | Fita plastica, zebrada, amarela e preta, rolo de 200m | m | 1 | 0.04 | 0.04
AP 05.05.0153 (A) | AP05050153A | MAT059650 | Fita teflon, veda rosca, em rolo de (1/2"x50m) | un | 0.1 | 1.59 | 0.16
AP 05.10.0150 (A) | AP05100150A | MAT059650 | Fita teflon, veda rosca, em rolo de (1/2"x50m) | un | 0.1 | 1.59 | 0.16
AP 05.20.0206 (A) | AP05200206A | MAT059650 | Fita teflon, veda rosca, em rolo de (1/2"x50m) | un | 0.05 | 1.59 | 0.08
AP 05.20.0253 (A) | AP05200253A | MAT059650 | Fita teflon, veda rosca, em rolo de (1/2"x50m) | un | 0.05 | 1.59 | 0.08
AP 10.30.0050 (A) | AP10300050A | MAT059650 | Fita teflon, veda rosca, em rolo de (1/2"x50m) | un | 0.6 | 1.59 | 0.96
AP 10.30.0059 (A) | AP10300059A | MAT059650 | Fita teflon, veda rosca, em rolo de (1/2"x50m) | un | 0.6 | 1.59 | 0.96
IT 05.10.0100 (A) | IT05100100A | MAT059650 | Fita teflon, veda rosca, em rolo de (1/2"x50m) | un | 0.05 | 1.59 | 0.08
IT 05.10.0103 (A) | IT05100103A | MAT059650 | Fita teflon, veda rosca, em rolo de (1/2"x50m) | un | 0.05 | 1.59 | 0.08
IT 05.65.0750 (/) | IT05650750 | MAT059700 | Fita teflon, veda rosca, em rolo de (3/4"x50m) | un | 0.008 | 2.03 | 0.02
IT 05.65.0762 (/) | IT05650762 | MAT059700 | Fita teflon, veda rosca, em rolo de (3/4"x50m) | un | 0.012 | 2.03 | 0.03
IT 10.10.0050 (/) | IT10100050 | MAT059700 | Fita teflon, veda rosca, em rolo de (3/4"x50m) | un | 0.012 | 2.03 | 0.03
IT 10.10.0100 (/) | IT10100100 | MAT059700 | Fita teflon, veda rosca, em rolo de (3/4"x50m) | un | 0.127 | 2.03 | 0.26
IT 10.10.0150 (/) | IT10100150 | MAT059700 | Fita teflon, veda rosca, em rolo de (3/4"x50m) | un | 0.067 | 2.03 | 0.14
IT 10.10.0200 (/) | IT10100200 | MAT059700 | Fita teflon, veda rosca, em rolo de (3/4"x50m) | un | 0.43 | 2.03 | 0.88
MP 20.05.0100 (A) | MP20050100A | MAT059700 | Fita teflon, veda rosca, em rolo de (3/4"x50m) | un | 0.25 | 2.03 | 0.51
MP 20.05.0150 (A) | MP20050150A | MAT059700 | Fita teflon, veda rosca, em rolo de (3/4"x50m) | un | 0.25 | 2.03 | 0.51
IT 05.10.0106 (A) | IT05100106A | MAT059750 | Fita teflon, veda rosca, em rolo de (1"x50m) | un | 0.05 | 3.48 | 0.18
IT 05.10.0109 (A) | IT05100109A | MAT059750 | Fita teflon, veda rosca, em rolo de (1"x50m) | un | 0.05 | 3.48 | 0.18
IT 05.10.0112 (A) | IT05100112A | MAT059750 | Fita teflon, veda rosca, em rolo de (1"x50m) | un | 0.05 | 3.48 | 0.18
IT 05.10.0115 (A) | IT05100115A | MAT059750 | Fita teflon, veda rosca, em rolo de (1"x50m) | un | 0.05 | 3.48 | 0.18
IT 05.10.0118 (A) | IT05100118A | MAT059750 | Fita teflon, veda rosca, em rolo de (1"x50m) | un | 0.05 | 3.48 | 0.18
IT 05.10.0121 (A) | IT05100121A | MAT059750 | Fita teflon, veda rosca, em rolo de (1"x50m) | un | 0.05 | 3.48 | 0.18
IT 05.10.0124 (A) | IT05100124A | MAT059750 | Fita teflon, veda rosca, em rolo de (1"x50m) | un | 0.05 | 3.48 | 0.18
IT 05.20.0500 (/) | IT05200500 | MAT059750 | Fita teflon, veda rosca, em rolo de (1"x50m) | un | 4 | 3.48 | 13.92
IT 10.30.0109 (A) | IT10300109A | MAT059750 | Fita teflon, veda rosca, em rolo de (1"x50m) | un | 0.05 | 3.48 | 0.18
IT 10.30.0112 (A) | IT10300112A | MAT059750 | Fita teflon, veda rosca, em rolo de (1"x50m) | un | 0.05 | 3.48 | 0.18
IT 10.40.0053 (A) | IT10400053A | MAT059750 | Fita teflon, veda rosca, em rolo de (1"x50m) | un | 0.1 | 3.48 | 0.35
IT 10.40.0056 (A) | IT10400056A | MAT059750 | Fita teflon, veda rosca, em rolo de (1"x50m) | un | 0.1 | 3.48 | 0.35
IT 10.40.0059 (A) | IT10400059A | MAT059750 | Fita teflon, veda rosca, em rolo de (1"x50m) | un | 0.1 | 3.48 | 0.35
IT 10.40.0062 (A) | IT10400062A | MAT059750 | Fita teflon, veda rosca, em rolo de (1"x50m) | un | 0.1 | 3.48 | 0.35
PJ 10.05.0075 (/) | PJ10050075 | MAT059800 | Fitilho de nylon, redondo, na cor branca | Kg | 0.005 | 9.45 | 0.05
PJ 99.99.0100 (/) | PJ99990100 | MAT059800 | Fitilho de nylon, redondo, na cor branca | Kg | 1 | 9.45 | 9.45
IT 25.18.0050 (A) | IT25180050A | MAT059850 | Fixacao - Barra de tirante rosqueada galvanizada, de 1/4" | m | 1 | 1.03 | 1.03
IT 25.18.0100 (A) | IT25180100A | MAT059850 | Fixacao - Barra de tirante rosqueada galvanizada, de 1/4" | m | 1 | 1.03 | 1.03
CI 05.43.0050 (/) | CI05430050 | MAT059900 | Fixacao - Conjunto de vedacao elastica, para telha trapezoidal, de 5/16" | un | 0.606 | 0.3 | 0.19
CI 05.40.0100 (/) | CI05400100 | MAT059950 | Fixacao - Gancho de aluminio para fixacao de telha de (250mm x 1/4") com porca e arruela | un | 3 | 0.53 | 1.59
IP 10.10.0400 (A) | IP10100400A | MAT060000 | Fixacao - Gancho de suspensao | un | 3 | 3.48 | 10.44
IT 25.18.0050 (A) | IT25180050A | MAT060000 | Fixacao - Gancho de suspensao | un | 1 | 3.48 | 3.48
IT 25.18.0100 (A) | IT25180100A | MAT060000 | Fixacao - Gancho de suspensao | un | 1 | 3.48 | 3.48
CI 05.40.0150 (/) | CI05400150 | MAT060050 | Fixacao - Gancho em aco galvanizado de (1/4" x 150mm), com porca e arruelas | un | 3 | 0.28 | 0.84
ET 75.05.0200 (/) | ET75050200 | MAT060100 | Fixacao - Gancho de mangueira, para bomba injetora manual Putzmeister ou similar | un | 0.000364 | 171 | 0.07
ET 75.05.0203 (/) | ET75050203 | MAT060100 | Fixacao - Gancho de mangueira, para bomba injetora manual Putzmeister ou similar | un | 0.000207 | 171 | 0.04
ET 75.05.0206 (/) | ET75050206 | MAT060100 | Fixacao - Gancho de mangueira, para bomba injetora manual Putzmeister ou similar | un | 0.000116 | 171 | 0.02
CI 05.35.0050 (A) | CI05350050A | MAT060150 | Fixacao - Goiva trapezoidal de ferro galvanizado, de 5/16" | un | 3 | 0.1 | 0.3
CI 05.43.0050 (/) | CI05430050 | MAT060150 | Fixacao - Goiva trapezoidal de ferro galvanizado, de 5/16" | un | 1.987 | 0.1 | 0.2
IP 10.10.0553 (/) | IP10100553 | MAT060200 | Fixacao - Grampo de linha viva em bronze fundido, acabamento estanhado, para cabo de 16 a 120mm | un | 3 | 13.65 | 40.95
IP 10.30.1100 (/) | IP10301100 | MAT060200 | Fixacao - Grampo de linha viva em bronze fundido, acabamento estanhado, para cabo de 16 a 120mm | un | 1 | 13.65 | 13.65
IP 35.20.0203 (/) | IP35200203 | MAT060250 | Fixacao - Grampo em aco carbono zincado, tipo "U", rosca de 76mm, de 5/8", no 5 | un | 4 | 22.3 | 89.2
IP 50.35.0200 (/) | IP50350200 | MAT060250 | Fixacao - Grampo em aco carbono zincado, tipo "U", rosca de 76mm, de 5/8", no 5 | un | 2 | 22.3 | 44.6
IP 50.35.0203 (/) | IP50350203 | MAT060250 | Fixacao - Grampo em aco carbono zincado, tipo "U", rosca de 76mm, de 5/8", no 5 | un | 2 | 22.3 | 44.6
IP 50.35.0250 (/) | IP50350250 | MAT060250 | Fixacao - Grampo em aco carbono zincado, tipo "U", rosca de 76mm, de 5/8", no 5 | un | 2 | 22.3 | 44.6
IP 50.35.0300 (/) | IP50350300 | MAT060250 | Fixacao - Grampo em aco carbono zincado, tipo "U", rosca de 76mm, de 5/8", no 5 | un | 2 | 22.3 | 44.6
IP 55.10.0512 (/) | IP55100512 | MAT060250 | Fixacao - Grampo em aco carbono zincado, tipo "U", rosca de 76mm, de 5/8", no 5 | un | 1 | 22.3 | 22.3
IT 25.72.0500 (/) | IT25720500 | MAT060250 | Fixacao - Grampo em aco carbono zincado, tipo "U", rosca de 76mm, de 5/8", no 5 | un | 4 | 22.3 | 89.2
AL 10.05.1150 (/) | AL10051150 | MAT060300 | Fixacao - Grampo para arame farpado 9BWG | Kg | 0.25 | 3.28 | 0.82
SC 40.05.0050 (/) | SC40050050 | MAT060300 | Fixacao - Grampo para arame farpado 9BWG | Kg | 0.006 | 3.28 | 0.02
SC 40.05.0100 (/) | SC40050100 | MAT060300 | Fixacao - Grampo para arame farpado 9BWG | Kg | 0.006 | 3.28 | 0.02
SC 40.05.0150 (/) | SC40050150 | MAT060300 | Fixacao - Grampo para arame farpado 9BWG | Kg | 0.03 | 3.28 | 0.1
CI 05.43.0050 (/) | CI05430050 | MAT060350 | Fixacao - Pino reto de ferro galvanizado, com porca , de (5/16" x 300mm) | un | 1.987 | 0.45 | 0.9
CI 05.37.0100 (A) | CI05370100A | MAT060400 | Fixacao - Telha de aco galvanizado - equivalente ao elementar MAT030400 | Kg | 0.6 | 3.61 | 2.17
CI 05.37.0150 (A) | CI05370150A | MAT060400 | Fixacao - Telha de aco galvanizado - equivalente ao elementar MAT030400 | Kg | 0.6 | 3.61 | 2.17
CI 05.37.0200 (A) | CI05370200A | MAT060400 | Fixacao - Telha de aco galvanizado - equivalente ao elementar MAT030400 | Kg | 0.6 | 3.61 | 2.17
CI 05.43.0100 (/) | CI05430100 | MAT060450 | Fixacao - Telha de aluminio - equivalente ao elementar MAT095700 | Kg | 0.2 | 13.13 | 2.63
CI 05.55.0220 (/) | CI05550220 | MAT060450 | Fixacao - Telha de aluminio - equivalente ao elementar MAT095700 | Kg | 0.2 | 13.13 | 2.63
CI 05.55.0223 (/) | CI05550223 | MAT060450 | Fixacao - Telha de aluminio - equivalente ao elementar MAT095700 | Kg | 0.2 | 13.13 | 2.63
AD 20.05.0050 (B) | AD20050050B | MAT060500 | Fixacao para bacias e bides de louca composta de parafuso de latao de (48x65)mm, bucha de nylon S-08 | cj | 0.212 | 2.61 | 0.56
AP 05.05.0200 (/) | AP05050200 | MAT060500 | Fixacao para bacias e bides de louca composta de parafuso de latao de (48x65)mm, bucha de nylon S-08 | cj | 1 | 2.61 | 2.61
AP 05.05.0203 (/) | AP05050203 | MAT060500 | Fixacao para bacias e bides de louca composta de parafuso de latao de (48x65)mm, bucha de nylon S-08 | cj | 1 | 2.61 | 2.61
AP 05.05.0450 (/) | AP05050450 | MAT060500 | Fixacao para bacias e bides de louca composta de parafuso de latao de (48x65)mm, bucha de nylon S-08 | cj | 1 | 2.61 | 2.61
AP 05.05.0500 (/) | AP05050500 | MAT060500 | Fixacao para bacias e bides de louca composta de parafuso de latao de (48x65)mm, bucha de nylon S-08 | cj | 1 | 2.61 | 2.61
AP 05.05.0503 (/) | AP05050503 | MAT060500 | Fixacao para bacias e bides de louca composta de parafuso de latao de (48x65)mm, bucha de nylon S-08 | cj | 1 | 2.61 | 2.61
AP 05.05.0509 (/) | AP05050509 | MAT060500 | Fixacao para bacias e bides de louca composta de parafuso de latao de (48x65)mm, bucha de nylon S-08 | cj | 1 | 2.61 | 2.61
AP 05.05.0550 (/) | AP05050550 | MAT060500 | Fixacao para bacias e bides de louca composta de parafuso de latao de (48x65)mm, bucha de nylon S-08 | cj | 1 | 2.61 | 2.61
AP 05.05.0553 (/) | AP05050553 | MAT060500 | Fixacao para bacias e bides de louca composta de parafuso de latao de (48x65)mm, bucha de nylon S-08 | cj | 1 | 2.61 | 2.61
AP 05.05.0450 (/) | AP05050450 | MAT060550 | Fixacao para tanque de louca de 22 e 30 litros, referencia 88510200, Celite ou similar. | cj | 1 | 8 | 8
DR 10.15.0450 (/) | DR10150450 | MAT060600 | Flange cego de ferro fundido ductil, PN-10, diametro nominal de 80mm | un | 1 | 52.87 | 52.87
DR 10.15.0453 (/) | DR10150453 | MAT060650 | Flange cego de ferro fundido ductil, PN-10, diametro nominal de 100mm | un | 1 | 50 | 50
DR 10.15.0456 (/) | DR10150456 | MAT060700 | Flange cego de ferro fundido ductil, PN-10, diametro nominal de 150mm | un | 1 | 60 | 60
DR 10.15.0459 (/) | DR10150459 | MAT060750 | Flange cego de ferro fundido ductil, PN-10, diametro nominal de 200mm | un | 1 | 76 | 76
DR 10.15.0462 (/) | DR10150462 | MAT060800 | Flange cego de ferro fundido ductil, PN-10, diametro nominal de 250mm | un | 1 | 154.97 | 154.97
IT 05.20.0500 (/) | IT05200500 | MAT060850 | Flange de aco galvanizado, padrao ANSI 16.5, classe 150 libras, roscavel, diametro nominal de 1/2" | un | 1 | 3.28 | 3.28
IT 10.15.0300 (B) | IT10150300B | MAT060900 | Flange de aco galvanizado, padrao ANSI 16.5, classe 150 libras, roscavel, diametro nominal de 1" | un | 44 | 5.37 | 236.28
IT 05.20.0500 (/) | IT05200500 | MAT060950 | Flange de aco galvanizado, padrao ANSI 16.5, classe 150 libras, roscavel, diametro nominal de 2" | un | 1 | 12.28 | 12.28
IT 05.65.0515 (/) | IT05650515 | MAT060950 | Flange de aco galvanizado, padrao ANSI 16.5, classe 150 libras, roscavel, diametro nominal de 2" | un | 1 | 12.28 | 12.28
IT 05.20.0500 (/) | IT05200500 | MAT061000 | Flange de aco galvanizado, padrao ANSI 16.5, classe 150 libras, roscavel, diametro nominal de 2 1/2" | un | 2 | 17.45 | 34.9
IT 05.20.0500 (/) | IT05200500 | MAT061050 | Flange de aco galvanizado, padrao ANSI 16.5, classe 150 libras, roscavel, diametro nominal de 3" | un | 2 | 26.32 | 52.64
IT 05.65.0521 (/) | IT05650521 | MAT061100 | Flange de aco galvanizado, padrao ANSI 16.5, classe 150 libras, roscavel, diametro nominal de 4" | un | 1 | 33.3 | 33.3
IT 05.65.0518 (/) | IT05650518 | MAT061150 | Flange de aco galvanizado, padrao ANSI 16.5, classe 150 libras, roscavel, diametro nominal de 6" | un | 1 | 46.37 | 46.37
IT 05.65.0562 (/) | IT05650562 | MAT061150 | Flange de aco galvanizado, padrao ANSI 16.5, classe 150 libras, roscavel, diametro nominal de 6" | un | 1 | 46.37 | 46.37
IT 10.15.0050 (/) | IT10150050 | MAT061150 | Flange de aco galvanizado, padrao ANSI 16.5, classe 150 libras, roscavel, diametro nominal de 6" | un | 2 | 46.37 | 92.74
DR 10.15.0503 (/) | DR10150503 | MAT061200 | Flange de ferro fundido ductil, classe PN-10, diametro nominal de 75mm | un | 1 | 66.96 | 66.96
DR 10.15.0506 (/) | DR10150506 | MAT061250 | Flange de ferro fundido ductil, classe PN-10, diametro nominal de 100mm | un | 1 | 82.5 | 82.5
DR 10.15.0509 (/) | DR10150509 | MAT061300 | Flange de ferro fundido ductil, classe PN-10, diametro nominal de 150mm | un | 1 | 115.57 | 115.57
DR 10.15.0512 (/) | DR10150512 | MAT061350 | Flange de ferro fundido ductil, classe PN-10, diametro nominal de 200mm | un | 1 | 155.15 | 155.15
DR 10.15.0515 (/) | DR10150515 | MAT061400 | Flange de ferro fundido ductil, classe PN-10, diametro nominal de 250mm | un | 1 | 257.12 | 257.12
AD 20.05.0050 (B) | AD20050050B | MAT061450 | Flange de PVC rigido, roscavel, sextavado e sem furos, diametro nominal de 3/4" | un | 0.0427 | 2.11 | 0.1
AD 20.05.0100 (A) | AD20050100A | MAT061450 | Flange de PVC rigido, roscavel, sextavado e sem furos, diametro nominal de 3/4" | un | 0.137 | 2.11 | 0.29
ET 15.15.0100 (/) | ET15150100 | MAT061500 | Forma metalica, para laje, espessura de 0,80mm, vaos ate 4,40m, Steel Deck MF-75, MetForm ou similar | m2 | 1 | 35.82 | 35.82
ET 15.15.0150 (/) | ET15150150 | MAT061550 | Forma metalica, para laje, espessura de 0,95mm, vaos ate 3,75m, Steel Deck MF-75, MetForm ou similar | m2 | 1 | 41.64 | 41.64
ET 15.15.0200 (/) | ET15150200 | MAT061600 | Forma metalica, para laje, espessura de 1,25mm, vaos ate 4,40m, Steel Deck MF-75, MetForm ou similar | m2 | 1 | 53.2 | 53.2
PJ 20.05.0390 (/) | PJ20050390 | MAT061650 | Formicida granulada Mirex ou similar | Kg | 10 | 7.53 | 75.3
AP 60.05.0050 (/) | AP60050050 | MAT061700 | Formiplac ou similar texturizado de (1,25x3,08)m, espessura de 1,30mm | folha | 0.1 | 48.85 | 4.89
ES 10.99.0050 (/) | ES10990050 | MAT061700 | Formiplac ou similar texturizado de (1,25x3,08)m, espessura de 1,30mm | folha | 1 | 48.85 | 48.85
ES 10.99.0300 (A) | ES10990300A | MAT061700 | Formiplac ou similar texturizado de (1,25x3,08)m, espessura de 1,30mm | folha | 2.69 | 48.85 | 131.41
RV 10.45.0100 (/) | RV10450100 | MAT061700 | Formiplac ou similar texturizado de (1,25x3,08)m, espessura de 1,30mm | folha | 0.3 | 48.85 | 14.66
ET 55.05.0100 (B) | ET55050100B | MAT061750 | Fornecimento de vigotas, tijolos e armadura negativa, com sobrecarga de 100kgf/m2, para vao de 4,40m | m2 | 1 | 16 | 16
ET 55.05.0103 (B) | ET55050103B | MAT061800 | Fornecimento de vigotas, tijolos e armadura negativa, com sobrecarga de 350kgf/m2, para vao de 4,10m | m2 | 1 | 17.5 | 17.5
ET 55.05.0156 (A) | ET55050156A | MAT061850 | Fornecimento de vigotas, tijolos e armadura negativa, com sobrecarga de 350kgf/m2, para vao de 5,20m | m2 | 1 | 19.5 | 19.5
ET 55.05.0165 (B) | ET55050165B | MAT061900 | Fornecimento de vigotas, tijolos e armadura negativa, com sobrecarga de 350kgf/m2, para vao de 6,20m | m2 | 1 | 23.84 | 23.84
RV 25.10.0050 (A) | RV25100050A | MAT061950 | Forro acustico, Cirrus, RH-90, de (625x625x19)mm, perfil Javelim, Armstrong ou similar | m2 | 1.05 | 114 | 119.7
RV 25.10.0053 (A) | RV25100053A | MAT062000 | Forro acustico, Fine Fissured, RH-90, de (625x625x16)mm, perfil Javelim, Armstrong ou similar | m2 | 1.05 | 76 | 79.8
RV 10.30.0256 (A) | RV10300256A | MAT062050 | Forro em madeira de Lei, tipo colmeia | m2 | 1.1 | 23.8 | 26.18
RV 10.30.0300 (/) | RV10300300 | MAT062100 | Forro em placas de PVC, cor branca ou gelo, colocado | m2 | 1 | 17.27 | 17.27
RV 10.30.0200 (/) | RV10300200 | MAT062150 | Forro em placas, com la de rocha Fibraroc ou similar, com perfil de ferro branco, colocado | m2 | 1 | 38.5 | 38.5
RV 10.30.0203 (/) | RV10300203 | MAT062200 | Forro pacote, espessura de 12mm, de (248,5x48,5)cm, tirante de arame, Eucatex ou similar, colocado | m2 | 1 | 10.95 | 10.95
PJ 40.10.0050 (/) | PJ40100050 | MAT062250 | Fosfato natural, Araxa ou similar | Kg | 4 | 0.07 | 0.28
PJ 40.10.0350 (/) | PJ40100350 | MAT062250 | Fosfato natural, Araxa ou similar | Kg | 0.5 | 0.07 | 0.04
PJ 40.10.0353 (/) | PJ40100353 | MAT062250 | Fosfato natural, Araxa ou similar | Kg | 0.5 | 0.07 | 0.04
PJ 40.10.0356 (/) | PJ40100356 | MAT062250 | Fosfato natural, Araxa ou similar | Kg | 4 | 0.07 | 0.28
PJ 40.10.0359 (/) | PJ40100359 | MAT062250 | Fosfato natural, Araxa ou similar | Kg | 0.5 | 0.07 | 0.04
IT 15.45.0050 (/) | IT15450050 | MAT062300 | Fossa Inhoff para 05 contribuintes | un | 1 | 300 | 300
IT 15.45.0100 (/) | IT15450100 | MAT062350 | Fossa Inhoff para 10 contribuintes | un | 1 | 345 | 345
IT 15.45.0150 (/) | IT15450150 | MAT062400 | Fossa Inhoff para 50 contribuintes | un | 1 | 1246.36 | 1246.36
IT 15.45.0200 (A) | IT15450200A | MAT062450 | Fossa Inhoff para 100 contribuintes | un | 1 | 1920 | 1920
PJ 25.25.0106 (/) | PJ25250106 | MAT062500 | Frade de ferro fundido, modelo GG-25, com altura de 800mm, Zanata ou similar | un | 1 | 120 | 120
IT 40.05.1000 (/) | IT40051000 | MAT062550 | Freio hidraulico, para AAC (Aproveitamente de Agua de Chuva), de 100mm | un | 1 | 166.47 | 166.47
IT 40.05.1050 (/) | IT40051050 | MAT062600 | Freio hidraulico, para AAC (Aproveitamente de Agua de Chuva), de 200mm | un | 1 | 642.42 | 642.42
IT 40.05.1100 (/) | IT40051100 | MAT062650 | Freio hidraulico, para AAC (Aproveitamente de Agua de Chuva), de 400mm | un | 1 | 751.42 | 751.42
PJ 40.10.0150 (/) | PJ40100150 | MAT062700 | Fungicida para tratamento fitossanitario em arvores, Captan ou similar | Kg | 0.2 | 14.39 | 2.88
PJ 40.10.0350 (/) | PJ40100350 | MAT062700 | Fungicida para tratamento fitossanitario em arvores, Captan ou similar | Kg | 0.4 | 14.39 | 5.76
PJ 40.10.0353 (/) | PJ40100353 | MAT062700 | Fungicida para tratamento fitossanitario em arvores, Captan ou similar | Kg | 0.2 | 14.39 | 2.88
PJ 40.10.0356 (/) | PJ40100356 | MAT062700 | Fungicida para tratamento fitossanitario em arvores, Captan ou similar | Kg | 0.2 | 14.39 | 2.88
IT 25.54.0050 (/) | IT25540050 | MAT062750 | Fusivel cartucho, fixo, de 30A e 250W | un | 1 | 0.35 | 0.35
IT 25.54.0100 (/) | IT25540100 | MAT062800 | Fusivel cartucho, fixo, de 60A e 250W | un | 1 | 0.95 | 0.95
IT 25.54.0300 (/) | IT25540300 | MAT062850 | Fusivel Diazed, com base, tampa, anel e parafuso de ajuste, de 2A Siemens ou similar | un | 1 | 5.75 | 5.75
IT 25.54.0350 (/) | IT25540350 | MAT062900 | Fusivel Diazed, com base, tampa, anel e parafuso de ajuste, de 10A Siemens ou similar | un | 1 | 5.97 | 5.97
IT 25.54.0400 (/) | IT25540400 | MAT062950 | Fusivel Diazed, com base, tampa, anel e parafuso de ajuste, de 16A Siemens ou similar | un | 1 | 5.97 | 5.97
IT 25.54.0450 (/) | IT25540450 | MAT063000 | Fusivel Diazed, com base, tampa, anel e parafuso de ajuste, de 35A Siemens ou similar | un | 1 | 10.95 | 10.95
IT 25.54.0500 (/) | IT25540500 | MAT063050 | Fusivel Diazed, com base, tampa e anel, de 63A Siemens ou similar | un | 1 | 11.47 | 11.47
IT 25.54.0550 (/) | IT25540550 | MAT063100 | Fusivel Diazed, com base, tampa, anel e parafuso de ajuste, de 100A, Siemens ou similar | un | 1 | 13.94 | 13.94
IT 25.54.0600 (/) | IT25540600 | MAT063150 | Fusivel NH, tamanho 00, de 80A | un | 1 | 3.68 | 3.68
IP 40.10.0521 (/) | IP40100521 | MAT063200 | Fusivel NH, tamanho 00, de 125A | un | 1 | 10.3 | 10.3
IP 40.10.0532 (/) | IP40100532 | MAT063250 | Fusivel NH, tamanho 00, de 160A | un | 1 | 10.3 | 10.3
IP 40.10.0500 (/) | IP40100500 | MAT063300 | Fusivel NH, tamanho 1, de 36A | un | 1 | 9.02 | 9.02
IT 25.54.0650 (/) | IT25540650 | MAT063350 | Fusivel NH, tamanho 1, de 200A | un | 1 | 10.1 | 10.1
IT 25.54.0700 (/) | IT25540700 | MAT063400 | Fusivel NH, tamanho 1, de 250A | un | 1 | 10.1 | 10.1
IT 25.66.0150 (B) | IT25660150B | MAT063450 | Fusivel NH, tamanho 3, de 630A | un | 6 | 25.83 | 154.98
IT 25.66.0300 (B) | IT25660300B | MAT063500 | Fusivel faca, de 250V, fixo, de 600A | un | 3 | 35 | 105
ET 25.05.0350 (/) | ET25050350 | MAT063550 | Galpao Dinamic em aco galvanizado, de (22x18)m, pe direito 5m, revestido em PVC, fechamento aboboda | m2 | 1 | 197 | 197
ET 25.05.0400 (/) | ET25050400 | MAT063600 | Galpao Dinamic em aluminio, formato hexagonal, revestido em PVC, diametro 7m, pe direito 2,12m | m2 | 1 | 197 | 197
ES 05.25.0550 (/) | ES05250550 | MAT063650 | Galvanizacao por imersao a quente | t | 0.01 | 970 | 9.7
BP 10.05.0550 (/) | BP10050550 | MAT063700 | Geogrelha de poliester, flexivel, tipo C-40/17, Hatelit, Huesker ou similar | m2 | 1 | 24.8 | 24.8
DR 65.05.0159 (/) | DR65050159 | MAT063750 | Geogrelha flexivel, em poliester de (3,70x100)m, grelha (20x20)mm, tipo 80/30-20, Fortrac ou similar | m2 | 1 | 19.2 | 19.2
DR 65.05.0150 (/) | DR65050150 | MAT063800 | Geogrelha flexivel, em poliester de (3,70x200)m, grelha (20x20)mm, tipo 20/13-20, Fortrac ou similar | m2 | 1 | 9 | 9
DR 65.05.0153 (/) | DR65050153 | MAT063850 | Geogrelha flexivel, em poliester de (3,70x200)m, grelha (20x20)mm, tipo 35/20-20, Fortrac ou similar | m2 | 1 | 9.9 | 9.9
DR 65.05.0156 (/) | DR65050156 | MAT063900 | Geogrelha flexivel, em poliester de (3,70x200)m, grelha (20x20)mm, tipo 55/30-20, Fortrac ou similar | m2 | 1 | 15 | 15
RV 25.10.0100 (A) | RV25100100A | MAT063950 | Gesso acartonado para forro acustico | m2 | 1.05 | 24 | 25.2
RV 05.05.0250 (A) | RV05050250A | MAT064000 | Gesso estuque | Kg | 1610 | 0.34 | 547.4
RV 10.30.0100 (A) | RV10300100A | MAT064000 | Gesso estuque | Kg | 14 | 0.34 | 4.76
RV 10.30.0103 (/) | RV10300103 | MAT064000 | Gesso estuque | Kg | 1.5 | 0.34 | 0.51
AD 20.05.0050 (B) | AD20050050B | MAT064050 | Globo esferico, em vidro, de (4"x6") | un | 0.032 | 4.09 | 0.14
IT 30.05.0300 (A) | IT30050300A | MAT064050 | Globo esferico, em vidro, de (4"x6") | un | 1 | 4.09 | 4.09
PJ 40.10.0200 (/) | PJ40100200 | MAT064100 | Globo Fix ou similar, frasco com 200ml | un | 0.57 | 0.61 | 0.35
PJ 40.10.0350 (/) | PJ40100350 | MAT064100 | Globo Fix ou similar, frasco com 200ml | un | 0.04 | 0.61 | 0.03
PJ 40.10.0353 (/) | PJ40100353 | MAT064100 | Globo Fix ou similar, frasco com 200ml | un | 0.04 | 0.61 | 0.03
PJ 40.10.0356 (/) | PJ40100356 | MAT064100 | Globo Fix ou similar, frasco com 200ml | un | 0.4 | 0.61 | 0.25
PJ 40.10.0359 (/) | PJ40100359 | MAT064100 | Globo Fix ou similar, frasco com 200ml | un | 0.4 | 0.61 | 0.25
PT 05.10.0050 (A) | PT05100050A | MAT064100 | Globo Fix ou similar, frasco com 200ml | un | 0.008 | 0.61 | 0.01
PT 05.10.0100 (/) | PT05100100 | MAT064100 | Globo Fix ou similar, frasco com 200ml | un | 0.015 | 0.61 | 0.01
PT 05.10.0103 (/) | PT05100103 | MAT064100 | Globo Fix ou similar, frasco com 200ml | un | 0.02 | 0.61 | 0.02
PT 05.30.0106 (A) | PT05300106A | MAT064150 | Goma Laca ou similar | Kg | 0.05 | 15 | 0.75
ES 05.25.0150 (/) | ES05250150 | MAT064200 | Grade de ferro em barras quadradas de 3/8", chumbado em alvenaria, colocado | m2 | 1 | 95 | 95
IT 15.65.0050 (/) | IT15650050 | MAT064250 | Grade metalica em aco carbono, galvanizada, normas ASTM-A-123, tipo PS 253-70, de (1120x530)mm | un | 1 | 113.44 | 113.44
IT 15.65.0053 (/) | IT15650053 | MAT064300 | Grade metalica em aco carbono, galvanizada, normas ASTM-A-123, tipo PS 253-70, de (1120x570)mm | un | 1 | 122 | 122
IT 15.65.0100 (/) | IT15650100 | MAT064350 | Grade metalica em aco carbono, galvanizada, normas ASTM-A-123, tipo PS 253-70, de (1190x580)mm | un | 1 | 131.9 | 131.9
IT 15.65.0150 (/) | IT15650150 | MAT064400 | Grade metalica em aco carbono, galvanizada, normas ASTM-A-123, tipo PS 253-70, de (1195x530)mm | un | 1 | 121.03 | 121.03
ES 05.25.0200 (A) | ES05250200A | MAT064450 | Grade pantografica de ferro, perfis de 3/4", altura de 2,20m, correndo sobre canaletas | m2 | 1 | 210 | 210
ES 05.25.0353 (/) | ES05250353 | MAT064500 | Gradil de ferro, altura de 1,20m, barras verticais quadradas de 5/8", inclusive colocacao | m | 1 | 140 | 140
ES 05.25.0603 (/) | ES05250603 | MAT064550 | Gradil eletrofundido, tipo Orsometal, malha de (65x132)mm, pintura eletrostatica verde ou cinza | m2 | 1 | 106.86 | 106.86
ES 05.25.0400 (/) | ES05250400 | MAT064600 | Gradil em aco, com barras redondas de 5/8", pintado com 1 demao de primers cinza | m2 | 1 | 125 | 125
ES 05.25.0500 (/) | ES05250500 | MAT064650 | Gradil em modulos de (1454x1650)mm, malha de (60x132)mm, com pintura eletrostatica cinza grafite | un | 1 | 346.8 | 346.8
ST 80.05.0050 (A) | ST80050050A | MAT064700 | Gradil em painel de tela de (1,50x1)m, moldura tubular de (60x2,65)mm e tela de aco expandido | un | 1 | 675.95 | 675.95
ST 80.05.0100 (A) | ST80050100A | MAT064750 | Gradil em painel para propaganda, de (1,50x1)m, moldura tubular de (60x2,65)mm e chapa de aco | un | 1 | 486.75 | 486.75
ES 05.25.0650 (B) | ES05250650B | MAT064800 | Gradil Nylofor 3D, com altura 2,03m e comprimento de 2,50m, executado em painel de aco galvanizado | un | 0.1971 | 307.68 | 60.65
PJ 25.05.0153 (A) | PJ25050153A | MAT064850 | Grana de granito no 1 preto | Kg | 4.08 | 0.23 | 0.94
RV 15.30.0150 (/) | RV15300150 | MAT064850 | Grana de granito no 1 preto | Kg | 14 | 0.23 | 3.22
RV 15.30.0153 (/) | RV15300153 | MAT064900 | Grana de granito no 1 vermelho | Kg | 14 | 0.25 | 3.5
PJ 25.05.0153 (A) | PJ25050153A | MAT064950 | Grana de marmore Branco Nacional no 1, para marmorite | Kg | 44.34 | 0.21 | 9.32
RV 15.30.0050 (A) | RV15300050A | MAT064950 | Grana de marmore Branco Nacional no 1, para marmorite | Kg | 4.5 | 0.21 | 0.95
RV 15.30.0053 (A) | RV15300053A | MAT064950 | Grana de marmore Branco Nacional no 1, para marmorite | Kg | 5.175 | 0.21 | 1.09
RV 15.30.0100 (/) | RV15300100 | MAT064950 | Grana de marmore Branco Nacional no 1, para marmorite | Kg | 14 | 0.21 | 2.94
RV 15.30.0103 (/) | RV15300103 | MAT064950 | Grana de marmore Branco Nacional no 1, para marmorite | Kg | 15.68 | 0.21 | 3.3
RV 15.30.0200 (/) | RV15300200 | MAT064950 | Grana de marmore Branco Nacional no 1, para marmorite | Kg | 1.5 | 0.21 | 0.32
RV 15.30.0203 (/) | RV15300203 | MAT064950 | Grana de marmore Branco Nacional no 1, para marmorite | Kg | 1.59 | 0.21 | 0.34
RV 15.38.0200 (A) | RV15380200A | MAT064950 | Grana de marmore Branco Nacional no 1, para marmorite | Kg | 20 | 0.21 | 4.2
RV 15.20.0353 (A) | RV15200353A | MAT065000 | Granito Capao Bonito, apicoado, com espessura de 2cm | m2 | 1.05 | 195 | 204.75
RV 15.20.0700 (A) | RV15200700A | MAT065050 | Granito Cinza Andorinha, apicoado, placas de (40x40)cm, com espessura de 3cm | m2 | 1.05 | 95 | 99.75
RV 15.20.0250 (/) | RV15200250 | MAT065100 | Granito Cinza Andorinha, sem acabamento, com espessura de 2cm | m2 | 1 | 67.1 | 67.1
RV 15.38.0200 (A) | RV15380200A | MAT065100 | Granito Cinza Andorinha, sem acabamento, com espessura de 2cm | m2 | 0.333 | 67.1 | 22.35
RV 15.20.0409 (A) | RV15200409A | MAT065150 | Granito Cinza Miracema, Flameado, placas de (40x40)cm, com espessura de 3cm | m2 | 1.05 | 70 | 73.5
RV 15.20.0406 (A) | RV15200406A | MAT065200 | Granito Cinza Miracema, Levigado, placas de (40x40)cm, com espessura de 3cm | m2 | 1.05 | 65 | 68.25
RV 15.20.0412 (A) | RV15200412A | MAT065250 | Granito Cinza Miracema, serrado e face natural, classificado, placas de (40x40)cm, espessura de 3cm | m2 | 1.05 | 16 | 16.8
RV 15.20.0450 (A) | RV15200450A | MAT065300 | Granito Juparana Topazio, polido, placas de (40x40)cm, com espessura de 2cm | m2 | 1.05 | 92.4 | 97.02
RV 15.20.0500 (A) | RV15200500A | MAT065350 | Granito Rosa Madeira, Flameado, placas de (40x40)cm, com espessura de 3cm | m2 | 1.05 | 80 | 84
RV 15.20.0503 (A) | RV15200503A | MAT065400 | Granito Rosa Madeira, Levigado, placas de (40x40)cm, com espessura de 3cm | m2 | 1.05 | 80 | 84
RV 15.20.0506 (A) | RV15200506A | MAT065450 | Granito Rosa Madeira, serrado e face natural, classificado, placas de (40x40)cm, espessura de 3cm | m2 | 1.05 | 30 | 31.5
RV 15.20.0200 (/) | RV15200200 | MAT065500 | Granito rustico, corte manual, placas de (50x50)cm, com espessura de 3 a 4cm | un | 1 | 5.9 | 5.9
RV 15.20.0350 (A) | RV15200350A | MAT065550 | Granito - Placa de granito Capao Bonito, polido, espessura de 2cm | m2 | 1.05 | 117.2 | 123.06
RV 15.20.0400 (/) | RV15200400 | MAT065600 | Granito - Placa de granito Cinza Andorinha, serrado, de (1,50x0,60)m, com espessura de 3cm | m2 | 1 | 134.93 | 134.93
RV 15.20.0403 (/) | RV15200403 | MAT065650 | Granito - Rodape em granito, Cinza Andorinha, medindo: (2x7)cm, com canto reto | m | 1 | 11.13 | 11.13
RV 15.20.0550 (/) | RV15200550 | MAT065700 | Granito - Rodape em granito, Cinza Andorinha, medindo: (2x10)cm, com canto boleado | m | 1.05 | 10.7 | 11.24
RV 15.20.0600 (/) | RV15200600 | MAT065750 | Granito - Soleira de granito Cinza Andorinha, de (3x15)cm | m | 1.05 | 17.92 | 18.82
BP 20.05.0100 (/) | BP20050100 | MAT065800 | Granito - Tento de granito, medindo: (1,00x0,10x0,25)m | m | 1 | 12.5 | 12.5
ES 05.99.0300 (/) | ES05990300 | MAT065850 | Grelha de aco carbono, de (2,40x0,70)m, barra de (1/2"x1/4"), malha de (5x5)cm, colocada | un | 1 | 317.97 | 317.97
IT 02.05.0100 (/) | IT02050100 | MAT065850 | Grelha de aco carbono, de (2,40x0,70)m, barra de (1/2"x1/4"), malha de (5x5)cm, colocada | un | 0.1 | 317.97 | 31.8
DR 35.10.0300 (/) | DR35100300 | MAT065900 | Grelha articulada em ferro fundido, de 13kg, medindo (30x30x1,5)cm, com caixilho de (34x34x3,5)cm | un | 1 | 32 | 32
DR 30.15.0053 (A) | DR30150053A | MAT065950 | Grelha de ferro fundido, de (300x900)mm, tipo pesada, 135Kg | un | 1 | 187.5 | 187.5
DR 30.15.0100 (A) | DR30150100A | MAT065950 | Grelha de ferro fundido, de (300x900)mm, tipo pesada, 135Kg | un | 1 | 187.5 | 187.5
DR 30.15.0103 (A) | DR30150103A | MAT065950 | Grelha de ferro fundido, de (300x900)mm, tipo pesada, 135Kg | un | 1 | 187.5 | 187.5
DR 30.15.0200 (A) | DR30150200A | MAT065950 | Grelha de ferro fundido, de (300x900)mm, tipo pesada, 135Kg | un | 1 | 187.5 | 187.5
DR 35.10.0050 (/) | DR35100050 | MAT065950 | Grelha de ferro fundido, de (300x900)mm, tipo pesada, 135Kg | un | 1 | 187.5 | 187.5
DR 35.10.0100 (/) | DR35100100 | MAT066000 | Grelha de ferro fundido, de (300x900)mm, tipo pesada, 135Kg, articulada | un | 1 | 192.5 | 192.5
IT 20.05.0209 (/) | IT20050209 | MAT066050 | Grelha de ferro fundido, de (500x150)mm, para canaletas 50mm | un | 2 | 49.77 | 99.54
IT 20.10.0050 (/) | IT20100050 | MAT066050 | Grelha de ferro fundido, de (500x150)mm, para canaletas 50mm | un | 2 | 49.77 | 99.54
DR 35.10.0150 (/) | DR35100150 | MAT066100 | Grelha de ferro fundido, de (1000x150)mm, para canaletas 20mm | un | 1 | 18.63 | 18.63
DR 35.10.0153 (/) | DR35100153 | MAT066150 | Grelha de ferro fundido, de (1000x300)mm, para canaletas 20mm | un | 1 | 46.74 | 46.74
DR 35.10.0156 (/) | DR35100156 | MAT066200 | Grelha de ferro fundido, de (1000x400)mm, para canaletas 20mm | un | 1 | 97.98 | 97.98
DR 50.05.0100 (/) | DR50050100 | MAT066250 | Grelha de PVC, reforcada, de (130x500)mm, modelo CGR 130, Supra ou similar | un | 2 | 33.14 | 66.28
DR 50.05.0050 (/) | DR50050050 | MAT066300 | Grelha de PVC, simples, de (130x500)mm, modelo SGR 130, Supra ou similar | un | 2 | 28.44 | 56.88
SC 99.99.0025 (/) | SC99990025 | MAT066350 | Guarita em Fiber-Glass, de (1,00x1,00x2,20)m, modelo Kini, Glaspac ou similar | un | 1 | 1319.2 | 1319.2
SC 99.99.0030 (/) | SC99990030 | MAT066400 | Guarita em Fiber-Glass, de (1,20x1,20x2,30)m, modelo Kini, Glaspac ou similar | un | 1 | 1542.3 | 1542.3
ES 40.05.0350 (/) | ES40050350 | MAT066450 | Guia de latao 3/4" com cantoneira, La Fonte ou similar | un | 2 | 3.42 | 6.84
ES 40.05.0353 (/) | ES40050353 | MAT066450 | Guia de latao 3/4" com cantoneira, La Fonte ou similar | un | 4 | 3.42 | 13.68
ES 15.99.0250 (/) | ES15990250 | MAT066500 | Guiche em aluminio anodizado fosco, tipo guilhotina, medindo (100x100)cm | un | 1 | 215 | 215
AD 20.20.0050 (/) | AD20200050 | MAT066550 | Haste de aterramento cobreada, alta camada, de (5/8"x2,40m) | un | 1 | 12.85 | 12.85
IP 20.05.0103 (/) | IP20050103 | MAT066550 | Haste de aterramento cobreada, alta camada, de (5/8"x2,40m) | un | 1 | 12.85 | 12.85
IP 20.05.0153 (/) | IP20050153 | MAT066550 | Haste de aterramento cobreada, alta camada, de (5/8"x2,40m) | un | 3 | 12.85 | 38.55
IP 20.05.0200 (/) | IP20050200 | MAT066550 | Haste de aterramento cobreada, alta camada, de (5/8"x2,40m) | un | 1 | 12.85 | 12.85
IT 25.70.0103 (A) | IT25700103A | MAT066550 | Haste de aterramento cobreada, alta camada, de (5/8"x2,40m) | un | 1 | 12.85 | 12.85
IT 25.66.0150 (B) | IT25660150B | MAT066600 | Haste de aterramento cobreada, alta camada, de (5/8"x3m) | un | 1 | 17.5 | 17.5
IT 25.66.0200 (A) | IT25660200A | MAT066600 | Haste de aterramento cobreada, alta camada, de (5/8"x3m) | un | 1 | 17.5 | 17.5
IT 25.66.0250 (A) | IT25660250A | MAT066600 | Haste de aterramento cobreada, alta camada, de (5/8"x3m) | un | 1 | 17.5 | 17.5
IT 25.66.0300 (B) | IT25660300B | MAT066600 | Haste de aterramento cobreada, alta camada, de (5/8"x3m) | un | 3 | 17.5 | 52.5
IT 25.70.0100 (A) | IT25700100A | MAT066600 | Haste de aterramento cobreada, alta camada, de (5/8"x3m) | un | 1 | 17.5 | 17.5
IT 25.70.0350 (A) | IT25700350A | MAT066650 | Haste de aterramento cobreada, alta camada, de (3/4"x3m) | un | 3 | 49.98 | 149.94
AD 20.05.0050 (B) | AD20050050B | MAT066700 | Haste de plastico, para chuveiro, cor branca, de 1/2" | un | 0.0106 | 1.8 | 0.02
AD 20.05.0200 (A) | AD20050200A | MAT066700 | Haste de plastico, para chuveiro, cor branca, de 1/2" | un | 1 | 1.8 | 1.8
AD 20.05.0250 (A) | AD20050250A | MAT066700 | Haste de plastico, para chuveiro, cor branca, de 1/2" | un | 0.5 | 1.8 | 0.9
AP 05.15.0150 (/) | AP05150150 | MAT066700 | Haste de plastico, para chuveiro, cor branca, de 1/2" | un | 1 | 1.8 | 1.8
AP 05.15.0253 (/) | AP05150253 | MAT066700 | Haste de plastico, para chuveiro, cor branca, de 1/2" | un | 1 | 1.8 | 1.8
IT 10.99.0050 (/) | IT10990050 | MAT066750 | Haste de prolongamento com quadrado e boca de chave em ferro trefilado, largura de 1m, de 1 1/8" | un | 1 | 2151.24 | 2151.24
IT 10.20.0050 (A) | IT10200050A | MAT066800 | Hidrante de coluna de 100mm, completo, com registro cunha de borracha | un | 1 | 2206 | 2206
IT 10.20.0100 (/) | IT10200100 | MAT066850 | Hidrante subterraneo DE 80mm, completo | un | 1 | 1067.85 | 1067.85
IT 10.25.0050 (/) | IT10250050 | MAT066900 | Hidrometro com diametro de 1/2", vazao de 3m3/h | un | 1 | 47.73 | 47.73
IT 10.25.0053 (/) | IT10250053 | MAT066950 | Hidrometro com diametro de 3/4", vazao de 5m3/h | un | 1 | 61.25 | 61.25
IT 10.25.0056 (/) | IT10250056 | MAT067000 | Hidrometro com diametro de 1", vazao de 7m3/h | un | 1 | 158.76 | 158.76
CI 15.05.0800 (/) | CI15050800 | MAT067050 | Igol 2 da Sika ou similar, embalagem de 18Kg | Kg | 0.22 | 5.24 | 1.16
CI 15.05.0850 (A) | CI15050850A | MAT067050 | Igol 2 da Sika ou similar, embalagem de 18Kg | Kg | 0.155 | 5.24 | 0.82
CI 15.05.0200 (B) | CI15050200B | MAT067151 | Impermeabilizante - manta Morter-Plas ou similar de 3mm tipo N/S (filme em polietileno) | m2 | 1.1 | 15.09 | 16.6
CI 15.05.0050 (/) | CI15050050 | MAT067200 | Impermeabilizacao por cristalizacao, aplicacao de 2 demaos | m2 | 1 | 14.5 | 14.5
CI 15.05.0550 (/) | CI15050550 | MAT067250 | Impermeabilizante a base de asfalto modificado com polimeros elastomericos Denverpren SBS ou similar | Kg | 3.5 | 5.2 | 18.2
CI 15.05.0600 (/) | CI15050600 | MAT067250 | Impermeabilizante a base de asfalto modificado com polimeros elastomericos Denverpren SBS ou similar | Kg | 5 | 5.2 | 26
CI 15.05.0450 (A) | CI15050450A | MAT067300 | Impermeabilizante a base de cimento modificado com acrilico e aditivos, Denvertec 540 ou similar | Kg | 1.5 | 4.5 | 6.75
CI 15.05.0453 (/) | CI15050453 | MAT067350 | Impermeabilizante a base de cimentos especiais e aditivos minerais, Denver Lit Cinza ou similar | Kg | 4 | 1.36 | 5.44
ET 30.10.0100 (/) | ET30100100 | MAT067400 | Impermeabilizante a frio, cor marron-escuro, Emuplastico-Latex, Texsa ou similar | Kg | 0.5 | 5.59 | 2.8
CI 15.05.0125 (/) | CI15050125 | MAT067450 | Impermeabilizante a frio, base acrilica, Tecryl-D3 da Marcryl ou similar | Kg | 2.1 | 7.14 | 15
CI 15.05.0500 (A) | CI15050500A | MAT067500 | Impermeabilizante acrilico Hey'dicryl, Hey'di ou similar | Kg | 1.6 | 6 | 9.6
CI 15.05.0550 (/) | CI15050550 | MAT067550 | Impermeabilizante bi-componente a base de asfalto modificado, Denverpren SBS Primer ou similar | Kg | 0.45 | 3.75 | 1.69
CI 15.05.0600 (/) | CI15050600 | MAT067550 | Impermeabilizante bi-componente a base de asfalto modificado, Denverpren SBS Primer ou similar | Kg | 0.45 | 3.75 | 1.69
CI 15.05.0650 (/) | CI15050650 | MAT067600 | Impermeabilizante bicomponente de poliuretano, na cor cinza claro, tipo IMP-C, Imperbras ou similar | Kg | 2.2 | 14.44 | 31.77
ET 35.13.0500 (/) | ET35130500 | MAT067650 | Impermeabilizante - Intraplast-N ou similar, lata de 20Kg | Kg | 0.0112 | 5.78 | 0.07
ET 35.13.0550 (/) | ET35130550 | MAT067650 | Impermeabilizante - Intraplast-N ou similar, lata de 20Kg | Kg | 0.19 | 5.78 | 1.1
ET 35.13.0600 (/) | ET35130600 | MAT067650 | Impermeabilizante - Intraplast-N ou similar, lata de 20Kg | Kg | 0.081 | 5.78 | 0.47
CI 15.05.0250 (/) | CI15050250 | MAT067700 | Impermeabilizante - Manta a base de asfalto, Torodin PL, de 4mm, Viapol ou similar | m2 | 1.05 | 14.82 | 15.57
ET 65.05.0050 (/) | ET65050050 | MAT067750 | Sika Ferrogard 903 ou similar | Kg | 0.4 | 20.68 | 8.28
PJ 40.10.0150 (/) | PJ40100150 | MAT067800 | Inseticida Malathion | l | 0.2 | 28 | 5.6
PJ 40.10.0350 (/) | PJ40100350 | MAT067800 | Inseticida Malathion | l | 0.5 | 28 | 14
PJ 40.10.0353 (/) | PJ40100353 | MAT067800 | Inseticida Malathion | l | 0.5 | 28 | 14
PJ 40.10.0356 (/) | PJ40100356 | MAT067800 | Inseticida Malathion | l | 0.2 | 28 | 5.6
IT 25.20.0501 (/) | IT25200501 | MAT067810 | Interruptor (pulsador) de embutir, para campainha, com placa 4"x2", linha Silentoque Pial ou similar | un | 1 | 3.82 | 3.82
IT 25.20.0504 (/) | IT25200504 | MAT067810 | Interruptor (pulsador) de embutir, para campainha, com placa 4"x2", linha Silentoque Pial ou similar | un | 1 | 3.82 | 3.82
IT 25.20.0100 (/) | IT25200100 | MAT067850 | Interruptor de embutir, com placa de 1 tecla simples, ref.1100, linha Silentoque, Pial ou similar | un | 1 | 1.88 | 1.88
IT 25.20.0103 (/) | IT25200103 | MAT067850 | Interruptor de embutir, com placa de 1 tecla simples, ref.1100, linha Silentoque, Pial ou similar | un | 1 | 1.88 | 1.88
IT 25.20.0106 (/) | IT25200106 | MAT067850 | Interruptor de embutir, com placa de 1 tecla simples, ref.1100, linha Silentoque, Pial ou similar | un | 1 | 1.88 | 1.88
IT 25.28.0050 (/) | IT25280050 | MAT067850 | Interruptor de embutir, com placa de 1 tecla simples, ref.1100, linha Silentoque, Pial ou similar | un | 1 | 1.88 | 1.88
IT 25.28.0059 (/) | IT25280059 | MAT067850 | Interruptor de embutir, com placa de 1 tecla simples, ref.1100, linha Silentoque, Pial ou similar | un | 1 | 1.88 | 1.88
IT 25.28.0150 (/) | IT25280150 | MAT067850 | Interruptor de embutir, com placa de 1 tecla simples, ref.1100, linha Silentoque, Pial ou similar | un | 1 | 1.88 | 1.88
AD 20.05.0050 (B) | AD20050050B | MAT067900 | Interruptor de embutir, com placa de 2 teclas paralelas, ref.2104, linha Silentoque, Pial ou similar | un | 0.032 | 4.44 | 0.15
IT 25.20.0200 (/) | IT25200200 | MAT067900 | Interruptor de embutir, com placa de 2 teclas paralelas, ref.2104, linha Silentoque, Pial ou similar | un | 1 | 4.44 | 4.44
IT 25.20.0250 (/) | IT25200250 | MAT067900 | Interruptor de embutir, com placa de 2 teclas paralelas, ref.2104, linha Silentoque, Pial ou similar | un | 1 | 4.44 | 4.44
IT 25.20.0300 (/) | IT25200300 | MAT067900 | Interruptor de embutir, com placa de 2 teclas paralelas, ref.2104, linha Silentoque, Pial ou similar | un | 1 | 4.44 | 4.44
IT 25.20.0303 (/) | IT25200303 | MAT067900 | Interruptor de embutir, com placa de 2 teclas paralelas, ref.2104, linha Silentoque, Pial ou similar | un | 1 | 4.44 | 4.44
IT 25.20.0353 (/) | IT25200353 | MAT067900 | Interruptor de embutir, com placa de 2 teclas paralelas, ref.2104, linha Silentoque, Pial ou similar | un | 1 | 4.44 | 4.44
IT 25.20.0450 (/) | IT25200450 | MAT067900 | Interruptor de embutir, com placa de 2 teclas paralelas, ref.2104, linha Silentoque, Pial ou similar | un | 2 | 4.44 | 8.88
IT 25.28.0053 (/) | IT25280053 | MAT067900 | Interruptor de embutir, com placa de 2 teclas paralelas, ref.2104, linha Silentoque, Pial ou similar | un | 1 | 4.44 | 4.44
IT 25.20.0350 (/) | IT25200350 | MAT067950 | Interruptor de embutir, com placa de 3 teclas paralelas, ref.3106, linha Silentoque, Pial ou similar | un | 1 | 5.16 | 5.16
IT 25.20.0400 (/) | IT25200400 | MAT067950 | Interruptor de embutir, com placa de 3 teclas paralelas, ref.3106, linha Silentoque, Pial ou similar | un | 1 | 5.16 | 5.16
IT 25.20.0403 (/) | IT25200403 | MAT067950 | Interruptor de embutir, com placa de 3 teclas paralelas, ref.3106, linha Silentoque, Pial ou similar | un | 1 | 5.16 | 5.16
IT 25.28.0056 (/) | IT25280056 | MAT067950 | Interruptor de embutir, com placa de 3 teclas paralelas, ref.3106, linha Silentoque, Pial ou similar | un | 1 | 5.16 | 5.16
IT 25.20.0050 (/) | IT25200050 | MAT068000 | Interruptor simples conjugado com uma tomada 10A/250V, 2P Universal, referencia 4103, Pial ou simila | un | 1 | 6.53 | 6.53
AD 20.05.0100 (A) | AD20050100A | MAT068050 | Interruptor de sobrepor simples 4A/250W | un | 0.046 | 1.33 | 0.07
AD 20.05.0200 (A) | AD20050200A | MAT068050 | Interruptor de sobrepor simples 4A/250W | un | 0.5 | 1.33 | 0.67
AD 20.05.0250 (A) | AD20050250A | MAT068050 | Interruptor de sobrepor simples 4A/250W | un | 0.5 | 1.33 | 0.67
IT 25.28.0100 (A) | IT25280100A | MAT068050 | Interruptor de sobrepor simples 4A/250W | un | 1 | 1.33 | 1.33
AD 20.05.0200 (A) | AD20050200A | MAT068100 | Isolador de porcelana, branco, tipo roldana, de (50x30)mm e furo de 13mm, REX ou similar | un | 9 | 0.4 | 3.6
AD 20.05.0250 (A) | AD20050250A | MAT068100 | Isolador de porcelana, branco, tipo roldana, de (50x30)mm e furo de 13mm, REX ou similar | un | 7 | 0.4 | 2.8
AD 20.20.0050 (/) | AD20200050 | MAT068150 | Isolador tipo carretilha marrom, de (72x72)mm | un | 1 | 1.02 | 1.02
IP 10.05.0106 (/) | IP10050106 | MAT068150 | Isolador tipo carretilha marrom, de (72x72)mm | un | 3 | 1.02 | 3.06
IP 10.05.0203 (A) | IP10050203A | MAT068150 | Isolador tipo carretilha marrom, de (72x72)mm | un | 4 | 1.02 | 4.08
IP 15.15.0050 (/) | IP15150050 | MAT068150 | Isolador tipo carretilha marrom, de (72x72)mm | un | 1 | 1.02 | 1.02
IP 50.35.0050 (/) | IP50350050 | MAT068150 | Isolador tipo carretilha marrom, de (72x72)mm | un | 2 | 1.02 | 2.04
IT 25.66.0050 (/) | IT25660050 | MAT068150 | Isolador tipo carretilha marrom, de (72x72)mm | un | 3 | 1.02 | 3.06
IT 25.66.0200 (A) | IT25660200A | MAT068150 | Isolador tipo carretilha marrom, de (72x72)mm | un | 2 | 1.02 | 2.04
IT 25.66.0250 (A) | IT25660250A | MAT068150 | Isolador tipo carretilha marrom, de (72x72)mm | un | 4 | 1.02 | 4.08
IT 25.66.0300 (B) | IT25660300B | MAT068150 | Isolador tipo carretilha marrom, de (72x72)mm | un | 4 | 1.02 | 4.08
IP 10.10.0400 (A) | IP10100400A | MAT068200 | Isolador tipo olhal, de suspensao, de 13,8Kv, de 6" | un | 6 | 21.4 | 128.4
IP 10.10.0300 (A) | IP10100300A | MAT068250 | Isolador, tipo pino, para 13,8Kv | un | 6 | 7.93 | 47.58
IP 15.15.0100 (/) | IP15150100 | MAT068250 | Isolador, tipo pino, para 13,8Kv | un | 1 | 7.93 | 7.93
ES 05.20.0050 (/) | ES05200050 | MAT068300 | Janela basculante de ferro, caixilho de cantoneira de 3/4", basculas de cantoneira de 5/8", colocada | m2 | 1 | 195 | 195
ES 05.20.0103 (/) | ES05200103 | MAT068350 | Janela basculante de ferro, de (100x100)cm | un | 1 | 84.49 | 84.49
ES 05.20.0106 (/) | ES05200106 | MAT068400 | Janela basculante de ferro, de (150x150)cm | un | 1 | 240 | 240
ES 05.20.0109 (/) | ES05200109 | MAT068450 | Janela basculante de ferro, de (150x200)cm | un | 1 | 570 | 570
ES 20.10.0050 (/) | ES20100050 | MAT068500 | Janela basculante em aco laminado, de (40x60)cm, 1 bascula, codigo 6451100-9, Sasazaki ou similar | un | 1 | 34.8 | 34.8
ES 20.10.0053 (/) | ES20100053 | MAT068550 | Janela basculante em aco laminado, de (60x60)cm, 2 basculas, codigo 6451110-6, Sasazaki ou similar | un | 1 | 46.41 | 46.41
ES 20.10.0056 (/) | ES20100056 | MAT068600 | Janela basculante em aco laminado, de (60x80)cm, 2 basculas, codigo 6451111-4, Sasazaki ou similar | un | 1 | 52.85 | 52.85
ES 20.10.0059 (/) | ES20100059 | MAT068650 | Janela basculante em aco laminado,de (60x100)cm, 2 basculas, codigo 6451112-2, Sasazaki ou similar | un | 1 | 59.72 | 59.72
ES 20.10.0062 (/) | ES20100062 | MAT068700 | Janela basculante em aco laminado, de (60x120)cm, 2 basculas, codigo 6451113-0, Sasazaki ou similar | un | 1 | 67.8 | 67.8
ES 20.10.0065 (/) | ES20100065 | MAT068750 | Janela basculante em aco laminado, de (60x150)cm, 2 basculas, codigo 6451114-9, Sasazaki ou similar | un | 1 | 78.37 | 78.37
ES 20.10.0100 (/) | ES20100100 | MAT068800 | Janela basculante em aco laminado, de (80x60)cm, 3 basculas, codigo 6451120-3, Sasazaki ou similar | un | 1 | 56.34 | 56.34
ES 20.10.0103 (/) | ES20100103 | MAT068850 | Janela basculante em aco laminado, de (80x80)cm, 3 basculas, codigo 6451121-1, Sasazaki ou similar | un | 1 | 65.85 | 65.85
ES 20.10.0106 (/) | ES20100106 | MAT068900 | Janela basculante em aco laminado, de (80x100)cm, 3 basculas, codigo 6451122-0, Sasazaki ou similar | un | 1 | 74.45 | 74.45
ES 20.10.0109 (/) | ES20100109 | MAT068950 | Janela basculante em aco laminado, de (80x120)cm, 3 basculas, codigo 6451123-8, Sasazaki ou similar | un | 1 | 84.53 | 84.53
ES 20.10.0150 (/) | ES20100150 | MAT069000 | Janela basculante em aco laminado, de (100x80)cm, 4 basculas, codigo 6451131-9, Sasazaki ou similar | un | 1 | 74.35 | 74.35
ES 20.10.0153 (/) | ES20100153 | MAT069050 | Janela basculante em aco laminado, de (100x100)cm, 4 basculas, codigo 6451132-7, Sasazaki ou similar | un | 1 | 85.41 | 85.41
ES 20.10.0156 (/) | ES20100156 | MAT069100 | Janela basculante em aco laminado, de (100x120)cm, 4 basculas, codigo 6451133-5, Sasazaki ou similar | un | 1 | 99.69 | 99.69
ES 20.10.0159 (/) | ES20100159 | MAT069150 | Janela basculante em aco laminado, de (100x150)cm, 4 basculas, codigo 6451134-3, Sasazaki ou similar | un | 1 | 112.96 | 112.96
ES 20.10.0200 (/) | ES20100200 | MAT069200 | Janela basculante em aco laminado, de (120x100)cm, 5 basculas, codigo 6451142-4, Sasazaki ou similar | un | 1 | 102.82 | 102.82
ES 20.10.0203 (/) | ES20100203 | MAT069250 | Janela basculante em aco laminado, de (120x120)cm, 5 basculas, codigo 6451143-2, Sasazaki ou similar | un | 1 | 116.87 | 116.87
ES 20.10.0206 (/) | ES20100206 | MAT069300 | Janela basculante em aco laminado, de (120x150)cm, 5 basculas, codigo 6451144-0, Sasazaki ou similar | un | 1 | 128.87 | 128.87
ES 15.10.0400 (/) | ES15100400 | MAT069350 | Janela basculante em aluminio anodizado, serie 28, com 1 bascula movel e 1 inferior fixa, colocada | m2 | 1 | 185 | 185
ES 15.10.0403 (/) | ES15100403 | MAT069400 | Janela basculante em aluminio anodizado, serie 28, com 2 basculas moveis e 1 inferior fixa, colocada | m2 | 1 | 200 | 200
ES 10.20.0050 (/) | ES10200050 | MAT069450 | Janela basculante em madeira para pintura, medindo: (0,80x1,45)m, com 3 folhas | un | 1 | 152.5 | 152.5
ES 10.20.0303 (/) | ES10200303 | MAT069500 | Janela de abrir em Cedro ou similar, tipo VVP , vidro, veneziana e postigo, medindo: (120x150x3)cm | un | 1 | 238.58 | 238.58
ES 20.10.0268 (/) | ES20100268 | MAT069550 | Janela de correr em aco laminado, de (100x150)cm, 4 folhas, cod. 6341311-9, Sasazaki ou similar | un | 1 | 124.49 | 124.49
ES 20.10.0421 (/) | ES20100421 | MAT069600 | Janela de correr em aco laminado, de (100x200)cm, 4 folhas, cod. 6341202-3, Sasazaki ou similar | un | 1 | 208.39 | 208.39
ES 20.10.0209 (/) | ES20100209 | MAT069650 | Janela de correr em aco laminado, de (120x120)cm, 4 folhas, cod. 6351116-1, Sasazaki ou similar | un | 1 | 139.85 | 139.85
ES 20.10.0303 (/) | ES20100303 | MAT069700 | Janela de correr em aco laminado, de (120x120)cm, 4 folhas, cod. 6361150-6, Sasazaki ou similar | un | 1 | 199.56 | 199.56
ES 20.10.0212 (/) | ES20100212 | MAT069750 | Janela de correr em aco laminado, de (120x150)cm, 4 folhas, cod. 6351117-0, Sasazaki ou similar | un | 1 | 150.73 | 150.73
ES 20.10.0306 (/) | ES20100306 | MAT069800 | Janela de correr em aco laminado, de (120x150)cm, 4 folhas, cod. 6361251-0, Sasazaki ou similar | un | 1 | 241.93 | 241.93
ES 20.10.0309 (/) | ES20100309 | MAT069850 | Janela de correr em aco laminado, de (120x200)cm, 4 folhas, cod. 6341112-4, Sasazaki ou similar | un | 1 | 258.09 | 258.09
ES 20.10.0215 (/) | ES20100215 | MAT069900 | Janela de correr em aco laminado, de (120x200)cm, 4 folhas, cod. 6351118-8, Sasazaki ou similar | un | 1 | 174.2 | 174.2
ES 20.10.0424 (/) | ES20100424 | MAT069950 | Janela de correr em aco laminado, de (120x200)cm, 4 folhas, cod. 6361252-9, Sasazaki ou similar | un | 1 | 297.5 | 297.5
ES 20.10.0300 (/) | ES20100300 | MAT070000 | Janela de correr em aco laminado, de (100x120)cm, 4 folhas, cod. 6341103-5, Sasazaki ou similar | un | 1 | 184.93 | 184.93
ES 20.10.0265 (/) | ES20100265 | MAT070050 | Janela de correr em aco laminado, de (100x150)cm, 4 folhas, cod. 6341104-3, Sasazaki ou similar | un | 1 | 203.65 | 203.65
ES 15.10.0300 (/) | ES15100300 | MAT070100 | Janela de correr em aluminio anodizado, perfis Serie 28, com 2 folhas de correr, colocada, sem vidro | m2 | 1 | 180 | 180
ES 15.10.0450 (/) | ES15100450 | MAT070150 | Janela de correr em aluminio anodizado, perfis Serie 28, com 2 folhas fixas e 2 de correr, colocada | m2 | 1 | 172.9 | 172.9
ES 15.10.0350 (/) | ES15100350 | MAT070200 | Janela de correr em aluminio Serie 28 (2 folhas de correr e bandeira 50cm com 2 paineis basculantes) | m2 | 1 | 199.8 | 199.8
ES 15.10.0453 (/) | ES15100453 | MAT070250 | Janela de correr em aluminio Serie 28 (2 folhas fixas-2 correr-bandeira 50cm c/2 paineis basculante) | m2 | 1 | 200 | 200
ES 10.20.0100 (/) | ES10200100 | MAT070300 | Janela de correr em Cedro ou similar, de (110x140x3)cm, com 2 folhas | un | 1 | 225 | 225
ES 10.20.0150 (/) | ES10200150 | MAT070350 | Janela de correr em Cedro ou similar, de (150x150x3)cm, com 2 folhas | un | 1 | 300 | 300
ES 10.20.0153 (/) | ES10200153 | MAT070350 | Janela de correr em Cedro ou similar, de (150x150x3)cm, com 2 folhas | un | 1 | 300 | 300
ES 10.20.0203 (/) | ES10200203 | MAT070400 | Janela de correr em Cedro ou similar, medindo: (210x140x3)cm, com 4 folhas | un | 1 | 619.28 | 619.28
ES 10.20.0156 (/) | ES10200156 | MAT070450 | Janela de correr em madeira, de (3x2)m, 2 folhas de correr, 2 fixas e 4 bandeiras em veneziana | un | 1 | 1013.7 | 1013.7
ES 15.10.0200 (A) | ES15100200A | MAT070500 | Janela de correr, em aluminio anodizado fosco, extrudado liga ASTM 6063 (dureza T5), de (9,50x1,75)m | m2 | 1 | 192.48 | 192.48
ES 10.20.0306 (/) | ES10200306 | MAT070550 | Janela de correr, veneziana, madeira para pintura, de (2,30x0,80)m, 2 folhas de correr e 2 fixas | un | 1 | 324.54 | 324.54
ES 15.10.0600 (/) | ES15100600 | MAT070600 | Janela com folhas veneziana topo fixa, em aluminio anodizado, de (1,70x0,40)m, perfis Serie especial | m2 | 0.68 | 250 | 170
ES 15.10.0800 (/) | ES15100800 | MAT070650 | Janela Maxim-Ar em aluminio anodizado, de (170x95)cm, 2 folhas, perfis Serie especial | m2 | 1.615 | 400 | 646
ES 15.10.0803 (/) | ES15100803 | MAT070700 | Janela Maxim-Ar em aluminio anodizado, de (60x175)cm, 2 folhas, 1 folha fixa, perfis Serie especial | m2 | 1.05 | 310 | 325.5
ES 10.99.0303 (/) | ES10990303 | MAT070750 | Janela - Esquadria em folha fixa, em veneziana, Cedro ou similar, medindo: (90x30x3)cm | un | 1 | 124 | 124
ES 10.20.0250 (/) | ES10200250 | MAT070800 | Janela guilhotina em Cedro ou similar, de (150x150x3)cm, com 2 folhas | un | 1 | 366.7 | 366.7
ES 10.20.0253 (A) | ES10200253A | MAT070800 | Janela guilhotina em Cedro ou similar, de (150x150x3)cm, com 2 folhas | un | 1 | 366.7 | 366.7
ES 20.10.0259 (A) | ES20100259A | MAT070850 | Janela Maxim-Ar - Juncao vertical de 60cm, codigo 3305420-3, modelo JUV, Sasazaki ou similar | un | 1 | 5.62 | 5.62
ES 20.10.0412 (A) | ES20100412A | MAT070850 | Janela Maxim-Ar - Juncao vertical de 60cm, codigo 3305420-3, modelo JUV, Sasazaki ou similar | un | 1 | 5.62 | 5.62
ES 20.10.0450 (/) | ES20100450 | MAT070850 | Janela Maxim-Ar - Juncao vertical de 60cm, codigo 3305420-3, modelo JUV, Sasazaki ou similar | un | 3 | 5.62 | 16.86
ES 20.10.0600 (/) | ES20100600 | MAT070850 | Janela Maxim-Ar - Juncao vertical de 60cm, codigo 3305420-3, modelo JUV, Sasazaki ou similar | un | 1 | 5.62 | 5.62
ES 20.10.0427 (/) | ES20100427 | MAT070900 | Janela Maxim-Ar - Juncao vertical de 140cm, codigo 3305460-2, modelo JUV, Sasazaki ou similar | un | 1 | 11.2 | 11.2
ES 20.10.0250 (/) | ES20100250 | MAT070950 | Janela Maxim-Ar em aco laminado, de (40x60)cm, 1 folha, codigo 6541303-5, Sasazaki ou similar | un | 1 | 61.98 | 61.98
ES 20.10.0450 (/) | ES20100450 | MAT071000 | Janela Maxim-Ar em aco laminado, de (60x60)cm, 1 folha, codigo 6541323-0, Sasazaki ou similar | un | 4 | 70.22 | 280.88
ES 20.10.0350 (/) | ES20100350 | MAT071050 | Janela Maxim-Ar em aco laminado, de (140x60)cm, 2 folhas, codigo 6541363-9, Sasazaki ou similar | un | 1 | 157.03 | 157.03
ES 20.10.0403 (/) | ES20100403 | MAT071100 | Janela Maxim-Ar em aco laminado, de (40x60)cm, 1 folha, codigo 6541703-0, Sasazaki ou similar | un | 1 | 58.76 | 58.76
ES 20.10.0253 (/) | ES20100253 | MAT071150 | Janela Maxim-Ar em aco laminado, de (60x60)cm, 1 folha, codigo 6541723-5, Sasazaki ou similar | un | 1 | 68.62 | 68.62
ES 20.10.0259 (A) | ES20100259A | MAT071150 | Janela Maxim-Ar em aco laminado, de (60x60)cm, 1 folha, codigo 6541723-5, Sasazaki ou similar | un | 1 | 68.62 | 68.62
ES 20.10.0600 (/) | ES20100600 | MAT071150 | Janela Maxim-Ar em aco laminado, de (60x60)cm, 1 folha, codigo 6541723-5, Sasazaki ou similar | un | 1 | 68.62 | 68.62
ES 20.10.0409 (/) | ES20100409 | MAT071200 | Janela Maxim-Ar em aco laminado, de (60x80)cm, 1 folha, codigo 6541724-3, Sasazaki ou similar | un | 1 | 83.65 | 83.65
ES 20.10.0262 (/) | ES20100262 | MAT071250 | Janela Maxim-Ar em aco laminado, de (100x60)cm, 1 folha, codigo 6541743-0, Sasazaki ou similar | un | 1 | 92.13 | 92.13
ES 20.10.0412 (A) | ES20100412A | MAT071300 | Janela Maxim-Ar em aco laminado, de (120x60)cm, 1 folha, codigo 6541753-7, Sasazaki ou similar | un | 1 | 103.15 | 103.15
ES 20.10.0415 (/) | ES20100415 | MAT071350 | Janela Maxim-Ar em aco laminado, de (120x80)cm, 1 folha, codigo 6541754-5, Sasazaki ou similar | un | 1 | 132.89 | 132.89
ES 20.10.0256 (/) | ES20100256 | MAT071400 | Janela Maxim-Ar em aco laminado, de (140x50)cm, 2 folhas, codigo 6541762-6, Sasazaki ou similar | un | 1 | 133.67 | 133.67
ES 20.10.0427 (/) | ES20100427 | MAT071450 | Janela Maxim-Ar em aco laminado, de (140x60)cm, 2 folhas, codigo 6541763-4, Sasazaki ou similar | un | 2 | 150.28 | 300.56
ES 20.10.0600 (/) | ES20100600 | MAT071450 | Janela Maxim-Ar em aco laminado, de (140x60)cm, 2 folhas, codigo 6541763-4, Sasazaki ou similar | un | 1 | 150.28 | 150.28
ES 20.10.0400 (/) | ES20100400 | MAT071500 | Janela Maxim-Ar em aco laminado, de (140x80)cm, 2 folhas, codigo 6541764-2, Sasazaki ou similar | un | 1 | 190.25 | 190.25
ES 15.10.0100 (A) | ES15100100A | MAT071550 | Janela Maxim-Air em aluminio anodizado fosco, altura de 50cm, 4 modulos de 1m, perfis Serie 25 | m2 | 1 | 175 | 175
ES 15.10.0103 (A) | ES15100103A | MAT071600 | Janela Maxim-Air em aluminio anodizado fosco, altura de 90cm, 4 modulos de 1m, perfis Serie 25 | m2 | 1 | 332.75 | 332.75
ES 15.10.0250 (/) | ES15100250 | MAT071650 | Janela Maxim-Ar em aluminio anodizado, com 1 painel deslizante projetante, perfis Serie 25, colocada | m2 | 1 | 230 | 230
ES 15.10.0050 (A) | ES15100050A | MAT071700 | Janela Maxim-Ar em aluminio anodizado, de (0,60x0,90)m, perfis Serie 25 | m2 | 1 | 194.83 | 194.83
ES 20.10.0650 (/) | ES20100650 | MAT071750 | Janela veneziana em aco laminado, de (100x200)cm, 6 folhas, codigo 6231142-8, Sasazaki ou similar | un | 1 | 314.19 | 314.19
ES 20.10.0500 (/) | ES20100500 | MAT071800 | Janela veneziana em aco laminado, de (120x120)cm, 3 folhas, cod. 6241216-0, Sasazaki ou similar | un | 1 | 192.93 | 192.93
ES 20.10.0553 (/) | ES20100553 | MAT071850 | Janela veneziana em aco laminado, de (120x150)cm, 6 folhas, cod. 6241207-0, Sasazaki ou similar | un | 1 | 245.18 | 245.18
ES 20.10.0550 (/) | ES20100550 | MAT071900 | Janela veneziana em aco laminado, de (120x200)cm, 6 folhas, codigo 6121108-0, Sasazaki ou similar | un | 1 | 630.23 | 630.23
ES 10.20.0300 (/) | ES10200300 | MAT071950 | Janela VVP, vidro, veneziana e postigo, em Cedro ou similar, medindo: (100x100x3)cm, com 2 folhas | un | 1 | 97.25 | 97.25
IT 10.15.0100 (/) | IT10150100 | MAT072000 | Jato coluna d'agua em latao cromado, alimentacao de 1", saida de 5/8", CAA-60, Castro ou similar | un | 1 | 146.88 | 146.88
IT 10.15.0203 (/) | IT10150203 | MAT072050 | Jato coluna d'agua em latao cromado, alimentacao de 1", saida de 3/4" | un | 1 | 147.8 | 147.8
IT 10.15.0200 (/) | IT10150200 | MAT072100 | Jato coluna d'agua em latao cromado, alimentacao de 1", saida de 1/2", CAA-50, Castro ou similar | un | 1 | 261.63 | 261.63
IT 10.15.0150 (/) | IT10150150 | MAT072150 | Jato coluna d'agua em latao cromado, alimentacao de 1 1/4", saida de 3/4", CAA-70, Castro ou similar | un | 1 | 215.36 | 215.36
CI 05.60.0100 (/) | CI05600100 | MAT072200 | Joelho de PVC, 60o, circular, diametro nominal de 88mm, linha Aquapluv, Tigre ou similar | un | 0.66 | 4.91 | 3.25
CI 05.60.0100 (/) | CI05600100 | MAT072250 | Joelho de PVC, 90o, circular, diametro nominal de 88mm, linha Aquapluv, Tigre ou similar | un | 0.33 | 5.75 | 1.9
IT 05.65.0580 (/) | IT05650580 | MAT072300 | Joelho de aco galvanizado, 45o, diametro nominal de 1" | un | 1 | 4.58 | 4.58
IT 10.10.0150 (/) | IT10100150 | MAT072350 | Joelho de aco galvanizado, 45o, diametro nominal de 2 1/2" | un | 1 | 21.85 | 21.85
IT 05.55.0050 (A) | IT05550050A | MAT072400 | Joelho de aco galvanizado, 90o, diametro nominal de 1/2" | un | 0.333 | 1.57 | 0.53
IT 05.60.0050 (B) | IT05600050B | MAT072400 | Joelho de aco galvanizado, 90o, diametro nominal de 1/2" | un | 0.333 | 1.57 | 0.53
IT 10.15.0300 (B) | IT10150300B | MAT072400 | Joelho de aco galvanizado, 90o, diametro nominal de 1/2" | un | 12 | 1.57 | 18.84
IT 10.50.0150 (A) | IT10500150A | MAT072400 | Joelho de aco galvanizado, 90o, diametro nominal de 1/2" | un | 4 | 1.57 | 6.28
IT 05.55.0053 (A) | IT05550053A | MAT072450 | Joelho de aco galvanizado, 90o, classe 10, rosca BSP, diametro nominal de 3/4" | un | 0.333 | 2.72 | 0.91
IT 05.60.0053 (B) | IT05600053B | MAT072450 | Joelho de aco galvanizado, 90o, classe 10, rosca BSP, diametro nominal de 3/4" | un | 0.333 | 2.72 | 0.91
IT 20.05.0353 (/) | IT20050353 | MAT072450 | Joelho de aco galvanizado, 90o, classe 10, rosca BSP, diametro nominal de 3/4" | un | 6 | 2.72 | 16.32
IT 20.05.0550 (/) | IT20050550 | MAT072450 | Joelho de aco galvanizado, 90o, classe 10, rosca BSP, diametro nominal de 3/4" | un | 2 | 2.72 | 5.44
IT 05.55.0056 (A) | IT05550056A | MAT072500 | Joelho de aco galvanizado, 90o, classe 10, rosca BSP, diametro nominal de 1" | un | 0.333 | 3.59 | 1.2
IT 05.60.0056 (B) | IT05600056B | MAT072500 | Joelho de aco galvanizado, 90o, classe 10, rosca BSP, diametro nominal de 1" | un | 0.333 | 3.59 | 1.2
IT 05.65.0600 (/) | IT05650600 | MAT072500 | Joelho de aco galvanizado, 90o, classe 10, rosca BSP, diametro nominal de 1" | un | 1 | 3.59 | 3.59
IT 10.15.0250 (A) | IT10150250A | MAT072500 | Joelho de aco galvanizado, 90o, classe 10, rosca BSP, diametro nominal de 1" | un | 50 | 3.59 | 179.5
IT 05.55.0059 (A) | IT05550059A | MAT072550 | Joelho de aco galvanizado, 90o, classe 10, rosca BSP, diametro nominal de 1 1/4" | un | 0.333 | 5.6 | 1.87
IT 05.60.0059 (B) | IT05600059B | MAT072550 | Joelho de aco galvanizado, 90o, classe 10, rosca BSP, diametro nominal de 1 1/4" | un | 0.333 | 5.6 | 1.87
IT 05.55.0062 (A) | IT05550062A | MAT072600 | Joelho de aco galvanizado, 90o, classe 10, rosca BSP, diametro nominal de 1 1/2" | un | 0.333 | 8.02 | 2.68
IT 05.60.0062 (B) | IT05600062B | MAT072600 | Joelho de aco galvanizado, 90o, classe 10, rosca BSP, diametro nominal de 1 1/2" | un | 0.333 | 8.02 | 2.68
IT 20.05.1100 (/) | IT20051100 | MAT072600 | Joelho de aco galvanizado, 90o, classe 10, rosca BSP, diametro nominal de 1 1/2" | un | 1 | 8.02 | 8.02
IT 20.05.1103 (/) | IT20051103 | MAT072600 | Joelho de aco galvanizado, 90o, classe 10, rosca BSP, diametro nominal de 1 1/2" | un | 1 | 8.02 | 8.02
IT 05.55.0065 (A) | IT05550065A | MAT072650 | Joelho de aco galvanizado, 90o, classe 10, rosca BSP, diametro nominal de 2" | un | 0.333 | 12.46 | 4.15
IT 05.60.0065 (B) | IT05600065B | MAT072650 | Joelho de aco galvanizado, 90o, classe 10, rosca BSP, diametro nominal de 2" | un | 0.333 | 12.46 | 4.15
IT 05.55.0068 (A) | IT05550068A | MAT072700 | Joelho de aco galvanizado, 90o, classe 10, rosca BSP, diametro nominal de 2 1/2" | un | 0.333 | 23.99 | 7.99
IT 05.60.0068 (B) | IT05600068B | MAT072700 | Joelho de aco galvanizado, 90o, classe 10, rosca BSP, diametro nominal de 2 1/2" | un | 0.333 | 23.99 | 7.99
IT 05.55.0071 (A) | IT05550071A | MAT072750 | Joelho de aco galvanizado, 90o, classe 10, rosca BSP, diametro nominal de 3" | un | 0.333 | 32.53 | 10.84
IT 05.60.0071 (B) | IT05600071B | MAT072750 | Joelho de aco galvanizado, 90o, classe 10, rosca BSP, diametro nominal de 3" | un | 0.333 | 32.53 | 10.84
IT 05.55.0074 (A) | IT05550074A | MAT072800 | Joelho de aco galvanizado, 90o, classe 10, rosca BSP, diametro nominal de 4" | un | 0.333 | 58.17 | 19.38
IT 05.60.0074 (B) | IT05600074B | MAT072800 | Joelho de aco galvanizado, 90o, classe 10, rosca BSP, diametro nominal de 4" | un | 0.333 | 58.17 | 19.38
IT 10.50.0050 (A) | IT10500050A | MAT072850 | Joelho de cobre, 90o, bolsa-bolsa, sem anel, diametro nominal de 22mm | un | 8 | 2.56 | 20.48
IT 20.05.0403 (/) | IT20050403 | MAT072850 | Joelho de cobre, 90o, bolsa-bolsa, sem anel, diametro nominal de 22mm | un | 2 | 2.56 | 5.12
IT 10.50.0100 (A) | IT10500100A | MAT072900 | Joelho de cobre, 90o, bolsa-bolsa, sem anel, de 28mm | un | 6 | 3.59 | 21.54
IT 20.05.1100 (/) | IT20051100 | MAT072950 | Joelho de ferro fundido, 45o, para esgoto predial, de 100mm, J45SBB, Saint-Gobain ou similar | un | 2 | 35.93 | 71.86
IT 20.05.1103 (/) | IT20051103 | MAT072950 | Joelho de ferro fundido, 45o, para esgoto predial, de 100mm, J45SBB, Saint-Gobain ou similar | un | 1 | 35.93 | 35.93
IT 20.05.1150 (/) | IT20051150 | MAT072950 | Joelho de ferro fundido, 45o, para esgoto predial, de 100mm, J45SBB, Saint-Gobain ou similar | un | 2 | 35.93 | 71.86
IT 20.05.1156 (/) | IT20051156 | MAT072950 | Joelho de ferro fundido, 45o, para esgoto predial, de 100mm, J45SBB, Saint-Gobain ou similar | un | 1 | 35.93 | 35.93
IT 20.05.0550 (/) | IT20050550 | MAT073000 | Joelho de ferro fundido, 87o30', para esgoto predial, de 50mm, J87SBB, Saint-Gobain ou similar | un | 2 | 29.81 | 59.62
IT 15.20.0250 (/) | IT15200250 | MAT073050 | Joelho de ferro fundido, 87o30', para esgoto predial, de 100mm, J87SBB, Saint-Gobain ou similar | un | 1 | 35 | 35
AP 10.10.0053 (A) | AP10100053A | MAT073100 | Joelho de PVC rigido, 45o, diametro nominal de 40mm | un | 2 | 0.54 | 1.08
IT 20.05.0100 (/) | IT20050100 | MAT073100 | Joelho de PVC rigido, 45o, diametro nominal de 40mm | un | 1 | 0.54 | 0.54
IT 20.05.1159 (/) | IT20051159 | MAT073100 | Joelho de PVC rigido, 45o, diametro nominal de 40mm | un | 1 | 0.54 | 0.54
IT 15.05.0050 (/) | IT15050050 | MAT073150 | Joelho de PVC rigido, 45o, diametro nominal de 50mm | un | 1 | 0.77 | 0.77
IT 20.05.0500 (/) | IT20050500 | MAT073150 | Joelho de PVC rigido, 45o, diametro nominal de 50mm | un | 0.5 | 0.77 | 0.39
IT 20.05.0650 (/) | IT20050650 | MAT073150 | Joelho de PVC rigido, 45o, diametro nominal de 50mm | un | 1 | 0.77 | 0.77
IT 20.05.0800 (/) | IT20050800 | MAT073150 | Joelho de PVC rigido, 45o, diametro nominal de 50mm | un | 1 | 0.77 | 0.77
IT 15.10.0203 (/) | IT15100203 | MAT073200 | Joelho de PVC rigido, 45o, Serie R, diametro nominal de 75mm | un | 1 | 6.91 | 6.91
IT 15.10.0206 (/) | IT15100206 | MAT073250 | Joelho de PVC rigido, 45o, Serie R, diametro nominal de 100mm | un | 1 | 9.34 | 9.34
IT 15.10.0209 (/) | IT15100209 | MAT073300 | Joelho de PVC rigido, 45o, Serie R, diametro nominal de 150mm | un | 1 | 29.03 | 29.03
IT 15.05.0165 (A) | IT15050165A | MAT073350 | Joelho de PVC rigido, 90o, PB, para esgoto predial, diametro nominal de 50mm | un | 0.333 | 0.74 | 0.25
IT 20.05.0500 (/) | IT20050500 | MAT073350 | Joelho de PVC rigido, 90o, PB, para esgoto predial, diametro nominal de 50mm | un | 1 | 0.74 | 0.74
IT 20.05.0800 (/) | IT20050800 | MAT073350 | Joelho de PVC rigido, 90o, PB, para esgoto predial, diametro nominal de 50mm | un | 1 | 0.74 | 0.74
IT 15.05.0115 (A) | IT15050115A | MAT073400 | Joelho de PVC rigido, 90o, leve, diametro nominal de 200mm | un | 0.166 | 82.09 | 13.63
IT 15.05.0112 (B) | IT15050112B | MAT073450 | Joelho de PVC rigido, 90o, esgoto predial, Serie Normal, diametro nominal de 150mm | un | 0.166 | 27.89 | 4.63
AD 20.05.0050 (B) | AD20050050B | MAT073500 | Joelho de PVC rigido, 90o, roscavel, diametro nominal de 1/2" | un | 0.1336 | 0.38 | 0.06
AD 20.05.0200 (A) | AD20050200A | MAT073500 | Joelho de PVC rigido, 90o, roscavel, diametro nominal de 1/2" | un | 3.5 | 0.38 | 1.33
AD 20.05.0250 (A) | AD20050250A | MAT073500 | Joelho de PVC rigido, 90o, roscavel, diametro nominal de 1/2" | un | 2.5 | 0.38 | 0.95
IT 05.10.0100 (A) | IT05100100A | MAT073500 | Joelho de PVC rigido, 90o, roscavel, diametro nominal de 1/2" | un | 0.333 | 0.38 | 0.13
IT 05.20.0500 (/) | IT05200500 | MAT073500 | Joelho de PVC rigido, 90o, roscavel, diametro nominal de 1/2" | un | 1 | 0.38 | 0.38
IT 10.40.0053 (A) | IT10400053A | MAT073500 | Joelho de PVC rigido, 90o, roscavel, diametro nominal de 1/2" | un | 4 | 0.38 | 1.52
IT 20.05.1159 (/) | IT20051159 | MAT073500 | Joelho de PVC rigido, 90o, roscavel, diametro nominal de 1/2" | un | 1 | 0.38 | 0.38
AD 20.05.0050 (B) | AD20050050B | MAT073550 | Joelho de PVC rigido, 90o, roscavel, diametro nominal de 3/4" | un | 0.1069 | 0.54 | 0.06
AD 20.05.0100 (A) | AD20050100A | MAT073550 | Joelho de PVC rigido, 90o, roscavel, diametro nominal de 3/4" | un | 0.184 | 0.54 | 0.1
AP 10.10.0053 (A) | AP10100053A | MAT073550 | Joelho de PVC rigido, 90o, roscavel, diametro nominal de 3/4" | un | 3 | 0.54 | 1.62
IT 05.10.0103 (A) | IT05100103A | MAT073550 | Joelho de PVC rigido, 90o, roscavel, diametro nominal de 3/4" | un | 0.333 | 0.54 | 0.18
IT 05.15.0600 (/) | IT05150600 | MAT073550 | Joelho de PVC rigido, 90o, roscavel, diametro nominal de 3/4" | un | 1 | 0.54 | 0.54
IT 10.40.0056 (A) | IT10400056A | MAT073550 | Joelho de PVC rigido, 90o, roscavel, diametro nominal de 3/4" | un | 4 | 0.54 | 2.16
IT 20.05.0050 (/) | IT20050050 | MAT073550 | Joelho de PVC rigido, 90o, roscavel, diametro nominal de 3/4" | un | 10 | 0.54 | 5.4
IT 20.05.0100 (/) | IT20050100 | MAT073550 | Joelho de PVC rigido, 90o, roscavel, diametro nominal de 3/4" | un | 2 | 0.54 | 1.08
IT 20.05.0150 (/) | IT20050150 | MAT073550 | Joelho de PVC rigido, 90o, roscavel, diametro nominal de 3/4" | un | 5 | 0.54 | 2.7
IT 20.05.0200 (/) | IT20050200 | MAT073550 | Joelho de PVC rigido, 90o, roscavel, diametro nominal de 3/4" | un | 5 | 0.54 | 2.7
IT 20.05.0209 (/) | IT20050209 | MAT073550 | Joelho de PVC rigido, 90o, roscavel, diametro nominal de 3/4" | un | 1 | 0.54 | 0.54
IT 20.05.0250 (/) | IT20050250 | MAT073550 | Joelho de PVC rigido, 90o, roscavel, diametro nominal de 3/4" | un | 4 | 0.54 | 2.16
IT 20.05.0350 (/) | IT20050350 | MAT073550 | Joelho de PVC rigido, 90o, roscavel, diametro nominal de 3/4" | un | 6 | 0.54 | 3.24
IT 20.05.0453 (/) | IT20050453 | MAT073550 | Joelho de PVC rigido, 90o, roscavel, diametro nominal de 3/4" | un | 4 | 0.54 | 2.16
IT 20.05.0500 (/) | IT20050500 | MAT073550 | Joelho de PVC rigido, 90o, roscavel, diametro nominal de 3/4" | un | 1 | 0.54 | 0.54
IT 20.05.0553 (/) | IT20050553 | MAT073550 | Joelho de PVC rigido, 90o, roscavel, diametro nominal de 3/4" | un | 2 | 0.54 | 1.08
IT 20.05.0750 (/) | IT20050750 | MAT073550 | Joelho de PVC rigido, 90o, roscavel, diametro nominal de 3/4" | un | 4 | 0.54 | 2.16
IT 20.05.0759 (/) | IT20050759 | MAT073550 | Joelho de PVC rigido, 90o, roscavel, diametro nominal de 3/4" | un | 1 | 0.54 | 0.54
IT 20.05.1000 (/) | IT20051000 | MAT073550 | Joelho de PVC rigido, 90o, roscavel, diametro nominal de 3/4" | un | 2 | 0.54 | 1.08
IT 20.10.0050 (/) | IT20100050 | MAT073550 | Joelho de PVC rigido, 90o, roscavel, diametro nominal de 3/4" | un | 1 | 0.54 | 0.54
IT 05.10.0106 (A) | IT05100106A | MAT073600 | Joelho de PVC rigido, 90o, roscavel, diametro nominal de 1" | un | 0.333 | 1.36 | 0.46
IT 05.15.0603 (/) | IT05150603 | MAT073600 | Joelho de PVC rigido, 90o, roscavel, diametro nominal de 1" | un | 1 | 1.36 | 1.36
IT 05.20.0050 (/) | IT05200050 | MAT073600 | Joelho de PVC rigido, 90o, roscavel, diametro nominal de 1" | un | 2 | 1.36 | 2.72
IT 05.20.0100 (/) | IT05200100 | MAT073600 | Joelho de PVC rigido, 90o, roscavel, diametro nominal de 1" | un | 2 | 1.36 | 2.72
IT 10.40.0059 (A) | IT10400059A | MAT073600 | Joelho de PVC rigido, 90o, roscavel, diametro nominal de 1" | un | 4 | 1.36 | 5.44
IT 20.05.0050 (/) | IT20050050 | MAT073600 | Joelho de PVC rigido, 90o, roscavel, diametro nominal de 1" | un | 3 | 1.36 | 4.08
IT 05.10.0109 (A) | IT05100109A | MAT073650 | Joelho de PVC rigido, 90o, roscavel, diametro nominal de 1 1/4" | un | 0.333 | 4.15 | 1.39
IT 05.20.0500 (/) | IT05200500 | MAT073650 | Joelho de PVC rigido, 90o, roscavel, diametro nominal de 1 1/4" | un | 5 | 4.15 | 20.75
AP 05.05.0553 (/) | AP05050553 | MAT073700 | Joelho de PVC rigido, 90o, roscavel, diametro nominal de 1 1/2" | un | 1 | 4.19 | 4.19
IT 05.10.0112 (A) | IT05100112A | MAT073700 | Joelho de PVC rigido, 90o, roscavel, diametro nominal de 1 1/2" | un | 0.333 | 4.19 | 1.4
IT 05.20.0050 (/) | IT05200050 | MAT073700 | Joelho de PVC rigido, 90o, roscavel, diametro nominal de 1 1/2" | un | 2 | 4.19 | 8.38
IT 10.40.0062 (A) | IT10400062A | MAT073700 | Joelho de PVC rigido, 90o, roscavel, diametro nominal de 1 1/2" | un | 4 | 4.19 | 16.76
IT 20.05.1050 (/) | IT20051050 | MAT073700 | Joelho de PVC rigido, 90o, roscavel, diametro nominal de 1 1/2" | un | 4 | 4.19 | 16.76
IT 20.05.1106 (/) | IT20051106 | MAT073700 | Joelho de PVC rigido, 90o, roscavel, diametro nominal de 1 1/2" | un | 1 | 4.19 | 4.19
IT 20.05.1109 (/) | IT20051109 | MAT073700 | Joelho de PVC rigido, 90o, roscavel, diametro nominal de 1 1/2" | un | 1 | 4.19 | 4.19
IT 05.10.0115 (A) | IT05100115A | MAT073750 | Joelho de PVC rigido, 90o, roscavel, diametro nominal de 2" | un | 0.333 | 9.54 | 3.18
IT 05.20.0100 (/) | IT05200100 | MAT073750 | Joelho de PVC rigido, 90o, roscavel, diametro nominal de 2" | un | 2 | 9.54 | 19.08
IT 05.20.0500 (/) | IT05200500 | MAT073750 | Joelho de PVC rigido, 90o, roscavel, diametro nominal de 2" | un | 2 | 9.54 | 19.08
IT 05.10.0118 (A) | IT05100118A | MAT073800 | Joelho de PVC rigido, 90o, roscavel, diametro nominal de 2 1/2" | un | 0.333 | 19.06 | 6.35
IT 05.20.0500 (/) | IT05200500 | MAT073800 | Joelho de PVC rigido, 90o, roscavel, diametro nominal de 2 1/2" | un | 1 | 19.06 | 19.06
IT 05.10.0150 (A) | IT05100150A | MAT073850 | Joelho de PVC rigido marrom, 90o, soldavel, de 20mm | un | 0.333 | 0.15 | 0.05
IT 05.10.0153 (A) | IT05100153A | MAT073900 | Joelho de PVC rigido marrom, 90o, soldavel, de 25mm | un | 0.333 | 0.2 | 0.07
IT 05.10.0156 (A) | IT05100156A | MAT073950 | Joelho de PVC rigido marrom, 90o, soldavel, de 32mm | un | 0.333 | 0.65 | 0.22
IT 05.10.0159 (A) | IT05100159A | MAT074000 | Joelho de PVC rigido, 90o, soldavel, diametro nominal de 40mm | un | 0.333 | 1.18 | 0.4
IT 20.05.0750 (/) | IT20050750 | MAT074000 | Joelho de PVC rigido, 90o, soldavel, diametro nominal de 40mm | un | 1 | 1.18 | 1.18
IT 05.10.0162 (A) | IT05100162A | MAT074050 | Joelho de PVC rigido marrom, 90o, soldavel, de 60mm | un | 0.333 | 7.98 | 2.66
IT 05.10.0165 (A) | IT05100165A | MAT074100 | Joelho de PVC rigido marrom, 90o, soldavel, de 85mm | un | 0.333 | 33.93 | 11.3
IT 05.10.0168 (A) | IT05100168A | MAT074150 | Joelho de PVC rigido marrom, 90o, soldavel, de 110mm | un | 0.333 | 78.96 | 26.3
IT 15.10.0250 (/) | IT15100250 | MAT074200 | Joelho de PVC rigido, 90o, Serie R, diametro nominal de 50mm | un | 1 | 2.97 | 2.97
IT 15.10.0253 (/) | IT15100253 | MAT074250 | Joelho de PVC rigido, 90o, Serie R, diametro nominal de 75mm | un | 1 | 7.01 | 7.01
IT 20.05.0850 (/) | IT20050850 | MAT074250 | Joelho de PVC rigido, 90o, Serie R, diametro nominal de 75mm | un | 1 | 7.01 | 7.01
IT 15.05.0109 (A) | IT15050109A | MAT074300 | Joelho de PVC rigido, 90o, Serie R, diametro nominal de 100mm | un | 0.333 | 11.42 | 3.81
IT 15.10.0256 (/) | IT15100256 | MAT074300 | Joelho de PVC rigido, 90o, Serie R, diametro nominal de 100mm | un | 1 | 11.42 | 11.42
AP 10.10.0053 (A) | AP10100053A | MAT074350 | Joelho de PVC rigido, 90o, PB, para esgoto predial, diametro nominal de 40mm | un | 1 | 0.42 | 0.42
IT 15.05.0100 (A) | IT15050100A | MAT074350 | Joelho de PVC rigido, 90o, PB, para esgoto predial, diametro nominal de 40mm | un | 0.333 | 0.42 | 0.14
IT 15.05.0106 (A) | IT15050106A | MAT074400 | Joelho de PVC rigido, 90o, para esgoto predial, diametro nominal de 75mm | un | 0.333 | 1.84 | 0.62
AP 05.05.0553 (/) | AP05050553 | MAT074450 | Joelho de PVC rigido, 90o, PB, para esgoto predial, diametro nominal de 100mm | un | 2 | 2.1 | 4.2
IT 20.05.0853 (/) | IT20050853 | MAT074450 | Joelho de PVC rigido, 90o, PB, para esgoto predial, diametro nominal de 100mm | un | 1 | 2.1 | 2.1
IT 20.05.1106 (/) | IT20051106 | MAT074450 | Joelho de PVC rigido, 90o, PB, para esgoto predial, diametro nominal de 100mm | un | 1 | 2.1 | 2.1
IT 20.05.1109 (/) | IT20051109 | MAT074450 | Joelho de PVC rigido, 90o, PB, para esgoto predial, diametro nominal de 100mm | un | 2 | 2.1 | 4.2
IT 20.05.1153 (/) | IT20051153 | MAT074450 | Joelho de PVC rigido, 90o, PB, para esgoto predial, diametro nominal de 100mm | un | 2 | 2.1 | 4.2
IT 20.05.1159 (/) | IT20051159 | MAT074450 | Joelho de PVC rigido, 90o, PB, para esgoto predial, diametro nominal de 100mm | un | 2 | 2.1 | 4.2
IT 20.05.1162 (/) | IT20051162 | MAT074450 | Joelho de PVC rigido, 90o, PB, para esgoto predial, diametro nominal de 100mm | un | 1 | 2.1 | 2.1
IT 15.60.0056 (/) | IT15600056 | MAT074500 | Juncao de ceramica vidrada, 45o, diametro nominal de 100mm | un | 1 | 6.74 | 6.74
IT 15.60.0065 (/) | IT15600065 | MAT074500 | Juncao de ceramica vidrada, 45o, diametro nominal de 100mm | un | 1 | 6.74 | 6.74
DR 05.35.0100 (/) | DR05350100 | MAT074550 | Juncao de ceramica vidrada, 45o, diametro nominal de 150mm | un | 1 | 8.79 | 8.79
DR 05.35.0150 (/) | DR05350150 | MAT074600 | Juncao de ceramica vidrada, 45o, diametro nominal de 200mm | un | 1 | 18.59 | 18.59
DR 10.15.0530 (/) | DR10150530 | MAT074650 | Juncao de ferro fundido, 45o, FFF, PN-10, diametro nominal de (80x80)mm | un | 1 | 399.55 | 399.55
DR 10.15.0533 (/) | DR10150533 | MAT074700 | Juncao de reducao de ferro fundido, 45o, FFF, PN-10, diametro nominal de (100x80)mm | un | 1 | 316.46 | 316.46
DR 10.15.0536 (/) | DR10150536 | MAT074750 | Juncao de ferro fundido, 45o, FFF, PN-10, diametro nominal de (100x100)mm | un | 1 | 325.05 | 325.05
DR 10.15.0539 (/) | DR10150539 | MAT074800 | Juncao de ferro fundido, 45o, FFF, PN-10, diametro nominal de (150x150)mm | un | 1 | 908.36 | 908.36
DR 10.15.0542 (/) | DR10150542 | MAT074850 | Juncao de ferro fundido, 45o, FFF, PN-10, diametro nominal de (250x250)mm | un | 1 | 1693.71 | 1693.71
IT 20.05.1156 (/) | IT20051156 | MAT074900 | Juncao de ferro fundido, 45o, para esgoto predial, de 100mm, YSBB, Saint-Gobain ou similar | un | 2 | 95.84 | 191.68
IT 15.10.0350 (/) | IT15100350 | MAT074950 | Juncao de PVC rigido, 45o, esgoto, de 40mm | un | 1 | 0.86 | 0.86
DR 05.50.0850 (/) | DR05500850 | MAT075000 | Juncao de PVC rigido, 45o, PBA, BB, de 50mm | un | 1 | 25.1 | 25.1
DR 05.50.0900 (/) | DR05500900 | MAT075050 | Juncao de PVC rigido, 45o, BBB, JE, de 100mm, para coletor de esgoto | un | 1 | 13.33 | 13.33
IT 20.05.0500 (/) | IT20050500 | MAT075100 | Juncao simples de PVC rigido, PB, para esgoto predial, diametro nominal de (50x50)mm | un | 0.5 | 2.43 | 1.22
IT 15.05.0050 (/) | IT15050050 | MAT075150 | Juncao simples de PVC rigido, PB, para esgoto predial, diametro nominal de (75x50)mm | un | 1 | 3.77 | 3.77
IT 15.25.0100 (A) | IT15250100A | MAT075150 | Juncao simples de PVC rigido, PB, para esgoto predial, diametro nominal de (75x50)mm | un | 0.333 | 3.77 | 1.26
IT 20.05.0650 (/) | IT20050650 | MAT075150 | Juncao simples de PVC rigido, PB, para esgoto predial, diametro nominal de (75x50)mm | un | 1 | 3.77 | 3.77
IT 20.05.0853 (/) | IT20050853 | MAT075150 | Juncao simples de PVC rigido, PB, para esgoto predial, diametro nominal de (75x50)mm | un | 1 | 3.77 | 3.77
IT 20.05.0853 (/) | IT20050853 | MAT075200 | Juncao simples de PVC rigido, PB, para esgoto predial, diametro nominal de (100x75)mm | un | 1 | 6.29 | 6.29
IT 20.05.1162 (/) | IT20051162 | MAT075250 | Juncao simples de PVC rigido, PB, para esgoto predial, diametro nominal de (100x100)mm | un | 2 | 6.23 | 12.46
IT 15.10.0303 (/) | IT15100303 | MAT075300 | Juncao simples de PVC rigido, PBV, Serie R, diametro nominal de (75x75)mm | un | 1 | 12.23 | 12.23
IT 15.10.0306 (/) | IT15100306 | MAT075350 | Juncao simples de PVC rigido, PBV, Serie R, diametro nominal de (100x100)mm | un | 1 | 20.24 | 20.24
IT 15.10.0318 (/) | IT15100318 | MAT075400 | Juncao simples de PVC rigido, PBV, Serie R, diametro nominal de (150x100)mm | un | 1 | 23.91 | 23.91
IT 15.60.0053 (/) | IT15600053 | MAT075400 | Juncao simples de PVC rigido, PBV, Serie R, diametro nominal de (150x100)mm | un | 1 | 23.91 | 23.91
IT 15.60.0106 (/) | IT15600106 | MAT075400 | Juncao simples de PVC rigido, PBV, Serie R, diametro nominal de (150x100)mm | un | 1 | 23.91 | 23.91
IT 15.60.0109 (/) | IT15600109 | MAT075400 | Juncao simples de PVC rigido, PBV, Serie R, diametro nominal de (150x100)mm | un | 1 | 23.91 | 23.91
IT 15.10.0309 (/) | IT15100309 | MAT075450 | Juncao simples de PVC rigido, PBV, Serie R, diametro nominal de (150x150)mm | un | 1 | 52.13 | 52.13
IT 15.60.0153 (/) | IT15600153 | MAT075450 | Juncao simples de PVC rigido, PBV, Serie R, diametro nominal de (150x150)mm | un | 1 | 52.13 | 52.13
ET 30.10.0250 (/) | ET30100250 | MAT075500 | Junta de dilatacao e vedacao em perfil elastomerico, com labios polimericos, de 25mm. Colocado | m | 1 | 121.52 | 121.52
ET 30.10.0253 (/) | ET30100253 | MAT075550 | Junta de dilatacao e vedacao em perfil elastomerico, com labios polimericos, de 35mm. Colocado | m | 1 | 143.64 | 143.64
ET 30.10.0256 (/) | ET30100256 | MAT075600 | Junta de dilatacao e vedacao em perfil elastomerico, com labios polimericos, de 50mm. Colocado | m | 1 | 207 | 207
ET 30.10.0259 (/) | ET30100259 | MAT075650 | Junta de dilatacao e vedacao em perfil elastomerico, com labios polimericos, de 60mm. Colocado | m | 1 | 237.88 | 237.88
ET 30.10.0262 (/) | ET30100262 | MAT075700 | Junta de dilatacao e vedacao em perfil elastomerico, com labios polimericos, de 80mm. Colocado | m | 1 | 306.82 | 306.82
ET 30.10.0265 (/) | ET30100265 | MAT075750 | Junta de dilatacao e vedacao em perfil elastomerico, com labios polimericos, de 100mm. Colocado | m | 1 | 335.11 | 335.11
ET 30.10.0200 (/) | ET30100200 | MAT075800 | Junta de dilatacao e vedacao, composta por asfalto elastomerico e agregados aplicado a quente | m3 | 1 | 26102.66 | 26102.66
RV 15.35.0050 (/) | RV15350050 | MAT075850 | Junta de latao para piso, altura de 17mm, espessura de 0,71mm | Kg | 0.104 | 25 | 2.6
ET 30.10.0300 (/) | ET30100300 | MAT075900 | Junta elastica pre-moldada, tipo O-22, Fungenband ou similar | m | 1.1 | 51.6 | 56.76
DR 10.15.0550 (/) | DR10150550 | MAT075950 | Junta Gibault de ferro fundido, diametro nominal de 50mm | un | 1 | 109.35 | 109.35
DR 10.15.0553 (/) | DR10150553 | MAT076000 | Junta Gibault de ferro fundido, diametro nominal de 75mm | un | 1 | 126.36 | 126.36
DR 10.15.0556 (/) | DR10150556 | MAT076050 | Junta Gibault de ferro fundido, diametro nominal de 100mm | un | 1 | 159.43 | 159.43
DR 10.15.0559 (/) | DR10150559 | MAT076100 | Junta Gibault de ferro fundido, diametro nominal de 150mm | un | 1 | 261.97 | 261.97
DR 10.15.0562 (/) | DR10150562 | MAT076150 | Junta Gibault de ferro fundido, diametro nominal de 200mm | un | 1 | 314.75 | 314.75
DR 10.15.0565 (/) | DR10150565 | MAT076200 | Junta Gibault de ferro fundido, diametro nominal de 250mm | un | 1 | 413.62 | 413.62
DR 10.15.0569 (/) | DR10150569 | MAT076250 | Junta Gibault de ferro fundido, diametro nominal de 300mm | un | 1 | 545.83 | 545.83
PJ 25.05.0153 (A) | PJ25050153A | MAT076300 | Junta plastificada para marmorite, altura de 17mm, espessura de 3mm | m | 18 | 0.38 | 6.84
RV 15.35.0100 (/) | RV15350100 | MAT076300 | Junta plastificada para marmorite, altura de 17mm, espessura de 3mm | m | 1 | 0.38 | 0.38
RV 15.38.0100 (/) | RV15380100 | MAT076350 | Korodur espessura de 0,8cm, junta plastica, contrapiso, 3 polimentos mecanicos, colocado | m2 | 1 | 30 | 30
RV 15.38.0103 (/) | RV15380103 | MAT076400 | Korodur espessura de 0,8cm, preto, junta plastica, contrapiso, 3 polimentos mecanicos, colocado | m2 | 1 | 32 | 32
RV 15.38.0153 (/) | RV15380153 | MAT076400 | Korodur espessura de 0,8cm, preto, junta plastica, contrapiso, 3 polimentos mecanicos, colocado | m2 | 1 | 32 | 32
RV 15.38.0050 (/) | RV15380050 | MAT076450 | Korodur para degrau de escada, na cor cinza, aplicado, inclusive 3 polimentos | m | 1 | 32 | 32
RV 15.38.0053 (A) | RV15380053A | MAT076500 | Korodur para degrau de escada, na cor preta, aplicado, inclusive 3 polimentos | m | 1 | 33.5 | 33.5
RV 15.38.0250 (/) | RV15380250 | MAT076550 | Korodur para rodape, altura de 10cm, cor natural de cimento, aplicado, inclusive 3 polimentos | m | 1 | 15 | 15
RV 15.38.0253 (A) | RV15380253A | MAT076600 | Korodur para rodape, altura de 10cm, cor preta, aplicado, inclusive 3 polimentos | m | 1 | 16 | 16
RV 15.38.0150 (/) | RV15380150 | MAT076650 | Korodur WH antiderrapante, espessura de 0,8cm, cor natural de cimento, contrapiso 1:3, de 3,2cm | m2 | 1 | 40 | 40
RV 15.38.0256 (/) | RV15380256 | MAT076700 | Korodur WH para rodape, altura de 10cm, cor natural do cimento, acabamento desempenado | m | 1 | 12 | 12
RV 25.10.0150 (A) | RV25100150A | MAT076750 | La de vidro em manta, espessura de 1", densidade de 16kg/m3 | m2 | 1.05 | 8.49 | 8.92
SC 35.15.0800 (/) | SC35150800 | MAT076750 | La de vidro em manta, espessura de 1", densidade de 16kg/m3 | m2 | 0.25 | 8.49 | 2.13
SC 35.15.0850 (/) | SC35150850 | MAT076750 | La de vidro em manta, espessura de 1", densidade de 16kg/m3 | m2 | 0.75 | 8.49 | 6.37
IP 10.40.0050 (/) | IP10400050 | MAT076800 | Laco de roldana de aco, referencia SPL-1310-P | un | 1 | 1.38 | 1.38
IP 10.40.0100 (/) | IP10400100 | MAT076850 | Laco de roldana de aco, referencia SPL-1316-T | un | 1 | 1.97 | 1.97
IP 10.10.0300 (A) | IP10100300A | MAT076900 | Laco duplo pre-formado com coxim para amarracao de condutores de AL (CAA), malha de 1/0AWG | un | 3 | 14.2 | 42.6
CI 10.05.0153 (/) | CI10050153 | MAT077250 | Lamina isolante refletiva em "foil" de aluminio em ambas as faces, modelo Multi/2, GIB ou similar | m2 | 1 | 6.44 | 6.44
CI 10.05.0150 (/) | CI10050150 | MAT077300 | Lamina isolante refletiva em "foil" de aluminio em uma face, modelo basico Multi, GIB ou similar | m2 | 1 | 4.62 | 4.62
CI 10.05.0200 (/) | CI10050200 | MAT077350 | Lamina isolante refletiva em "foil" de aluminio uma face, modelo Residencial Branco, GIB ou similar | m2 | 1 | 5.4 | 5.4
ES 10.35.0060 (/) | ES10350060 | MAT077400 | Laminado melaminico, medindo (3,08x1,25x0,001)m, para caneta, Brancoline F-608, Formica ou similar | folha | 1 | 76.64 | 76.64
ES 10.35.0060 (/) | ES10350060 | MAT077450 | Laminado melaminico, medindo (3,08x1,25x0,001)m, para giz, Lousaline F-208, Formica ou similar | folha | 1 | 78.35 | 78.35
IP 50.25.0406 (/) | IP50250406 | MAT077500 | Lampada de multivapor metalica (MVM), alta pressao, base E-27, bulbo ovoide, de 70W | un | 1 | 73.5 | 73.5
IP 50.25.0412 (/) | IP50250412 | MAT077550 | Lampada de multivapor metalica (MVM), alta pressao, base E-27, bulbo ovoide, de 150W | un | 1 | 131.47 | 131.47
IT 30.35.0056 (/) | IT30350056 | MAT077600 | Lampada de multivapor metalica (MVM), duplo contato, bulbo externo, tubo de descarga de quartzo, 70W | un | 1 | 48.3 | 48.3
IT 30.35.0068 (/) | IT30350068 | MAT077650 | Lampada de multivapor metalica (MVM), base G-12, bulbo tubular, clara, de 150W | un | 1 | 51.92 | 51.92
IP 50.25.0421 (/) | IP50250421 | MAT077700 | Lampada de multivapor metalica (MVM), base E-40, bulbo tubular, 250W, 4000/4600oK, pulso 0,58/0,75Kv | un | 1 | 44.88 | 44.88
IP 50.25.0418 (/) | IP50250418 | MAT077750 | Lampada de multivapor metalica (MVM), alta pressao, base E-40, bulbo ovoide, de 250W | un | 1 | 44.88 | 44.88
IT 30.10.0250 (/) | IT30100250 | MAT077750 | Lampada de multivapor metalica (MVM), alta pressao, base E-40, bulbo ovoide, de 250W | un | 1 | 44.88 | 44.88
IP 50.25.0424 (/) | IP50250424 | MAT077800 | Lampada de multivapor metalica (MVM), alta pressao, base E-40, bulbo tubular, de 400W | un | 1 | 67.53 | 67.53
IP 50.25.0427 (/) | IP50250427 | MAT077850 | Lampada de multivapor metalica (MVM), alta pressao, base E-40, HQI, 5900K, bulbo ovoide, de 400W | un | 1 | 63.09 | 63.09
IT 30.10.0500 (/) | IT30100500 | MAT077850 | Lampada de multivapor metalica (MVM), alta pressao, base E-40, HQI, 5900K, bulbo ovoide, de 400W | un | 1 | 63.09 | 63.09
IP 50.25.0806 (/) | IP50250806 | MAT077900 | Lampada de vapor de sodio, base E-27, bulbo ovoide, de 70W | un | 1 | 21.98 | 21.98
IP 50.25.0809 (/) | IP50250809 | MAT077950 | Lampada de vapor de sodio, alta pressao, base E-40, bulbo ovoide, de 100W | un | 1 | 22.78 | 22.78
IP 50.25.0812 (/) | IP50250812 | MAT078000 | Lampada de vapor de sodio, alta pressao, base E-40, bulbo ovoide, Stand by, de 100W, GE ou similar | un | 1 | 38.29 | 38.29
IP 50.25.0850 (/) | IP50250850 | MAT078050 | Lampada de vapor de sodio, alta pressao, base E-40, bulbo ovoide, de 150W | un | 1 | 27.92 | 27.92
IP 50.25.0853 (/) | IP50250853 | MAT078100 | Lampada de vapor de sodio, alta pressao, base E-40, bulbo ovoide, Stand by, de 150W, GE ou similar | un | 1 | 35.6 | 35.6
IP 50.25.0900 (/) | IP50250900 | MAT078150 | Lampada de vapor de sodio, alta pressao, base E-40, bulbo ovoide, de 250W | un | 1 | 39.77 | 39.77
IT 30.40.0050 (/) | IT30400050 | MAT078150 | Lampada de vapor de sodio, alta pressao, base E-40, bulbo ovoide, de 250W | un | 1 | 39.77 | 39.77
IP 50.25.0901 (/) | IP50250901 | MAT078200 | Lampada de vapor de sodio, alta pressao, base E-40, bulbo tubular, de 100W | un | 1 | 19.45 | 19.45
IP 50.25.0902 (/) | IP50250902 | MAT078250 | Lampada de vapor de sodio, alta pressao, base E-40, bulbo tubular, de 150W | un | 1 | 29.8 | 29.8
IP 50.25.0903 (/) | IP50250903 | MAT078300 | Lampada de vapor de sodio, alta pressao, em vidro borosilicato, bulbo tubular, de 250W | un | 1 | 31.45 | 31.45
IP 50.25.1000 (/) | IP50251000 | MAT078350 | Lampada de vapor de sodio, alta pressao, em vidro borosilicato, bulbo tubular, de 400W | un | 1 | 36.99 | 36.99
IT 30.05.0501 (/) | IT30050501 | MAT078400 | Lampada de vapor metalico, de 70W | un | 1 | 40.84 | 40.84
IP 50.25.0450 (/) | IP50250450 | MAT078450 | Lampada de vapor metalico, alta pressao, base E-40, bulbo ovoide, verde/rosa/azul ou acqua, de 400W | un | 1 | 75 | 75
IT 30.10.0150 (/) | IT30100150 | MAT078500 | Lampada dicroica de 50W, 12V, abertura no angulo de 38o | un | 1 | 3.3 | 3.3
IT 30.15.0350 (/) | IT30150350 | MAT078500 | Lampada dicroica de 50W, 12V, abertura no angulo de 38o | un | 1 | 3.3 | 3.3
IT 30.25.0162 (/) | IT30250162 | MAT078550 | Lampada dicroica de 75W, 110/130V, abertura no angulo de 38o | un | 1 | 5.9 | 5.9
IT 30.15.0050 (/) | IT30150050 | MAT078600 | Lampada fluorescente, de 20W | un | 1 | 2.62 | 2.62
IT 30.15.0053 (/) | IT30150053 | MAT078600 | Lampada fluorescente, de 20W | un | 2 | 2.62 | 5.24
IT 30.15.0056 (/) | IT30150056 | MAT078600 | Lampada fluorescente, de 20W | un | 2 | 2.62 | 5.24
IT 30.15.0062 (/) | IT30150062 | MAT078600 | Lampada fluorescente, de 20W | un | 4 | 2.62 | 10.48
IT 30.30.0056 (/) | IT30300056 | MAT078600 | Lampada fluorescente, de 20W | un | 1 | 2.62 | 2.62
IT 30.15.0203 (/) | IT30150203 | MAT078650 | Lampada fluorescente, de 40W | un | 2 | 2.73 | 5.46
IT 30.15.0206 (/) | IT30150206 | MAT078650 | Lampada fluorescente, de 40W | un | 2 | 2.73 | 5.46
IT 30.15.0212 (/) | IT30150212 | MAT078650 | Lampada fluorescente, de 40W | un | 2 | 2.73 | 5.46
IT 30.15.0250 (/) | IT30150250 | MAT078650 | Lampada fluorescente, de 40W | un | 3 | 2.73 | 8.19
IT 30.15.0253 (/) | IT30150253 | MAT078650 | Lampada fluorescente, de 40W | un | 4 | 2.73 | 10.92
IT 30.15.0256 (/) | IT30150256 | MAT078650 | Lampada fluorescente, de 40W | un | 3 | 2.73 | 8.19
IT 30.15.0259 (/) | IT30150259 | MAT078650 | Lampada fluorescente, de 40W | un | 4 | 2.73 | 10.92
IT 30.15.0303 (A) | IT30150303A | MAT078650 | Lampada fluorescente, de 40W | un | 2 | 2.73 | 5.46
IT 30.30.0065 (/) | IT30300065 | MAT078650 | Lampada fluorescente, de 40W | un | 1 | 2.73 | 2.73
IT 30.30.0050 (/) | IT30300050 | MAT078700 | Lampada fluorescente compacta eletronica, de 15W, 120V, cor 41, modelo Dulux EL, Osram ou similar | un | 1 | 7.16 | 7.16
IP 50.25.0156 (/) | IP50250156 | MAT078750 | Lampada fluorescente, de 18W, dupla, cor 41, G-24 | un | 1 | 15.34 | 15.34
IT 30.30.0059 (/) | IT30300059 | MAT078800 | Lampada fluorescente compacta eletronica, de 23W, 120V, cor 41, modelo Dulux EL, Osram ou similar | un | 1 | 8.82 | 8.82
IP 50.25.0162 (/) | IP50250162 | MAT078850 | Lampada fluorescente, de 26W, dupla | un | 1 | 10.26 | 10.26
IT 30.30.0053 (/) | IT30300053 | MAT078900 | Lampada fluorescente, tubular, de 16W, modelo Energy Saver L16/21-840, Osram ou similar | un | 1 | 4.76 | 4.76
IT 30.15.0109 (/) | IT30150109 | MAT078950 | Lampada fluorescente, tubular, de 32W, modelo Energy Saver L32/21-840, Osram ou similar | un | 2 | 4.76 | 9.52
IT 30.30.0062 (/) | IT30300062 | MAT078950 | Lampada fluorescente, tubular, de 32W, modelo Energy Saver L32/21-840, Osram ou similar | un | 1 | 4.76 | 4.76
IT 30.15.0100 (/) | IT30150100 | MAT079000 | Lampada fluorescente, tubular, de 32W, modelo TLD-RS, Super-84, Philips ou similar | un | 2 | 4.23 | 8.46
IT 30.30.0068 (/) | IT30300068 | MAT079050 | Lampada fluorescente, tubular, de 36W, modelo Energy Saver L36/21-840, Osram ou similar | un | 1 | 6.22 | 6.22
IT 30.20.0600 (/) | IT30200600 | MAT079100 | Lampada halogena, de 300W, tipo lapiseira ou palito | un | 1 | 7.66 | 7.66
IT 30.20.0609 (/) | IT30200609 | MAT079100 | Lampada halogena, de 300W, tipo lapiseira ou palito | un | 1 | 7.66 | 7.66
IT 30.45.0300 (/) | IT30450300 | MAT079100 | Lampada halogena, de 300W, tipo lapiseira ou palito | un | 1 | 7.66 | 7.66
ST 60.05.0100 (/) | ST60050100 | MAT079150 | Lampada incandescente, de 54W/130V, para sinal de transito, com filamento reforcado e gas Krypton | un | 3 | 23.92 | 71.76
ST 60.05.0150 (/) | ST60050150 | MAT079150 | Lampada incandescente, de 54W/130V, para sinal de transito, com filamento reforcado e gas Krypton | un | 2 | 23.92 | 47.84
ST 60.50.0050 (/) | ST60500050 | MAT079150 | Lampada incandescente, de 54W/130V, para sinal de transito, com filamento reforcado e gas Krypton | un | 1 | 23.92 | 23.92
ST 60.05.0050 (/) | ST60050050 | MAT079200 | Lampada incandescente, de 90W/130V, para sinal de transito, com filamento reforcado e gas Krypton | un | 3 | 23.92 | 71.76
ST 60.50.0100 (/) | ST60500100 | MAT079200 | Lampada incandescente, de 90W/130V, para sinal de transito, com filamento reforcado e gas Krypton | un | 1 | 23.92 | 23.92
AD 20.05.0200 (A) | AD20050200A | MAT079250 | Lampada incandescente, de 60W/127V | un | 1 | 0.69 | 0.69
AD 20.05.0250 (A) | AD20050250A | MAT079250 | Lampada incandescente, de 60W/127V | un | 1 | 0.69 | 0.69
IT 30.05.0200 (/) | IT30050200 | MAT079250 | Lampada incandescente, de 60W/127V | un | 1 | 0.69 | 0.69
IT 30.05.0203 (/) | IT30050203 | MAT079250 | Lampada incandescente, de 60W/127V | un | 1 | 0.69 | 0.69
IT 30.25.0059 (/) | IT30250059 | MAT079250 | Lampada incandescente, de 60W/127V | un | 1 | 0.69 | 0.69
IT 35.05.0050 (A) | IT35050050A | MAT079250 | Lampada incandescente, de 60W/127V | un | 1 | 0.69 | 0.69
IT 30.05.0150 (/) | IT30050150 | MAT079300 | Lampada incandescente, refletora, de 100W/127V | un | 1 | 4.76 | 4.76
IT 30.10.0200 (/) | IT30100200 | MAT079350 | Lampada incandescente, de 150W/127V | un | 1 | 1.46 | 1.46
AD 20.25.0400 (/) | AD20250400 | MAT079400 | Lampada incandescente, de 60W/220V | un | 1 | 0.71 | 0.71
IP 50.25.0056 (/) | IP50250056 | MAT079400 | Lampada incandescente, de 60W/220V | un | 1 | 0.71 | 0.71
IT 30.05.0100 (/) | IT30050100 | MAT079450 | Lampada incandescente, de 100W-127/220V | un | 1 | 0.94 | 0.94
IT 30.05.0250 (/) | IT30050250 | MAT079450 | Lampada incandescente, de 100W-127/220V | un | 1 | 0.94 | 0.94
IT 30.05.0253 (/) | IT30050253 | MAT079450 | Lampada incandescente, de 100W-127/220V | un | 1 | 0.94 | 0.94
IT 30.05.0312 (/) | IT30050312 | MAT079450 | Lampada incandescente, de 100W-127/220V | un | 1 | 0.94 | 0.94
IT 30.05.0400 (/) | IT30050400 | MAT079450 | Lampada incandescente, de 100W-127/220V | un | 1 | 0.94 | 0.94
IT 30.15.0403 (/) | IT30150403 | MAT079450 | Lampada incandescente, de 100W-127/220V | un | 1 | 0.94 | 0.94
IT 30.15.0409 (/) | IT30150409 | MAT079450 | Lampada incandescente, de 100W-127/220V | un | 1 | 0.94 | 0.94
IT 30.15.0450 (A) | IT30150450A | MAT079450 | Lampada incandescente, de 100W-127/220V | un | 1 | 0.94 | 0.94
IT 30.25.0062 (/) | IT30250062 | MAT079450 | Lampada incandescente, de 100W-127/220V | un | 1 | 0.94 | 0.94
IT 30.25.0068 (/) | IT30250068 | MAT079500 | Lampada incandescente, de 200W/220V | un | 1 | 1.69 | 1.69
IT 30.25.0071 (/) | IT30250071 | MAT079550 | Lampada incandescente, de 300W/220V | un | 1 | 13.07 | 13.07
IT 30.15.0550 (/) | IT30150550 | MAT079600 | Lampada mista, composta de vapor de mercurio e filamento incandescente, de 250W | un | 1 | 11.83 | 11.83
IP 50.25.0400 (/) | IP50250400 | MAT079650 | Lampada PAR de multivapor metalica (MVM), 3000K-30o, de 35W | un | 1 | 128.1 | 128.1
AP 10.99.0100 (/) | AP10990100 | MAT079700 | Lanterna de seguranca giratoria, com filtro vermelho, em estrutura de aco pintado | un | 1 | 184.8 | 184.8
AP 99.99.0100 (/) | AP99990100 | MAT079750 | Lava-olhos de emergencia, acionamento manual, tubulacao e conexoes de 1", rosca BSP, pintura Epoxi | un | 1 | 330 | 330
AD 20.05.0050 (B) | AD20050050B | MAT079800 | Lavatorio, cor branca, de (42x30)cm | un | 0.0106 | 22.33 | 0.24
AD 20.05.0200 (A) | AD20050200A | MAT079800 | Lavatorio, cor branca, de (42x30)cm | un | 1 | 22.33 | 22.33
AD 20.05.0250 (A) | AD20050250A | MAT079800 | Lavatorio, cor branca, de (42x30)cm | un | 0.5 | 22.33 | 11.17
AP 05.05.0200 (/) | AP05050200 | MAT079800 | Lavatorio, cor branca, de (42x30)cm | un | 1 | 22.33 | 22.33
AP 05.05.0203 (/) | AP05050203 | MAT079800 | Lavatorio, cor branca, de (42x30)cm | un | 1 | 22.33 | 22.33
AP 05.05.0212 (/) | AP05050212 | MAT079850 | Lavatorio de louca, gelo polar, de (52x42)cm, cod. 86.9100, Azalea, Celite ou similar | un | 1 | 20.21 | 20.21
AP 05.05.0206 (/) | AP05050206 | MAT079900 | Lavatorio suspenso de louca, gelo polar, de (41,50x30)cm, cod. 86.9102, Azalea, Celite ou similar | un | 1 | 22.33 | 22.33
AP 05.05.0209 (/) | AP05050209 | MAT079900 | Lavatorio suspenso de louca, gelo polar, de (41,50x30)cm, cod. 86.9102, Azalea, Celite ou similar | un | 1 | 22.33 | 22.33
SC 45.20.0050 (/) | SC45200050 | MAT079950 | Letra fundida em aco inoxidavel, no 22, altura de 20cm | un | 1 | 45 | 45
SC 45.20.0100 (/) | SC45200100 | MAT080000 | Letra fundida em aluminio, helvetica, altura 10cm, e=5mm, largura da tarja de 2cm, pinos fixadores | un | 1 | 39 | 39
SC 45.20.0150 (/) | SC45200150 | MAT080050 | Letra fundida em bronze, helvetica, altura 10cm, e=5mm, largura da tarja de 2cm, com pinos fixadores | un | 1 | 42 | 42
ST 55.05.0150 (/) | ST55050150 | MAT080100 | Levantamento de perfil de trafego de secoes de vias urbanas, com ate 4 faixas | un | 1 | 2216 | 2216
IT 15.60.0050 (/) | IT15600050 | MAT080150 | Ligacao de agua pela CEDAE, sem limitador de consumo e passeio cimentado (Tabelas III + IV), de 3/4" | un | 1 | 375.64 | 375.64
PJ 15.05.0110 (/) | PJ15050110 | MAT080200 | Limitador de grama em PVC reciclado - Linha com Borda | m | 1 | 3.49 | 3.49
PJ 15.05.0113 (/) | PJ15050113 | MAT080250 | Limitador de grama em PVC reciclado - Linha Plana | m | 1 | 2.43 | 2.43
ES 05.30.0150 (A) | ES05300150A | MAT080300 | Lixa d'agua no 100 | un | 0.38 | 0.55 | 0.21
ES 05.30.0200 (/) | ES05300200 | MAT080300 | Lixa d'agua no 100 | un | 0.92 | 0.55 | 0.51
ET 25.05.0100 (/) | ET25050100 | MAT080300 | Lixa d'agua no 100 | un | 0.6 | 0.55 | 0.33
ET 65.05.0200 (/) | ET65050200 | MAT080300 | Lixa d'agua no 100 | un | 0.25 | 0.55 | 0.14
PJ 15.05.0200 (B) | PJ15050200B | MAT080300 | Lixa d'agua no 100 | un | 3 | 0.55 | 1.65
PJ 99.99.0150 (B) | PJ99990150B | MAT080300 | Lixa d'agua no 100 | un | 4 | 0.55 | 2.2
PT 05.05.0150 (/) | PT05050150 | MAT080300 | Lixa d'agua no 100 | un | 1 | 0.55 | 0.55
PT 05.15.0056 (/) | PT05150056 | MAT080300 | Lixa d'agua no 100 | un | 2 | 0.55 | 1.1
PT 05.15.0109 (/) | PT05150109 | MAT080300 | Lixa d'agua no 100 | un | 0.1 | 0.55 | 0.06
PT 05.15.0150 (/) | PT05150150 | MAT080300 | Lixa d'agua no 100 | un | 0.5 | 0.55 | 0.28
PT 05.15.0153 (A) | PT05150153A | MAT080300 | Lixa d'agua no 100 | un | 2 | 0.55 | 1.1
PT 05.15.0162 (/) | PT05150162 | MAT080300 | Lixa d'agua no 100 | un | 0.5 | 0.55 | 0.28
PT 05.30.0200 (/) | PT05300200 | MAT080300 | Lixa d'agua no 100 | un | 1 | 0.55 | 0.55
PT 05.30.0300 (/) | PT05300300 | MAT080300 | Lixa d'agua no 100 | un | 1.5 | 0.55 | 0.83
PT 05.40.0100 (/) | PT05400100 | MAT080300 | Lixa d'agua no 100 | un | 0.5 | 0.55 | 0.28
PT 05.40.0103 (/) | PT05400103 | MAT080300 | Lixa d'agua no 100 | un | 0.5 | 0.55 | 0.28
PT 05.40.0106 (/) | PT05400106 | MAT080300 | Lixa d'agua no 100 | un | 0.5 | 0.55 | 0.28
PT 05.40.0150 (/) | PT05400150 | MAT080300 | Lixa d'agua no 100 | un | 0.5 | 0.55 | 0.28
PT 05.40.0250 (/) | PT05400250 | MAT080300 | Lixa d'agua no 100 | un | 0.5 | 0.55 | 0.28
PT 05.40.0300 (/) | PT05400300 | MAT080300 | Lixa d'agua no 100 | un | 0.5 | 0.55 | 0.28
PT 05.40.0350 (/) | PT05400350 | MAT080300 | Lixa d'agua no 100 | un | 0.5 | 0.55 | 0.28
PT 05.40.0400 (/) | PT05400400 | MAT080300 | Lixa d'agua no 100 | un | 0.5 | 0.55 | 0.28
PT 05.55.0050 (/) | PT05550050 | MAT080300 | Lixa d'agua no 100 | un | 2.5 | 0.55 | 1.38
PT 05.55.0100 (/) | PT05550100 | MAT080300 | Lixa d'agua no 100 | un | 2.5 | 0.55 | 1.38
ST 80.05.0150 (B) | ST80050150B | MAT080300 | Lixa d'agua no 100 | un | 5 | 0.55 | 2.75
AP 60.05.0050 (/) | AP60050050 | MAT080350 | Lixa para madeira no 120 | un | 1 | 0.3 | 0.3
ES 10.20.0350 (A) | ES10200350A | MAT080350 | Lixa para madeira no 120 | un | 10 | 0.3 | 3
ES 10.35.0060 (/) | ES10350060 | MAT080350 | Lixa para madeira no 120 | un | 1.56 | 0.3 | 0.47
ES 10.99.0203 (A) | ES10990203A | MAT080350 | Lixa para madeira no 120 | un | 5.32 | 0.3 | 1.6
ES 10.99.0300 (A) | ES10990300A | MAT080350 | Lixa para madeira no 120 | un | 10 | 0.3 | 3
PJ 25.05.0103 (/) | PJ25050103 | MAT080350 | Lixa para madeira no 120 | un | 1 | 0.3 | 0.3
PJ 25.05.0200 (/) | PJ25050200 | MAT080350 | Lixa para madeira no 120 | un | 0.19 | 0.3 | 0.06
PJ 25.05.0250 (/) | PJ25050250 | MAT080350 | Lixa para madeira no 120 | un | 0.07 | 0.3 | 0.03
PJ 25.10.0156 (/) | PJ25100156 | MAT080350 | Lixa para madeira no 120 | un | 0.178 | 0.3 | 0.06
PT 05.05.0050 (/) | PT05050050 | MAT080350 | Lixa para madeira no 120 | un | 1 | 0.3 | 0.3
PT 05.05.0100 (/) | PT05050100 | MAT080350 | Lixa para madeira no 120 | un | 1 | 0.3 | 0.3
PT 05.15.0050 (A) | PT05150050A | MAT080350 | Lixa para madeira no 120 | un | 0.5 | 0.3 | 0.15
PT 05.15.0103 (/) | PT05150103 | MAT080350 | Lixa para madeira no 120 | un | 1.5 | 0.3 | 0.45
PT 05.15.0106 (/) | PT05150106 | MAT080350 | Lixa para madeira no 120 | un | 0.5 | 0.3 | 0.15
PT 05.15.0500 (/) | PT05150500 | MAT080350 | Lixa para madeira no 120 | un | 0.5 | 0.3 | 0.15
PT 05.15.0550 (/) | PT05150550 | MAT080350 | Lixa para madeira no 120 | un | 0.5 | 0.3 | 0.15
PT 05.20.0050 (/) | PT05200050 | MAT080350 | Lixa para madeira no 120 | un | 1 | 0.3 | 0.3
PT 05.20.0100 (/) | PT05200100 | MAT080350 | Lixa para madeira no 120 | un | 1.5 | 0.3 | 0.45
PT 05.20.0103 (/) | PT05200103 | MAT080350 | Lixa para madeira no 120 | un | 1.5 | 0.3 | 0.45
PT 05.20.0200 (/) | PT05200200 | MAT080350 | Lixa para madeira no 120 | un | 1 | 0.3 | 0.3
PT 05.20.0500 (/) | PT05200500 | MAT080350 | Lixa para madeira no 120 | un | 0.5 | 0.3 | 0.15
PT 05.25.0050 (A) | PT05250050A | MAT080350 | Lixa para madeira no 120 | un | 1 | 0.3 | 0.3
PT 05.25.0100 (/) | PT05250100 | MAT080350 | Lixa para madeira no 120 | un | 0.5 | 0.3 | 0.15
PT 05.25.0103 (/) | PT05250103 | MAT080350 | Lixa para madeira no 120 | un | 0.5 | 0.3 | 0.15
PT 05.25.0106 (/) | PT05250106 | MAT080350 | Lixa para madeira no 120 | un | 0.5 | 0.3 | 0.15
PT 05.25.0109 (/) | PT05250109 | MAT080350 | Lixa para madeira no 120 | un | 1.5 | 0.3 | 0.45
PT 05.25.0115 (/) | PT05250115 | MAT080350 | Lixa para madeira no 120 | un | 0.1 | 0.3 | 0.03
PT 05.25.0200 (/) | PT05250200 | MAT080350 | Lixa para madeira no 120 | un | 1 | 0.3 | 0.3
PT 05.25.0206 (/) | PT05250206 | MAT080350 | Lixa para madeira no 120 | un | 0.5 | 0.3 | 0.15
PT 05.25.0500 (/) | PT05250500 | MAT080350 | Lixa para madeira no 120 | un | 0.5 | 0.3 | 0.15
PT 05.25.0503 (/) | PT05250503 | MAT080350 | Lixa para madeira no 120 | un | 0.5 | 0.3 | 0.15
PT 05.25.0506 (/) | PT05250506 | MAT080350 | Lixa para madeira no 120 | un | 0.5 | 0.3 | 0.15
PT 05.25.0509 (/) | PT05250509 | MAT080350 | Lixa para madeira no 120 | un | 0.5 | 0.3 | 0.15
PT 05.30.0050 (A) | PT05300050A | MAT080350 | Lixa para madeira no 120 | un | 1 | 0.3 | 0.3
PT 05.30.0100 (/) | PT05300100 | MAT080350 | Lixa para madeira no 120 | un | 0.5 | 0.3 | 0.15
PT 05.30.0103 (/) | PT05300103 | MAT080350 | Lixa para madeira no 120 | un | 0.5 | 0.3 | 0.15
PT 05.30.0106 (A) | PT05300106A | MAT080350 | Lixa para madeira no 120 | un | 1 | 0.3 | 0.3
PT 05.30.0150 (/) | PT05300150 | MAT080350 | Lixa para madeira no 120 | un | 0.5 | 0.3 | 0.15
BP 10.10.0050 (A) | BP10100050A | MAT080400 | Lona de polietileno (lona terreiro), espessura de 0,20mm | m2 | 1.2 | 0.65 | 0.78
BP 10.10.0500 (B) | BP10100500B | MAT080400 | Lona de polietileno (lona terreiro), espessura de 0,20mm | m2 | 1.45 | 0.65 | 0.95
DR 55.05.0101 (/) | DR55050101 | MAT080400 | Lona de polietileno (lona terreiro), espessura de 0,20mm | m2 | 0.525 | 0.65 | 0.35
DR 55.05.0104 (/) | DR55050104 | MAT080400 | Lona de polietileno (lona terreiro), espessura de 0,20mm | m2 | 0.63 | 0.65 | 0.41
DR 55.05.0107 (/) | DR55050107 | MAT080400 | Lona de polietileno (lona terreiro), espessura de 0,20mm | m2 | 0.735 | 0.65 | 0.48
DR 55.05.0110 (/) | DR55050110 | MAT080400 | Lona de polietileno (lona terreiro), espessura de 0,20mm | m2 | 0.84 | 0.65 | 0.55
ET 05.55.0050 (/) | ET05550050 | MAT080400 | Lona de polietileno (lona terreiro), espessura de 0,20mm | m2 | 1.05 | 0.65 | 0.69
SC 35.15.0800 (/) | SC35150800 | MAT080400 | Lona de polietileno (lona terreiro), espessura de 0,20mm | m2 | 0.56 | 0.65 | 0.37
SC 35.15.0850 (/) | SC35150850 | MAT080400 | Lona de polietileno (lona terreiro), espessura de 0,20mm | m2 | 1.69 | 0.65 | 1.1
MP 20.05.0050 (/) | MP20050050 | MAT080450 | Lubrificante anti-corrosivo WD-40, lata de 300ml | un | 0.13 | 9.5 | 1.24
MP 20.05.0100 (A) | MP20050100A | MAT080450 | Lubrificante anti-corrosivo WD-40, lata de 300ml | un | 0.13 | 9.5 | 1.24
MP 20.05.0150 (A) | MP20050150A | MAT080450 | Lubrificante anti-corrosivo WD-40, lata de 300ml | un | 0.13 | 9.5 | 1.24
IT 30.15.0500 (/) | IT30150500 | MAT080500 | Luminaria a prova de explosao, referencia LPE-751/3, Lumen ou similar | un | 1 | 111.34 | 111.34
IT 35.05.0050 (A) | IT35050050A | MAT080550 | Luminaria articulada em aluminio pintado, para lampada incandescente de 60W | un | 1 | 77.4 | 77.4
IT 30.05.0400 (/) | IT30050400 | MAT080600 | Luminaria cilindrica, para balizamento, modelo UD-504/1, Unilux ou similar | un | 1 | 208 | 208
IT 30.15.0353 (/) | IT30150353 | MAT080650 | Luminaria de embutir em aluminio injetado, completa, inclusive lampada dicroica de 50W/12V | un | 1 | 21.51 | 21.51
IT 30.10.0150 (/) | IT30100150 | MAT080700 | Luminaria de embutir em aluminio injetado, pintado, para uma lampada dicroica de 50W | un | 1 | 36 | 36
IT 30.10.0100 (/) | IT30100100 | MAT080750 | Luminaria de embutir, com 02 lampadas fluorescentes de 32W e reator eletronico, TBS912/232CI REBAL | un | 1 | 177.18 | 177.18
IT 30.10.0200 (/) | IT30100200 | MAT080800 | Luminaria de embutir em chapa de aco tratado e pintada, para uma lampada incandescente de 150W | un | 1 | 26.5 | 26.5
IT 30.10.0250 (/) | IT30100250 | MAT080850 | Luminaria de embutir em chapa de aco tratado e pintada, para uma lampada multivapor metalico de 250W | un | 1 | 63.56 | 63.56
IT 30.10.0050 (/) | IT30100050 | MAT080900 | Luminaria de embutir, com 1 lampada fluorescente compacta de 23W e reator eletronico, FBN 190-PLE-00 | un | 1 | 37.43 | 37.43
IT 30.10.0500 (/) | IT30100500 | MAT080950 | Luminaria de embutir para lampada de vapor metalico, 400W, referencia E-2020/400, Lumini ou similar | un | 1 | 335.6 | 335.6
IT 30.15.0109 (/) | IT30150109 | MAT081000 | Luminaria de sobrepor em aco, para lampada fluorescente 2x32W, modelo 332, Itaim ou similar | un | 1 | 61.41 | 61.41
IT 30.15.0600 (/) | IT30150600 | MAT081050 | Luminaria de sobrepor em aco, para lampada MVM de 150W, modelo RSMV 150, Lumicenter ou similar | un | 1 | 74.52 | 74.52
IT 30.15.0409 (/) | IT30150409 | MAT081100 | Luminaria de sobrepor em aluminio pintado, difusor em vidro fosco para lampada incandescente de 100W | un | 1 | 27.66 | 27.66
IT 30.15.0403 (/) | IT30150403 | MAT081150 | Luminaria de sobrepor em aluminio pintado, difusor em vidro transparente p/lampada incand. de 100W | un | 1 | 46.95 | 46.95
IT 30.15.0350 (/) | IT30150350 | MAT081200 | Luminaria de sobrepor em corpo Zamac, para trilho, para uma lampada dicroica de 50W | un | 1 | 39.33 | 39.33
IT 30.15.0103 (/) | IT30150103 | MAT081250 | Luminaria de sobrepor, com 02 lampadas fluorescentes de 32W e reator eletronico, TCS912/232CI REBL | un | 1 | 232.7 | 232.7
IT 30.15.0100 (/) | IT30150100 | MAT081300 | Luminaria de sobrepor, para 2 lampadas fluorescentes de 32W e reator eletronico, TMS-600/232 REBA | un | 1 | 85.38 | 85.38
IT 30.15.0212 (/) | IT30150212 | MAT081350 | Luminaria de sobrepor/embutir em chapa de aco tratada, para 2 lampadas fluorescentes de 40W | un | 1 | 127.5 | 127.5
IP 50.10.0050 (/) | IP50100050 | MAT081400 | Luminaria decorativa, LDRJ-14/2 (1xFC9W), com equipamento auxiliar integrado | un | 1 | 129.44 | 129.44
IP 50.10.0100 (/) | IP50100100 | MAT081450 | Luminaria decorativa, LDRJ-14/1A (1xFC18W), com equipamento auxiliar integrado | un | 1 | 129.44 | 129.44
IP 50.10.0150 (/) | IP50100150 | MAT081500 | Luminaria decorativa LDRJ-15, para lampada fluorescente compacta de 26W, base G-24d-3 | un | 1 | 170.49 | 170.49
IP 50.10.0153 (/) | IP50100153 | MAT081550 | Luminaria decorativa LDRJ-15, para lampada fluorescente compacta de 26W, base G-24d-3 | un | 1 | 219.05 | 219.05
IP 50.10.0200 (/) | IP50100200 | MAT081600 | Luminaria decorativa, LDRJ-06/1.2 (1xVS/MVM 70W), com equipamento auxiliar integrado | un | 1 | 316.28 | 316.28
IP 50.10.0203 (/) | IP50100203 | MAT081650 | Luminaria decorativa, LDRJ-07 (1xVS/MVM 70W), com equipamento auxiliar integrado | un | 1 | 206.41 | 206.41
IP 50.10.0206 (/) | IP50100206 | MAT081700 | Luminaria decorativa, LDRJ-09 (1xVS/MVM 70W), com equipamento auxiliar integrado | un | 1 | 161.51 | 161.51
IP 50.10.0209 (/) | IP50100209 | MAT081750 | Luminaria decorativa, LDRJ-06/1.3 (1xVS/MVM 150W), com equipamento auxiliar integrado | un | 1 | 327.38 | 327.38
IP 50.10.0250 (/) | IP50100250 | MAT081800 | Luminaria decorativa, LDRJ-16 (1xMVM70/100/150W), receptaculo E-27 | un | 1 | 319.61 | 319.61
IP 50.10.0300 (/) | IP50100300 | MAT081850 | Luminaria decorativa, LDRJ-20 (1xMVM 100W), com equipamento auxiliar integrado | un | 1 | 460 | 460
IT 30.15.0209 (/) | IT30150209 | MAT081900 | Luminaria elevada de media intensidade para circuito paralelo ou similar com refrator prismatico | un | 1 | 425 | 425
IT 30.15.0450 (A) | IT30150450A | MAT081950 | Luminaria fechada, corpo e grade de protecao em liga de aluminio fundido, DI-290, Repume ou similar | un | 1 | 44 | 44
IT 30.15.0150 (/) | IT30150150 | MAT082000 | Luminaria fluorescente 1x32W, de sobrepor/embutir, LRJ-31, completa | un | 1 | 112.5 | 112.5
IT 30.15.0153 (/) | IT30150153 | MAT082050 | Luminaria fluorescente 2x32W, de sobrepor/embutir, LRJ-31, completa | un | 1 | 133 | 133
IT 30.15.0300 (/) | IT30150300 | MAT082100 | Luminaria hermetica de embutir, de 2x40w, referencia IHE, Guarilux ou similar | un | 1 | 168.3 | 168.3
IT 30.15.0306 (/) | IT30150306 | MAT082150 | Luminaria hermetica de embutir, de 4x40w, referencia IHE, Guarilux ou similar | un | 1 | 219.3 | 219.3
IT 30.15.0550 (/) | IT30150550 | MAT082200 | Luminaria Industrial, para uma lampada mista de 250W, com vidro, modelo T-39/3, Peterco ou similar | un | 1 | 135.93 | 135.93
IP 50.05.0256 (/) | IP50050256 | MAT082250 | Luminaria LRJ-08 (1xVM 250/400W), instalacao em cordoalha | un | 1 | 283.61 | 283.61
IP 50.05.0062 (/) | IP50050062 | MAT082400 | Luminaria LRJ-35 (1xVS/MVM 70W), IP-65, com equipamento auxiliar integrado | un | 1 | 219 | 219
IP 50.05.0100 (/) | IP50050100 | MAT082450 | Luminaria LRJ-35 (1xVS/MVM 100W), tubular ou ovoide clara, IP-65, com equipamento auxiliar integrado | un | 1 | 221 | 221
IP 50.05.0125 (/) | IP50050125 | MAT082450 | Luminaria LRJ-35 (1xVS/MVM 100W), tubular ou ovoide clara, IP-65, com equipamento auxiliar integrado | un | 1 | 221 | 221
IP 50.05.0164 (/) | IP50050164 | MAT082500 | Luminaria LRJ-36 (1xVS/MVM 150W), IP-65, com equipamento auxiliar integrado | un | 1 | 236 | 236
IP 50.05.0280 (/) | IP50050280 | MAT082550 | Luminaria LRJ-37 (1xVS/MVM 100W) tubular, IP-65, com equipamento auxiliar integrado | un | 1 | 451 | 451
IP 50.05.0253 (/) | IP50050253 | MAT082600 | Luminaria LRJ-33 (1xVS/MVM 250W), IP-66, com equipamento auxiliar integrado | un | 1 | 797 | 797
IP 50.05.0303 (/) | IP50050303 | MAT082650 | Luminaria LRJ-32 (1xVS/MVM 400W), IP-66, com equipamento auxiliar integrado | un | 1 | 1546 | 1546
IT 30.15.0303 (A) | IT30150303A | MAT082700 | Luminaria vedada de sobrepor LPT100 Itaim, corpo e refletor em chapa de aco e pintura eletrostatica | un | 1 | 130 | 130
IT 25.20.0100 (/) | IT25200100 | MAT082750 | Luva de aco galvanizado, para eletroduto, diametro nominal de 1/2" | un | 1 | 0.37 | 0.37
IT 25.20.0403 (/) | IT25200403 | MAT082750 | Luva de aco galvanizado, para eletroduto, diametro nominal de 1/2" | un | 3 | 0.37 | 1.11
IT 25.22.0050 (/) | IT25220050 | MAT082750 | Luva de aco galvanizado, para eletroduto, diametro nominal de 1/2" | un | 1 | 0.37 | 0.37
IT 25.26.0050 (/) | IT25260050 | MAT082750 | Luva de aco galvanizado, para eletroduto, diametro nominal de 1/2" | un | 1 | 0.37 | 0.37
AP 10.10.0053 (A) | AP10100053A | MAT082800 | Luva de aco galvanizado, para eletroduto, diametro nominal de 3/4" | un | 2 | 0.39 | 0.78
IT 25.20.0103 (/) | IT25200103 | MAT082800 | Luva de aco galvanizado, para eletroduto, diametro nominal de 3/4" | un | 1 | 0.39 | 0.39
IT 25.20.0300 (/) | IT25200300 | MAT082800 | Luva de aco galvanizado, para eletroduto, diametro nominal de 3/4" | un | 3 | 0.39 | 1.17
IT 25.22.0100 (/) | IT25220100 | MAT082800 | Luva de aco galvanizado, para eletroduto, diametro nominal de 3/4" | un | 1 | 0.39 | 0.39
IT 25.26.0109 (/) | IT25260109 | MAT082800 | Luva de aco galvanizado, para eletroduto, diametro nominal de 3/4" | un | 1 | 0.39 | 0.39
AD 20.05.0100 (A) | AD20050100A | MAT082850 | Luva de aco galvanizado, para eletroduto, diametro nominal de 1" | un | 0.046 | 0.5 | 0.03
IT 25.14.0056 (A) | IT25140056A | MAT082850 | Luva de aco galvanizado, para eletroduto, diametro nominal de 1" | un | 0.333 | 0.5 | 0.17
IT 25.22.0500 (A) | IT25220500A | MAT082850 | Luva de aco galvanizado, para eletroduto, diametro nominal de 1" | un | 1 | 0.5 | 0.5
IP 30.10.0518 (/) | IP30100518 | MAT082900 | Luva de aco galvanizado, para eletroduto, diametro nominal de 3" | un | 1 | 3.74 | 3.74
IT 25.14.0074 (A) | IT25140074A | MAT082900 | Luva de aco galvanizado, para eletroduto, diametro nominal de 3" | un | 0.333 | 3.74 | 1.25
IT 20.05.0550 (/) | IT20050550 | MAT082950 | Luva de aco galvanizado, rosca BSP, diametro nominal de 3/4" | un | 1 | 2.09 | 2.09
IT 25.22.0150 (A) | IT25220150A | MAT082950 | Luva de aco galvanizado, rosca BSP, diametro nominal de 3/4" | un | 1 | 2.09 | 2.09
IP 30.10.0503 (/) | IP30100503 | MAT083000 | Luva de aco galvanizado, rosca BSP, diametro nominal de 1" | un | 1 | 3.14 | 3.14
IT 05.65.0625 (/) | IT05650625 | MAT083000 | Luva de aco galvanizado, rosca BSP, diametro nominal de 1" | un | 1 | 3.14 | 3.14
IT 05.70.0100 (/) | IT05700100 | MAT083050 | Luva de aco galvanizado, rosca BSP, diametro nominal de 1 1/4" | un | 0.33 | 4.41 | 1.46
IT 25.14.0109 (A) | IT25140109A | MAT083050 | Luva de aco galvanizado, rosca BSP, diametro nominal de 1 1/4" | un | 0.333 | 4.41 | 1.47
IP 30.10.0509 (/) | IP30100509 | MAT083100 | Luva de aco galvanizado, rosca BSP, diametro nominal de 1 1/2" | un | 1 | 5.9 | 5.9
IT 05.70.0103 (/) | IT05700103 | MAT083100 | Luva de aco galvanizado, rosca BSP, diametro nominal de 1 1/2" | un | 0.33 | 5.9 | 1.95
IP 30.10.0512 (/) | IP30100512 | MAT083150 | Luva de aco galvanizado, rosca BSP, diametro nominal de 2" | un | 1 | 8.9 | 8.9
IT 05.70.0106 (/) | IT05700106 | MAT083150 | Luva de aco galvanizado, rosca BSP, diametro nominal de 2" | un | 0.33 | 8.9 | 2.94
SE 20.10.2400 (A) | SE20102400A | MAT083200 | Luva de aluminio, de 3" | un | 0.3 | 15.41 | 4.63
DR 05.50.1050 (/) | DR05501050 | MAT083250 | Luva de correr de PVC rigido DEFoFo, para aducao e distribuicao de agua, diametro nominal de 100mm | un | 1 | 8.76 | 8.76
DR 05.50.1053 (/) | DR05501053 | MAT083300 | Luva de correr de PVC rigido DEFoFo, para aducao e distribuicao de agua, diametro nominal de 150mm | un | 1 | 22.96 | 22.96
DR 05.50.1056 (/) | DR05501056 | MAT083350 | Luva de correr de PVC rigido DEFoFo, para aducao e distribuicao de agua, diametro nominal de 200mm | un | 1 | 100.75 | 100.75
DR 05.50.1059 (/) | DR05501059 | MAT083400 | Luva de correr de PVC rigido DEFoFo, para aducao e distribuicao de agua, diametro nominal de 250mm | un | 1 | 133.6 | 133.6
DR 05.50.1062 (/) | DR05501062 | MAT083450 | Luva de correr de PVC rigido DEFoFo, para aducao e distribuicao de agua, diametro nominal de 300mm | un | 1 | 241.35 | 241.35
DR 05.50.1100 (/) | DR05501100 | MAT083500 | Luva de correr de PVC rigido, para coletor de esgoto, diametro nominal de 100mm | un | 1 | 3.16 | 3.16
DR 05.50.1103 (/) | DR05501103 | MAT083550 | Luva de correr de PVC rigido, para coletor de esgoto, diametro nominde 150mm | un | 1 | 9.9 | 9.9
DR 05.50.1106 (/) | DR05501106 | MAT083600 | Luva de correr de PVC rigido, para coletor de esgoto, diametro nominde 200mm | un | 1 | 17.54 | 17.54
DR 05.50.1109 (/) | DR05501109 | MAT083650 | Luva de correr de PVC rigido, para coletor de esgoto, diametro nominde 250mm | un | 1 | 27.75 | 27.75
DR 05.50.1112 (/) | DR05501112 | MAT083700 | Luva de correr de PVC rigido, para coletor de esgoto, diametro nominal de 300mm | un | 1 | 74.99 | 74.99
DR 05.50.1000 (/) | DR05501000 | MAT083750 | Luva de correr de PVC rigido, PBA, diametro nominal de 50mm | un | 1 | 3.9 | 3.9
DR 05.50.1003 (/) | DR05501003 | MAT083800 | Luva de correr de PVC rigido, PBA, diametro nominal de 75mm | un | 1 | 8.7 | 8.7
DR 05.50.1006 (/) | DR05501006 | MAT083850 | Luva de correr de PVC rigido, PBA, diametro nominal de 100mm | un | 1 | 16.19 | 16.19
DR 05.41.0100 (/) | DR05410100 | MAT083900 | Luva de emenda, diametro nominal de 100, linha Kanasan da Kanaflex ou similar | un | 0.16 | 6.01 | 0.97
DR 05.41.0150 (/) | DR05410150 | MAT083950 | Luva de emenda, diametro nominal de 150, linha Kanasan da Kanaflex ou similar | un | 0.16 | 15.42 | 2.47
DR 10.15.0600 (/) | DR10150600 | MAT084000 | Luva de ferro fundido ductil, JGS, BB, diametro nominal de 100mm | un | 1 | 162.42 | 162.42
IT 15.20.0500 (/) | IT15200500 | MAT084000 | Luva de ferro fundido ductil, JGS, BB, diametro nominal de 100mm | un | 1 | 162.42 | 162.42
DR 10.15.0603 (/) | DR10150603 | MAT084050 | Luva de ferro fundido ductil, JGS, BB, diametro nominal de 150mm | un | 1 | 246 | 246
DR 10.15.0606 (/) | DR10150606 | MAT084100 | Luva de ferro fundido ductil, JGS, BB, diametro nominal de 200mm | un | 1 | 340.28 | 340.28
IT 25.04.0050 (A) | IT25040050A | MAT084150 | Luva de PVC rigido, para eletroduto, diametro nominal de 1/2" | un | 0.333 | 0.09 | 0.03
IT 25.04.0053 (A) | IT25040053A | MAT084200 | Luva de PVC rigido, para eletroduto, diametro nominal de 3/4" | un | 0.333 | 0.16 | 0.06
IT 25.20.0106 (/) | IT25200106 | MAT084200 | Luva de PVC rigido, para eletroduto, diametro nominal de 3/4" | un | 1 | 0.16 | 0.16
IT 25.20.0200 (/) | IT25200200 | MAT084200 | Luva de PVC rigido, para eletroduto, diametro nominal de 3/4" | un | 3 | 0.16 | 0.48
IT 25.20.0250 (/) | IT25200250 | MAT084200 | Luva de PVC rigido, para eletroduto, diametro nominal de 3/4" | un | 3 | 0.16 | 0.48
IT 25.20.0303 (/) | IT25200303 | MAT084200 | Luva de PVC rigido, para eletroduto, diametro nominal de 3/4" | un | 3 | 0.16 | 0.48
IT 25.20.0353 (/) | IT25200353 | MAT084200 | Luva de PVC rigido, para eletroduto, diametro nominal de 3/4" | un | 3 | 0.16 | 0.48
IT 25.20.0400 (/) | IT25200400 | MAT084200 | Luva de PVC rigido, para eletroduto, diametro nominal de 3/4" | un | 3 | 0.16 | 0.48
IT 25.20.0450 (/) | IT25200450 | MAT084200 | Luva de PVC rigido, para eletroduto, diametro nominal de 3/4" | un | 2 | 0.16 | 0.32
IT 25.20.0501 (/) | IT25200501 | MAT084200 | Luva de PVC rigido, para eletroduto, diametro nominal de 3/4" | un | 6 | 0.16 | 0.96
IT 25.20.0504 (/) | IT25200504 | MAT084200 | Luva de PVC rigido, para eletroduto, diametro nominal de 3/4" | un | 3 | 0.16 | 0.48
IT 25.24.0050 (A) | IT25240050A | MAT084200 | Luva de PVC rigido, para eletroduto, diametro nominal de 3/4" | un | 3 | 0.16 | 0.48
IT 25.26.0100 (/) | IT25260100 | MAT084200 | Luva de PVC rigido, para eletroduto, diametro nominal de 3/4" | un | 1 | 0.16 | 0.16
IT 25.26.0103 (/) | IT25260103 | MAT084200 | Luva de PVC rigido, para eletroduto, diametro nominal de 3/4" | un | 1 | 0.16 | 0.16
IT 25.26.0118 (/) | IT25260118 | MAT084200 | Luva de PVC rigido, para eletroduto, diametro nominal de 3/4" | un | 1 | 0.16 | 0.16
IT 25.26.0250 (/) | IT25260250 | MAT084200 | Luva de PVC rigido, para eletroduto, diametro nominal de 3/4" | un | 1 | 0.16 | 0.16
IT 25.26.0300 (/) | IT25260300 | MAT084200 | Luva de PVC rigido, para eletroduto, diametro nominal de 3/4" | un | 1 | 0.16 | 0.16
IT 25.66.0200 (A) | IT25660200A | MAT084200 | Luva de PVC rigido, para eletroduto, diametro nominal de 3/4" | un | 2 | 0.16 | 0.32
IP 30.20.0503 (/) | IP30200503 | MAT084250 | Luva de PVC rigido, para eletroduto, diametro nominal de 1" | un | 1 | 0.2 | 0.2
IT 25.04.0056 (A) | IT25040056A | MAT084250 | Luva de PVC rigido, para eletroduto, diametro nominal de 1" | un | 0.333 | 0.2 | 0.07
IT 25.04.0059 (A) | IT25040059A | MAT084300 | Luva de PVC rigido, para eletroduto, diametro nominal de 1 1/4" | un | 0.333 | 0.28 | 0.1
IT 25.66.0250 (A) | IT25660250A | MAT084300 | Luva de PVC rigido, para eletroduto, diametro nominal de 1 1/4" | un | 2 | 0.28 | 0.56
IT 25.04.0062 (A) | IT25040062A | MAT084350 | Luva de PVC rigido, para eletroduto, diametro nominal de 1 1/2" | un | 0.333 | 0.36 | 0.12
IT 25.22.0550 (/) | IT25220550 | MAT084350 | Luva de PVC rigido, para eletroduto, diametro nominal de 1 1/2" | un | 1 | 0.36 | 0.36
IT 25.04.0065 (A) | IT25040065A | MAT084400 | Luva de PVC rigido, para eletroduto, diametro nominal de 2" | un | 0.333 | 0.5 | 0.17
IT 25.66.0300 (B) | IT25660300B | MAT084450 | Luva de PVC rigido, para eletroduto, diametro nominal de 2 1/2" | un | 2 | 1.51 | 3.02
IP 30.20.0515 (/) | IP30200515 | MAT084500 | Luva de PVC rigido, para eletroduto, diametro nominal de 3" | un | 1 | 1.8 | 1.8
IT 25.04.0068 (A) | IT25040068A | MAT084500 | Luva de PVC rigido, para eletroduto, diametro nominal de 3" | un | 0.333 | 1.8 | 0.6
IT 25.66.0150 (B) | IT25660150B | MAT084500 | Luva de PVC rigido, para eletroduto, diametro nominal de 3" | un | 10 | 1.8 | 18
IT 25.04.0071 (A) | IT25040071A | MAT084550 | Luva de PVC rigido, para eletroduto, diametro nominal de 4" | un | 0.333 | 2.75 | 0.92
AD 20.05.0050 (B) | AD20050050B | MAT084600 | Luva de PVC rigido, roscavel, diametro nominal de 1/2" | un | 0.0267 | 0.32 | 0.01
AD 20.05.0200 (A) | AD20050200A | MAT084600 | Luva de PVC rigido, roscavel, diametro nominal de 1/2" | un | 2.5 | 0.32 | 0.8
IT 15.60.0050 (/) | IT15600050 | MAT084600 | Luva de PVC rigido, roscavel, diametro nominal de 1/2" | un | 1 | 0.32 | 0.32
IT 25.20.0350 (/) | IT25200350 | MAT084600 | Luva de PVC rigido, roscavel, diametro nominal de 1/2" | un | 3 | 0.32 | 0.96
IT 25.22.0053 (/) | IT25220053 | MAT084600 | Luva de PVC rigido, roscavel, diametro nominal de 1/2" | un | 1 | 0.32 | 0.32
AP 10.05.0050 (A) | AP10050050A | MAT084650 | Luva de PVC rigido, roscavel, diametro nominal de 3/4" | un | 1 | 0.45 | 0.45
ET 75.05.0250 (/) | ET75050250 | MAT084650 | Luva de PVC rigido, roscavel, diametro nominal de 3/4" | un | 0.005 | 0.45 | 0.01
IT 05.15.0670 (/) | IT05150670 | MAT084650 | Luva de PVC rigido, roscavel, diametro nominal de 3/4" | un | 1 | 0.45 | 0.45
IT 05.25.0050 (/) | IT05250050 | MAT084650 | Luva de PVC rigido, roscavel, diametro nominal de 3/4" | un | 0.33 | 0.45 | 0.15
IT 20.05.0150 (/) | IT20050150 | MAT084650 | Luva de PVC rigido, roscavel, diametro nominal de 3/4" | un | 1 | 0.45 | 0.45
IT 20.05.0200 (/) | IT20050200 | MAT084650 | Luva de PVC rigido, roscavel, diametro nominal de 3/4" | un | 1 | 0.45 | 0.45
IT 20.05.0553 (/) | IT20050553 | MAT084650 | Luva de PVC rigido, roscavel, diametro nominal de 3/4" | un | 1 | 0.45 | 0.45
IT 20.05.1000 (/) | IT20051000 | MAT084650 | Luva de PVC rigido, roscavel, diametro nominal de 3/4" | un | 1 | 0.45 | 0.45
IT 25.26.0106 (/) | IT25260106 | MAT084650 | Luva de PVC rigido, roscavel, diametro nominal de 3/4" | un | 1 | 0.45 | 0.45
IT 05.15.0673 (/) | IT05150673 | MAT084700 | Luva de PVC rigido, roscavel, diametro nominal de 1" | un | 1 | 0.66 | 0.66
IT 05.25.0053 (A) | IT05250053A | MAT084700 | Luva de PVC rigido, roscavel, diametro nominal de 1" | un | 0.333 | 0.66 | 0.22
IP 30.20.0506 (/) | IP30200506 | MAT084750 | Luva de PVC rigido, roscavel, diametro nominal de 1 1/4" | un | 1 | 1.96 | 1.96
IT 05.25.0056 (/) | IT05250056 | MAT084750 | Luva de PVC rigido, roscavel, diametro nominal de 1 1/4" | un | 0.33 | 1.96 | 0.65
AD 20.20.0050 (/) | AD20200050 | MAT084800 | Luva de PVC rigido, roscavel, diametro nominal de 1 1/2" | un | 4 | 2.05 | 8.2
IT 05.25.0059 (/) | IT05250059 | MAT084800 | Luva de PVC rigido, roscavel, diametro nominal de 1 1/2" | un | 0.33 | 2.05 | 0.68
IP 30.20.0509 (/) | IP30200509 | MAT084850 | Luva de PVC rigido, roscavel, diametro nominal de 2" | un | 1 | 4.13 | 4.13
IT 05.15.0700 (/) | IT05150700 | MAT084850 | Luva de PVC rigido, roscavel, diametro nominal de 2" | un | 1 | 4.13 | 4.13
IT 05.25.0062 (/) | IT05250062 | MAT084850 | Luva de PVC rigido, roscavel, diametro nominal de 2" | un | 0.33 | 4.13 | 1.37
IT 05.25.0065 (/) | IT05250065 | MAT084900 | Luva de PVC rigido, roscavel, diametro nominal de 2 1/2" | un | 0.33 | 8.22 | 2.72
IT 05.10.0121 (A) | IT05100121A | MAT084950 | Luva de PVC rigido, roscavel, diametro nominal de 3" | un | 0.333 | 12.75 | 4.25
IT 05.10.0124 (A) | IT05100124A | MAT085000 | Luva de PVC rigido, roscavel, diametro nominal de 4" | un | 0.333 | 16.38 | 5.46
IT 15.10.0450 (/) | IT15100450 | MAT085050 | Luva de PVC rigido, simples, Serie R, de 100mm | un | 1 | 5.42 | 5.42
IT 05.65.0680 (/) | IT05650680 | MAT085100 | Luva simples de PVC rigido, soldavel, diametro nominal de 32mm | un | 1 | 0.3 | 0.3
IT 05.35.0500 (/) | IT05350500 | MAT085150 | Luva de PVC rigido, soldavel, cor azul, de 50mm, Linha Irriga LF, Tigre ou similar | un | 1 | 1.29 | 1.29
IT 15.60.0050 (/) | IT15600050 | MAT085200 | Luva de PVC rigido, solda e rosca (SR), de 25mmx1/2" | un | 1 | 0.51 | 0.51
IT 05.65.0631 (/) | IT05650631 | MAT085250 | Luva de reducao de aco galvanizado, de 1 1/2"x3/4" | un | 1 | 5.79 | 5.79
IT 15.10.0400 (/) | IT15100400 | MAT085300 | Luva dupla de PVC rigido, PB, para esgoto predial, diametro nominal de 50mm | un | 1 | 1.01 | 1.01
IT 20.05.0150 (/) | IT20050150 | MAT085300 | Luva dupla de PVC rigido, PB, para esgoto predial, diametro nominal de 50mm | un | 1 | 1.01 | 1.01
IT 20.05.0200 (/) | IT20050200 | MAT085300 | Luva dupla de PVC rigido, PB, para esgoto predial, diametro nominal de 50mm | un | 1 | 1.01 | 1.01
IT 15.10.0403 (/) | IT15100403 | MAT085350 | Luva dupla de PVC rigido, PB, para esgoto predial, diametro nominal de 75mm | un | 1 | 1.85 | 1.85
IT 20.05.0853 (/) | IT20050853 | MAT085350 | Luva dupla de PVC rigido, PB, para esgoto predial, diametro nominal de 75mm | un | 1 | 1.85 | 1.85
ET 35.15.0100 (A) | ET35150100A | MAT085400 | Luva metalica 130mm, diametro interno de 2" | un | 0.11 | 28.05 | 3.09
ET 35.15.0150 (A) | ET35150150A | MAT085400 | Luva metalica 130mm, diametro interno de 2" | un | 0.11 | 28.05 | 3.09
DR 05.50.0950 (/) | DR05500950 | MAT085450 | Luva simples de PVC rigido, PBA, diametro nominal de 50mm | un | 1 | 4.32 | 4.32
DR 05.50.0953 (/) | DR05500953 | MAT085500 | Luva simples de PVC rigido, PBA, diametro nominal de 75mm | un | 1 | 10.36 | 10.36
DR 05.50.0956 (/) | DR05500956 | MAT085550 | Luva simples de PVC rigido, PBA, diametro nominal de 100mm | un | 1 | 16.55 | 16.55
ES 40.05.0050 (/) | ES40050050 | MAT085600 | Macaneta em Zamac, cromada, referencia 205-Z, La Fonte ou similar | par | 1 | 26.76 | 26.76
ES 40.05.0053 (/) | ES40050053 | MAT085600 | Macaneta em Zamac, cromada, referencia 205-Z, La Fonte ou similar | par | 1 | 26.76 | 26.76
ES 40.05.0150 (/) | ES40050150 | MAT085600 | Macaneta em Zamac, cromada, referencia 205-Z, La Fonte ou similar | par | 1 | 26.76 | 26.76
ES 40.05.0153 (/) | ES40050153 | MAT085600 | Macaneta em Zamac, cromada, referencia 205-Z, La Fonte ou similar | par | 1 | 26.76 | 26.76
ES 40.05.0203 (/) | ES40050203 | MAT085600 | Macaneta em Zamac, cromada, referencia 205-Z, La Fonte ou similar | par | 1 | 26.76 | 26.76
ES 40.05.0303 (/) | ES40050303 | MAT085600 | Macaneta em Zamac, cromada, referencia 205-Z, La Fonte ou similar | par | 1 | 26.76 | 26.76
ES 40.05.0550 (/) | ES40050550 | MAT085600 | Macaneta em Zamac, cromada, referencia 205-Z, La Fonte ou similar | par | 1 | 26.76 | 26.76
ES 40.05.0500 (/) | ES40050500 | MAT085650 | Macaneta em latao cromado, referencia 204, La Fonte ou similar | par | 1 | 55.3 | 55.3
ES 40.05.0503 (/) | ES40050503 | MAT085650 | Macaneta em latao cromado, referencia 204, La Fonte ou similar | par | 1 | 55.3 | 55.3
ES 10.99.0253 (/) | ES10990253 | MAT085700 | Madeira - Assoalho em Ipe, de (20x2)cm | m2 | 1.24 | 53.55 | 66.41
ES 10.25.0120 (/) | ES10250120 | MAT085750 | Madeira - Eucalipto ou similar, ate 6m de comprimento, diametro de 12cm | m | 1 | 7.79 | 7.79
ET 90.10.0500 (B) | ET90100500B | MAT085750 | Madeira - Eucalipto ou similar, ate 6m de comprimento, diametro de 12cm | m | 0.4 | 7.79 | 3.12
CO 05.05.0250 (/) | CO05050250 | MAT085800 | Madeira - Eucalipto ou similar, em toras, ate 10m de comprimento, com diametro de 15cm | m | 0.183 | 8 | 1.47
ES 10.25.0125 (/) | ES10250125 | MAT085800 | Madeira - Eucalipto ou similar, em toras, ate 10m de comprimento, com diametro de 15cm | m | 1 | 8 | 8
PJ 15.05.0100 (/) | PJ15050100 | MAT085800 | Madeira - Eucalipto ou similar, em toras, ate 10m de comprimento, com diametro de 15cm | m | 0.46 | 8 | 3.68
PJ 15.05.0125 (/) | PJ15050125 | MAT085800 | Madeira - Eucalipto ou similar, em toras, ate 10m de comprimento, com diametro de 15cm | m | 3 | 8 | 24
SC 40.05.0250 (A) | SC40050250A | MAT085800 | Madeira - Eucalipto ou similar, em toras, ate 10m de comprimento, com diametro de 15cm | m | 2.6 | 8 | 20.8
SC 40.05.0300 (A) | SC40050300A | MAT085800 | Madeira - Eucalipto ou similar, em toras, ate 10m de comprimento, com diametro de 15cm | m | 2.9 | 8 | 23.2
ES 10.25.0135 (/) | ES10250135 | MAT085850 | Madeira - Eucalipto ou similar, em toras, ate 10m de comprimento, com diametro de 25cm | m | 1 | 13.39 | 13.39
ES 10.99.0250 (A) | ES10990250A | MAT085850 | Madeira - Eucalipto ou similar, em toras, ate 10m de comprimento, com diametro de 25cm | m | 1.65 | 13.39 | 22.1
ET 90.05.0053 (/) | ET90050053 | MAT085850 | Madeira - Eucalipto ou similar, em toras, ate 10m de comprimento, com diametro de 25cm | m | 1 | 13.39 | 13.39
FD 05.15.0050 (A) | FD05150050A | MAT085850 | Madeira - Eucalipto ou similar, em toras, ate 10m de comprimento, com diametro de 25cm | m | 1.05 | 13.39 | 14.06
FD 05.15.0100 (A) | FD05150100A | MAT085850 | Madeira - Eucalipto ou similar, em toras, ate 10m de comprimento, com diametro de 25cm | m | 1.05 | 13.39 | 14.06
ES 10.25.0130 (/) | ES10250130 | MAT085900 | Madeira - Eucalipto ou similar, auto clavado, ate 10m de comprimento, diametro de 15cm | m | 1 | 20.72 | 20.72
ES 10.99.0203 (A) | ES10990203A | MAT085900 | Madeira - Eucalipto ou similar, auto clavado, ate 10m de comprimento, diametro de 15cm | m | 25 | 20.72 | 518
PJ 25.30.0100 (/) | PJ25300100 | MAT085900 | Madeira - Eucalipto ou similar, auto clavado, ate 10m de comprimento, diametro de 15cm | m | 1 | 20.72 | 20.72
PJ 25.30.0106 (/) | PJ25300106 | MAT085900 | Madeira - Eucalipto ou similar, auto clavado, ate 10m de comprimento, diametro de 15cm | m | 2.5 | 20.72 | 51.8
PJ 25.30.0150 (/) | PJ25300150 | MAT085900 | Madeira - Eucalipto ou similar, auto clavado, ate 10m de comprimento, diametro de 15cm | m | 13 | 20.72 | 269.36
PJ 25.30.0153 (/) | PJ25300153 | MAT085900 | Madeira - Eucalipto ou similar, auto clavado, ate 10m de comprimento, diametro de 15cm | m | 7.5 | 20.72 | 155.4
PJ 25.30.0156 (/) | PJ25300156 | MAT085900 | Madeira - Eucalipto ou similar, auto clavado, ate 10m de comprimento, diametro de 15cm | m | 0.75 | 20.72 | 15.54
PJ 25.30.0200 (/) | PJ25300200 | MAT085900 | Madeira - Eucalipto ou similar, auto clavado, ate 10m de comprimento, diametro de 15cm | m | 4 | 20.72 | 82.88
PJ 25.30.0300 (A) | PJ25300300A | MAT085900 | Madeira - Eucalipto ou similar, auto clavado, ate 10m de comprimento, diametro de 15cm | m | 2 | 20.72 | 41.44
PJ 25.30.0303 (A) | PJ25300303A | MAT085900 | Madeira - Eucalipto ou similar, auto clavado, ate 10m de comprimento, diametro de 15cm | m | 1.25 | 20.72 | 25.9
PJ 25.30.0309 (A) | PJ25300309A | MAT085900 | Madeira - Eucalipto ou similar, auto clavado, ate 10m de comprimento, diametro de 15cm | m | 5 | 20.72 | 103.6
PJ 25.30.0350 (/) | PJ25300350 | MAT085900 | Madeira - Eucalipto ou similar, auto clavado, ate 10m de comprimento, diametro de 15cm | m | 1 | 20.72 | 20.72
PJ 25.30.0406 (A) | PJ25300406A | MAT085900 | Madeira - Eucalipto ou similar, auto clavado, ate 10m de comprimento, diametro de 15cm | m | 3 | 20.72 | 62.16
PJ 25.30.0556 (/) | PJ25300556 | MAT085900 | Madeira - Eucalipto ou similar, auto clavado, ate 10m de comprimento, diametro de 15cm | m | 1 | 20.72 | 20.72
PJ 25.30.0565 (/) | PJ25300565 | MAT085900 | Madeira - Eucalipto ou similar, auto clavado, ate 10m de comprimento, diametro de 15cm | m | 1 | 20.72 | 20.72
PJ 25.30.0650 (/) | PJ25300650 | MAT085900 | Madeira - Eucalipto ou similar, auto clavado, ate 10m de comprimento, diametro de 15cm | m | 6 | 20.72 | 124.32
PJ 25.30.0653 (/) | PJ25300653 | MAT085900 | Madeira - Eucalipto ou similar, auto clavado, ate 10m de comprimento, diametro de 15cm | m | 4 | 20.72 | 82.88
RV 10.30.0253 (A) | RV10300253A | MAT085950 | Madeira - Pinus ou similar, macho-femea, para forro, de (1x10)cm | m2 | 1.1 | 9.07 | 9.98
ES 10.25.0150 (/) | ES10250150 | MAT086000 | Madeira Angelim ou similar, de (1"x2") | m | 1 | 1.59 | 1.59
ES 10.05.0050 (/) | ES10050050 | MAT086050 | Madeira de Lei - Aduela em Imbuia ou similar, de (13x3)cm | m | 1.1 | 5.68 | 6.25
ES 10.10.0100 (/) | ES10100100 | MAT086050 | Madeira de Lei - Aduela em Imbuia ou similar, de (13x3)cm | m | 5.2 | 5.68 | 29.54
ES 10.10.0306 (/) | ES10100306 | MAT086050 | Madeira de Lei - Aduela em Imbuia ou similar, de (13x3)cm | m | 6.7 | 5.68 | 38.06
ES 10.10.0315 (/) | ES10100315 | MAT086050 | Madeira de Lei - Aduela em Imbuia ou similar, de (13x3)cm | m | 5.9 | 5.68 | 33.52
ES 10.15.0503 (/) | ES10150503 | MAT086050 | Madeira de Lei - Aduela em Imbuia ou similar, de (13x3)cm | m | 5.2 | 5.68 | 29.54
ES 10.05.0056 (/) | ES10050056 | MAT086100 | Madeira de Lei - Aduela em Canela ou similar, de (14x3)cm | m | 1.1 | 5.9 | 6.49
ES 10.10.0103 (A) | ES10100103A | MAT086100 | Madeira de Lei - Aduela em Canela ou similar, de (14x3)cm | m | 5.2 | 5.9 | 30.68
ES 10.10.0106 (/) | ES10100106 | MAT086100 | Madeira de Lei - Aduela em Canela ou similar, de (14x3)cm | m | 5.3 | 5.9 | 31.27
ES 10.10.0309 (/) | ES10100309 | MAT086100 | Madeira de Lei - Aduela em Canela ou similar, de (14x3)cm | m | 5.1 | 5.9 | 30.09
ES 10.10.0312 (/) | ES10100312 | MAT086100 | Madeira de Lei - Aduela em Canela ou similar, de (14x3)cm | m | 5.7 | 5.9 | 33.63
ES 10.15.0403 (/) | ES10150403 | MAT086100 | Madeira de Lei - Aduela em Canela ou similar, de (14x3)cm | m | 5.2 | 5.9 | 30.68
ES 10.15.0406 (/) | ES10150406 | MAT086100 | Madeira de Lei - Aduela em Canela ou similar, de (14x3)cm | m | 5.3 | 5.9 | 31.27
ES 10.15.0553 (/) | ES10150553 | MAT086100 | Madeira de Lei - Aduela em Canela ou similar, de (14x3)cm | m | 5.2 | 5.9 | 30.68
ES 10.99.0300 (A) | ES10990300A | MAT086100 | Madeira de Lei - Aduela em Canela ou similar, de (14x3)cm | m | 7.5 | 5.9 | 44.25
ES 10.05.0100 (/) | ES10050100 | MAT086150 | Madeira de Lei - Alizar em Canela ou similar, de (5x2)cm | m | 1.1 | 1.95 | 2.15
ES 10.10.0100 (/) | ES10100100 | MAT086150 | Madeira de Lei - Alizar em Canela ou similar, de (5x2)cm | m | 10.4 | 1.95 | 20.28
ES 10.10.0103 (A) | ES10100103A | MAT086150 | Madeira de Lei - Alizar em Canela ou similar, de (5x2)cm | m | 10.4 | 1.95 | 20.28
ES 10.10.0106 (/) | ES10100106 | MAT086150 | Madeira de Lei - Alizar em Canela ou similar, de (5x2)cm | m | 10.6 | 1.95 | 20.67
ES 10.10.0306 (/) | ES10100306 | MAT086150 | Madeira de Lei - Alizar em Canela ou similar, de (5x2)cm | m | 13.4 | 1.95 | 26.13
ES 10.10.0309 (/) | ES10100309 | MAT086150 | Madeira de Lei - Alizar em Canela ou similar, de (5x2)cm | m | 10.2 | 1.95 | 19.89
ES 10.10.0312 (/) | ES10100312 | MAT086150 | Madeira de Lei - Alizar em Canela ou similar, de (5x2)cm | m | 11.4 | 1.95 | 22.23
ES 10.10.0315 (/) | ES10100315 | MAT086150 | Madeira de Lei - Alizar em Canela ou similar, de (5x2)cm | m | 11.8 | 1.95 | 23.01
ES 10.10.0400 (/) | ES10100400 | MAT086150 | Madeira de Lei - Alizar em Canela ou similar, de (5x2)cm | m | 5.1 | 1.95 | 9.95
ES 10.10.0406 (/) | ES10100406 | MAT086150 | Madeira de Lei - Alizar em Canela ou similar, de (5x2)cm | m | 5.2 | 1.95 | 10.14
ES 10.10.0450 (/) | ES10100450 | MAT086150 | Madeira de Lei - Alizar em Canela ou similar, de (5x2)cm | m | 4 | 1.95 | 7.8
ES 10.15.0403 (/) | ES10150403 | MAT086150 | Madeira de Lei - Alizar em Canela ou similar, de (5x2)cm | m | 10.4 | 1.95 | 20.28
ES 10.15.0406 (/) | ES10150406 | MAT086150 | Madeira de Lei - Alizar em Canela ou similar, de (5x2)cm | m | 10.6 | 1.95 | 20.67
ES 10.15.0503 (/) | ES10150503 | MAT086150 | Madeira de Lei - Alizar em Canela ou similar, de (5x2)cm | m | 10.4 | 1.95 | 20.28
ES 10.15.0553 (/) | ES10150553 | MAT086150 | Madeira de Lei - Alizar em Canela ou similar, de (5x2)cm | m | 10.4 | 1.95 | 20.28
ES 10.15.0656 (/) | ES10150656 | MAT086150 | Madeira de Lei - Alizar em Canela ou similar, de (5x2)cm | m | 9.7 | 1.95 | 18.92
ES 10.20.0300 (/) | ES10200300 | MAT086150 | Madeira de Lei - Alizar em Canela ou similar, de (5x2)cm | m | 5.2 | 1.95 | 10.14
ES 10.20.0303 (/) | ES10200303 | MAT086150 | Madeira de Lei - Alizar em Canela ou similar, de (5x2)cm | m | 5.8 | 1.95 | 11.31
ES 10.35.0060 (/) | ES10350060 | MAT086150 | Madeira de Lei - Alizar em Canela ou similar, de (5x2)cm | m | 5.5 | 1.95 | 10.73
ES 10.99.0300 (A) | ES10990300A | MAT086150 | Madeira de Lei - Alizar em Canela ou similar, de (5x2)cm | m | 6 | 1.95 | 11.7
ES 10.05.0150 (/) | ES10050150 | MAT086200 | Madeira de Lei - Marco em Canela ou similar, de (7x3)cm | m | 1.1 | 4.12 | 4.54
ES 10.10.0206 (B) | ES10100206B | MAT086200 | Madeira de Lei - Marco em Canela ou similar, de (7x3)cm | m | 5.3 | 4.12 | 21.84
ES 10.10.0215 (B) | ES10100215B | MAT086200 | Madeira de Lei - Marco em Canela ou similar, de (7x3)cm | m | 5.4 | 4.12 | 22.25
ES 10.10.0362 (/) | ES10100362 | MAT086200 | Madeira de Lei - Marco em Canela ou similar, de (7x3)cm | m | 5.3 | 4.12 | 21.84
ES 10.10.0400 (/) | ES10100400 | MAT086200 | Madeira de Lei - Marco em Canela ou similar, de (7x3)cm | m | 5.1 | 4.12 | 21.02
ES 10.10.0406 (/) | ES10100406 | MAT086200 | Madeira de Lei - Marco em Canela ou similar, de (7x3)cm | m | 5.2 | 4.12 | 21.43
ES 10.10.0450 (/) | ES10100450 | MAT086200 | Madeira de Lei - Marco em Canela ou similar, de (7x3)cm | m | 4 | 4.12 | 16.48
ES 10.15.0656 (/) | ES10150656 | MAT086200 | Madeira de Lei - Marco em Canela ou similar, de (7x3)cm | m | 9.7 | 4.12 | 39.97
ES 10.20.0300 (/) | ES10200300 | MAT086200 | Madeira de Lei - Marco em Canela ou similar, de (7x3)cm | m | 5.2 | 4.12 | 21.43
ES 10.20.0303 (/) | ES10200303 | MAT086200 | Madeira de Lei - Marco em Canela ou similar, de (7x3)cm | m | 5.8 | 4.12 | 23.9
ES 10.35.0060 (/) | ES10350060 | MAT086200 | Madeira de Lei - Marco em Canela ou similar, de (7x3)cm | m | 26.7 | 4.12 | 110.01
ES 10.20.0250 (/) | ES10200250 | MAT086300 | Madeira de Lei - Cordao de Cedro ou similar, de (1x1)cm | m | 24 | 0.95 | 22.8
CI 05.15.0100 (/) | CI05150100 | MAT086350 | Madeira de Lei - Caibro de Macaranduba ou similar, de (3"x2") | m | 1.1 | 4.7 | 5.17
ET 30.10.0050 (B) | ET30100050B | MAT086350 | Madeira de Lei - Caibro de Macaranduba ou similar, de (3"x2") | m | 4 | 4.7 | 18.8
PJ 25.05.0103 (/) | PJ25050103 | MAT086400 | Madeira de Lei - Canela ou similar, em tabuas para esquadrias, com espessura de 1 1/2" | m3 | 0.04 | 712.5 | 28.5
PJ 25.05.0250 (/) | PJ25050250 | MAT086400 | Madeira de Lei - Canela ou similar, em tabuas para esquadrias, com espessura de 1 1/2" | m3 | 0.003 | 712.5 | 2.14
RV 10.30.0250 (A) | RV10300250A | MAT086450 | Madeira de Lei - Cedro ou similar, de (1x10)cm, para forro macho/femea | m2 | 1.1 | 18 | 19.8
RV 15.55.0040 (/) | RV15550040 | MAT086500 | Madeira de Lei - Ipe Tabaco ou similar, aparelhado, de (120x35x3)cm | un | 1 | 24.08 | 24.08
RV 15.55.0020 (/) | RV15550020 | MAT086550 | Madeira de Lei - Ipe Tabaco ou similar, aparelhado, de (40x3)cm | m | 1 | 52.8 | 52.8
RV 10.20.0200 (/) | RV10200200 | MAT086600 | Madeira de Lei - Lambri de madeira macica, folheado em Louro, de (300x10x1)cm | m2 | 1 | 35 | 35
ES 10.35.0060 (/) | ES10350060 | MAT086650 | Madeira de Lei - Macaranduba ou similar, aparelhada, de (2,5x10)cm | m | 6.6 | 7.5 | 49.5
ET 90.10.0500 (B) | ET90100500B | MAT086650 | Madeira de Lei - Macaranduba ou similar, aparelhada, de (2,5x10)cm | m | 10.2355 | 7.5 | 76.77
AP 40.05.0050 (A) | AP40050050A | MAT086700 | Madeira de Lei - Macaranduba ou similar, aparelhada, de (1 1/2"x12") | m | 3 | 12 | 36
CI 05.10.0150 (/) | CI05100150 | MAT086750 | Madeira de Lei - Macaranduba ou similar, aparelhada, de (3"x6") | m | 1.1 | 14.4 | 15.84
PJ 25.10.0375 (/) | PJ25100375 | MAT086750 | Madeira de Lei - Macaranduba ou similar, aparelhada, de (3"x6") | m | 18.995 | 14.4 | 273.53
PJ 25.05.0253 (/) | PJ25050253 | MAT086800 | Madeira de Lei - Macaranduba ou similar, serrada, de (1,5x3)cm | m | 1 | 0.95 | 0.95
ES 10.25.0225 (/) | ES10250225 | MAT086850 | Madeira de Lei - Macaranduba ou similar, serrada, de (1,5x5)cm | m | 1 | 0.95 | 0.95
ES 45.05.0050 (A) | ES45050050A | MAT086850 | Madeira de Lei - Macaranduba ou similar, serrada, de (1,5x5)cm | m | 4.2 | 0.95 | 3.99
ES 10.99.0450 (/) | ES10990450 | MAT086900 | Madeira de Lei - Macaranduba ou similar, serrada, de (2x2,5)cm | m | 1.05 | 0.78 | 0.82
ES 10.99.0253 (/) | ES10990253 | MAT086950 | Madeira de Lei - Macaranduba ou similar, serrada, de (10x15)cm | m | 0.37 | 28 | 10.36
PJ 25.05.0200 (/) | PJ25050200 | MAT087000 | Madeira de Lei - Macaranduba ou similar, serrada, de (15x4,5)cm | m | 2.31 | 10.49 | 24.24
ES 10.99.0253 (/) | ES10990253 | MAT087050 | Madeira de Lei - Macaranduba ou similar, serrada, de (15x15)cm | m | 0.39 | 29.87 | 11.65
CI 05.55.0100 (A) | CI05550100A | MAT087100 | Madeira de Lei - Macaranduba ou similar, serrada, de (2x5)cm | m | 4.475 | 1.31 | 5.87
CI 05.05.0200 (/) | CI05050200 | MAT087150 | Madeira de Lei - Macaranduba ou similar, serrada, de (7x20)cm | m | 1.1 | 18.65 | 20.52
CI 05.55.0100 (A) | CI05550100A | MAT087150 | Madeira de Lei - Macaranduba ou similar, serrada, de (7x20)cm | m | 1.17 | 18.65 | 21.83
CI 05.05.0150 (A) | CI05050150A | MAT087200 | Madeira de Lei - Macaranduba ou similar, serrada, de (1 1/2"x3") | m | 3.6 | 3.05 | 10.98
CI 05.15.0050 (/) | CI05150050 | MAT087200 | Madeira de Lei - Macaranduba ou similar, serrada, de (1 1/2"x3") | m | 1.1 | 3.05 | 3.36
ES 10.99.0500 (/) | ES10990500 | MAT087200 | Madeira de Lei - Macaranduba ou similar, serrada, de (1 1/2"x3") | m | 2.14 | 3.05 | 6.53
CI 05.05.0100 (/) | CI05050100 | MAT087250 | Madeira de Lei - Macaranduba ou similar, serrada, de (3"x3") | m | 0.28 | 5.94 | 1.67
CI 05.05.0150 (A) | CI05050150A | MAT087250 | Madeira de Lei - Macaranduba ou similar, serrada, de (3"x3") | m | 0.6 | 5.94 | 3.57
CI 05.10.0050 (/) | CI05100050 | MAT087250 | Madeira de Lei - Macaranduba ou similar, serrada, de (3"x3") | m | 1.1 | 5.94 | 6.54
CI 05.20.0050 (/) | CI05200050 | MAT087250 | Madeira de Lei - Macaranduba ou similar, serrada, de (3"x3") | m | 2 | 5.94 | 11.88
CI 05.20.0100 (/) | CI05200100 | MAT087250 | Madeira de Lei - Macaranduba ou similar, serrada, de (3"x3") | m | 3 | 5.94 | 17.82
CI 05.25.0050 (/) | CI05250050 | MAT087250 | Madeira de Lei - Macaranduba ou similar, serrada, de (3"x3") | m | 1.55 | 5.94 | 9.21
CI 05.25.0100 (/) | CI05250100 | MAT087250 | Madeira de Lei - Macaranduba ou similar, serrada, de (3"x3") | m | 1.4 | 5.94 | 8.32
CI 05.55.0100 (A) | CI05550100A | MAT087250 | Madeira de Lei - Macaranduba ou similar, serrada, de (3"x3") | m | 0.684 | 5.94 | 4.07
CO 05.05.0700 (/) | CO05050700 | MAT087250 | Madeira de Lei - Macaranduba ou similar, serrada, de (3"x3") | m | 7.15 | 5.94 | 42.48
ES 10.25.0256 (/) | ES10250256 | MAT087250 | Madeira de Lei - Macaranduba ou similar, serrada, de (3"x3") | m | 1 | 5.94 | 5.94
ES 10.99.0200 (/) | ES10990200 | MAT087250 | Madeira de Lei - Macaranduba ou similar, serrada, de (3"x3") | m | 4.7 | 5.94 | 27.92
ES 10.99.0250 (A) | ES10990250A | MAT087250 | Madeira de Lei - Macaranduba ou similar, serrada, de (3"x3") | m | 2.15 | 5.94 | 12.78
ES 10.99.0350 (/) | ES10990350 | MAT087250 | Madeira de Lei - Macaranduba ou similar, serrada, de (3"x3") | m | 9 | 5.94 | 53.46
SC 40.05.0150 (/) | SC40050150 | MAT087250 | Madeira de Lei - Macaranduba ou similar, serrada, de (3"x3") | m | 1 | 5.94 | 5.94
AD 20.05.0100 (A) | AD20050100A | MAT087300 | Madeira de Lei ou similar, serrada, de (3"x4 1/2"), bruta, (Guajara, Macaranduba ou similar) | m | 0.275 | 9.48 | 2.61
CI 05.05.0100 (/) | CI05050100 | MAT087300 | Madeira de Lei ou similar, serrada, de (3"x4 1/2"), bruta, (Guajara, Macaranduba ou similar) | m | 0.7 | 9.48 | 6.64
CI 05.05.0150 (A) | CI05050150A | MAT087300 | Madeira de Lei ou similar, serrada, de (3"x4 1/2"), bruta, (Guajara, Macaranduba ou similar) | m | 0.7 | 9.48 | 6.64
CI 05.10.0100 (/) | CI05100100 | MAT087300 | Madeira de Lei ou similar, serrada, de (3"x4 1/2"), bruta, (Guajara, Macaranduba ou similar) | m | 1.1 | 9.48 | 10.43
CI 05.20.0050 (/) | CI05200050 | MAT087300 | Madeira de Lei ou similar, serrada, de (3"x4 1/2"), bruta, (Guajara, Macaranduba ou similar) | m | 4.5 | 9.48 | 42.66
CI 05.20.0100 (/) | CI05200100 | MAT087300 | Madeira de Lei ou similar, serrada, de (3"x4 1/2"), bruta, (Guajara, Macaranduba ou similar) | m | 5.5 | 9.48 | 52.14
CI 05.20.0150 (/) | CI05200150 | MAT087300 | Madeira de Lei ou similar, serrada, de (3"x4 1/2"), bruta, (Guajara, Macaranduba ou similar) | m | 3 | 9.48 | 28.44
CI 05.20.0200 (/) | CI05200200 | MAT087300 | Madeira de Lei ou similar, serrada, de (3"x4 1/2"), bruta, (Guajara, Macaranduba ou similar) | m | 4 | 9.48 | 37.92
CO 05.05.0700 (/) | CO05050700 | MAT087300 | Madeira de Lei ou similar, serrada, de (3"x4 1/2"), bruta, (Guajara, Macaranduba ou similar) | m | 1.5 | 9.48 | 14.22
ES 10.25.0259 (/) | ES10250259 | MAT087300 | Madeira de Lei ou similar, serrada, de (3"x4 1/2"), bruta, (Guajara, Macaranduba ou similar) | m | 1 | 9.48 | 9.48
ES 10.99.0300 (A) | ES10990300A | MAT087300 | Madeira de Lei ou similar, serrada, de (3"x4 1/2"), bruta, (Guajara, Macaranduba ou similar) | m | 7.5 | 9.48 | 71.1
ES 10.99.0500 (/) | ES10990500 | MAT087300 | Madeira de Lei ou similar, serrada, de (3"x4 1/2"), bruta, (Guajara, Macaranduba ou similar) | m | 1.85 | 9.48 | 17.54
ET 20.20.0150 (/) | ET20200150 | MAT087300 | Madeira de Lei ou similar, serrada, de (3"x4 1/2"), bruta, (Guajara, Macaranduba ou similar) | m | 0.275 | 9.48 | 2.61
ET 20.25.0050 (/) | ET20250050 | MAT087300 | Madeira de Lei ou similar, serrada, de (3"x4 1/2"), bruta, (Guajara, Macaranduba ou similar) | m | 1.25 | 9.48 | 11.85
ET 20.30.0050 (/) | ET20300050 | MAT087300 | Madeira de Lei ou similar, serrada, de (3"x4 1/2"), bruta, (Guajara, Macaranduba ou similar) | m | 0.5 | 9.48 | 4.74
ET 20.30.0100 (/) | ET20300100 | MAT087300 | Madeira de Lei ou similar, serrada, de (3"x4 1/2"), bruta, (Guajara, Macaranduba ou similar) | m | 0.72 | 9.48 | 6.83
ET 20.30.0150 (/) | ET20300150 | MAT087300 | Madeira de Lei ou similar, serrada, de (3"x4 1/2"), bruta, (Guajara, Macaranduba ou similar) | m | 0.7 | 9.48 | 6.64
ET 20.30.0200 (/) | ET20300200 | MAT087300 | Madeira de Lei ou similar, serrada, de (3"x4 1/2"), bruta, (Guajara, Macaranduba ou similar) | m | 0.52 | 9.48 | 4.93
ET 20.30.0250 (/) | ET20300250 | MAT087300 | Madeira de Lei ou similar, serrada, de (3"x4 1/2"), bruta, (Guajara, Macaranduba ou similar) | m | 0.5 | 9.48 | 4.74
ET 20.30.0300 (/) | ET20300300 | MAT087300 | Madeira de Lei ou similar, serrada, de (3"x4 1/2"), bruta, (Guajara, Macaranduba ou similar) | m | 0.4 | 9.48 | 3.8
FD 05.25.0100 (A) | FD05250100A | MAT087300 | Madeira de Lei ou similar, serrada, de (3"x4 1/2"), bruta, (Guajara, Macaranduba ou similar) | m | 4 | 9.48 | 37.92
FD 10.05.0050 (/) | FD10050050 | MAT087300 | Madeira de Lei ou similar, serrada, de (3"x4 1/2"), bruta, (Guajara, Macaranduba ou similar) | m | 0.17 | 9.48 | 1.62
FD 10.05.0100 (/) | FD10050100 | MAT087300 | Madeira de Lei ou similar, serrada, de (3"x4 1/2"), bruta, (Guajara, Macaranduba ou similar) | m | 0.17 | 9.48 | 1.62
ET 90.10.0500 (B) | ET90100500B | MAT087350 | Madeira de Lei - Macaranduba ou similar, serrada, de (3"x9") | m | 2.0455 | 17.37 | 35.54
ET 90.10.0500 (B) | ET90100500B | MAT087400 | Madeira de Lei - Macaranduba ou similar, serrada, de (3"x12") | m | 0.3037 | 19 | 5.78
CI 05.10.0200 (/) | CI05100200 | MAT087450 | Madeira de Lei ou similar, serrada, de (3"x9"), bruta, (Guajara, Macaranduba ou similar) | m | 1.1 | 17.37 | 19.11
CI 05.20.0250 (/) | CI05200250 | MAT087450 | Madeira de Lei ou similar, serrada, de (3"x9"), bruta, (Guajara, Macaranduba ou similar) | m | 20 | 17.37 | 347.4
CI 05.20.0300 (/) | CI05200300 | MAT087450 | Madeira de Lei ou similar, serrada, de (3"x9"), bruta, (Guajara, Macaranduba ou similar) | m | 23 | 17.37 | 399.51
CI 05.20.0350 (/) | CI05200350 | MAT087450 | Madeira de Lei ou similar, serrada, de (3"x9"), bruta, (Guajara, Macaranduba ou similar) | m | 25.5 | 17.37 | 442.94
CI 05.20.0400 (/) | CI05200400 | MAT087450 | Madeira de Lei ou similar, serrada, de (3"x9"), bruta, (Guajara, Macaranduba ou similar) | m | 30.5 | 17.37 | 529.79
ET 15.10.0450 (/) | ET15100450 | MAT087450 | Madeira de Lei ou similar, serrada, de (3"x9"), bruta, (Guajara, Macaranduba ou similar) | m | 2.25 | 17.37 | 39.09
ET 15.20.0100 (/) | ET15200100 | MAT087450 | Madeira de Lei ou similar, serrada, de (3"x9"), bruta, (Guajara, Macaranduba ou similar) | m | 0.65 | 17.37 | 11.3
ET 15.20.0103 (/) | ET15200103 | MAT087450 | Madeira de Lei ou similar, serrada, de (3"x9"), bruta, (Guajara, Macaranduba ou similar) | m | 0.32 | 17.37 | 5.56
ET 20.05.0050 (/) | ET20050050 | MAT087450 | Madeira de Lei ou similar, serrada, de (3"x9"), bruta, (Guajara, Macaranduba ou similar) | m | 0.2 | 17.37 | 3.48
ET 20.30.0150 (/) | ET20300150 | MAT087450 | Madeira de Lei ou similar, serrada, de (3"x9"), bruta, (Guajara, Macaranduba ou similar) | m | 0.35 | 17.37 | 6.08
ET 20.30.0250 (/) | ET20300250 | MAT087450 | Madeira de Lei ou similar, serrada, de (3"x9"), bruta, (Guajara, Macaranduba ou similar) | m | 0.25 | 17.37 | 4.35
ET 20.30.0300 (/) | ET20300300 | MAT087450 | Madeira de Lei ou similar, serrada, de (3"x9"), bruta, (Guajara, Macaranduba ou similar) | m | 0.5 | 17.37 | 8.69
FD 10.05.0050 (/) | FD10050050 | MAT087450 | Madeira de Lei ou similar, serrada, de (3"x9"), bruta, (Guajara, Macaranduba ou similar) | m | 0.6 | 17.37 | 10.43
FD 10.05.0100 (/) | FD10050100 | MAT087450 | Madeira de Lei ou similar, serrada, de (3"x9"), bruta, (Guajara, Macaranduba ou similar) | m | 0.6 | 17.37 | 10.43
FD 10.10.0050 (/) | FD10100050 | MAT087450 | Madeira de Lei ou similar, serrada, de (3"x9"), bruta, (Guajara, Macaranduba ou similar) | m | 2.01 | 17.37 | 34.92
FD 10.15.0050 (/) | FD10150050 | MAT087450 | Madeira de Lei ou similar, serrada, de (3"x9"), bruta, (Guajara, Macaranduba ou similar) | m | 2.16 | 17.37 | 37.52
FD 10.25.0050 (/) | FD10250050 | MAT087450 | Madeira de Lei ou similar, serrada, de (3"x9"), bruta, (Guajara, Macaranduba ou similar) | m | 1.125 | 17.37 | 19.55
ES 10.25.0200 (/) | ES10250200 | MAT087500 | Madeira de Lei - Pranchao em Ipe bruto, de (2"x8") | m | 1 | 32.4 | 32.4
CI 05.05.0150 (A) | CI05050150A | MAT087550 | Madeira de Lei ou similar, serrada, de (1,50x4)cm | m | 4 | 0.72 | 2.88
CI 10.05.0250 (/) | CI10050250 | MAT087550 | Madeira de Lei ou similar, serrada, de (1,50x4)cm | m | 2.82 | 0.72 | 2.04
ES 10.99.0350 (/) | ES10990350 | MAT087550 | Madeira de Lei ou similar, serrada, de (1,50x4)cm | m | 17 | 0.72 | 12.24
RV 10.05.0650 (A) | RV10050650A | MAT087550 | Madeira de Lei ou similar, serrada, de (1,50x4)cm | m | 0.2 | 0.72 | 0.15
ES 10.35.0150 (/) | ES10350150 | MAT087600 | Madeira de Lei ou similar, serrada, de (2x10)cm | m | 15 | 4.2 | 63
ES 10.99.0250 (A) | ES10990250A | MAT087600 | Madeira de Lei ou similar, serrada, de (2x10)cm | m | 8.8 | 4.2 | 36.96
RV 10.30.0250 (A) | RV10300250A | MAT087600 | Madeira de Lei ou similar, serrada, de (2x10)cm | m | 1.1 | 4.2 | 4.62
RV 10.30.0253 (A) | RV10300253A | MAT087600 | Madeira de Lei ou similar, serrada, de (2x10)cm | m | 1.1 | 4.2 | 4.62
RV 10.30.0256 (A) | RV10300256A | MAT087600 | Madeira de Lei ou similar, serrada, de (2x10)cm | m | 1.1 | 4.2 | 4.62
ES 10.99.0550 (A) | ES10990550A | MAT087650 | Madeira de Lei ou similar, serrada, de (1"x12") | m | 3 | 6.09 | 18.27
IT 15.35.0153 (A) | IT15350153A | MAT087650 | Madeira de Lei ou similar, serrada, de (1"x12") | m | 0.9 | 6.09 | 5.49
CI 05.20.0050 (/) | CI05200050 | MAT087700 | Madeira de Lei ou similar, serrada, de (3"x6"), bruta, (Guajara, Macaranduba ou similar) | m | 5.5 | 11.5 | 63.25
CI 05.20.0100 (/) | CI05200100 | MAT087700 | Madeira de Lei ou similar, serrada, de (3"x6"), bruta, (Guajara, Macaranduba ou similar) | m | 7 | 11.5 | 80.5
CI 05.20.0150 (/) | CI05200150 | MAT087700 | Madeira de Lei ou similar, serrada, de (3"x6"), bruta, (Guajara, Macaranduba ou similar) | m | 15 | 11.5 | 172.5
CI 05.20.0200 (/) | CI05200200 | MAT087700 | Madeira de Lei ou similar, serrada, de (3"x6"), bruta, (Guajara, Macaranduba ou similar) | m | 18 | 11.5 | 207
CI 05.20.0250 (/) | CI05200250 | MAT087700 | Madeira de Lei ou similar, serrada, de (3"x6"), bruta, (Guajara, Macaranduba ou similar) | m | 4 | 11.5 | 46
CI 05.20.0300 (/) | CI05200300 | MAT087700 | Madeira de Lei ou similar, serrada, de (3"x6"), bruta, (Guajara, Macaranduba ou similar) | m | 4.5 | 11.5 | 51.75
CI 05.20.0350 (/) | CI05200350 | MAT087700 | Madeira de Lei ou similar, serrada, de (3"x6"), bruta, (Guajara, Macaranduba ou similar) | m | 5.5 | 11.5 | 63.25
CI 05.20.0400 (/) | CI05200400 | MAT087700 | Madeira de Lei ou similar, serrada, de (3"x6"), bruta, (Guajara, Macaranduba ou similar) | m | 13.5 | 11.5 | 155.25
ES 10.25.0262 (/) | ES10250262 | MAT087700 | Madeira de Lei ou similar, serrada, de (3"x6"), bruta, (Guajara, Macaranduba ou similar) | m | 1 | 11.5 | 11.5
ES 10.25.0318 (/) | ES10250318 | MAT087700 | Madeira de Lei ou similar, serrada, de (3"x6"), bruta, (Guajara, Macaranduba ou similar) | m | 1 | 11.5 | 11.5
ES 10.99.0253 (/) | ES10990253 | MAT087700 | Madeira de Lei ou similar, serrada, de (3"x6"), bruta, (Guajara, Macaranduba ou similar) | m | 0.78 | 11.5 | 8.97
ES 10.99.0300 (A) | ES10990300A | MAT087700 | Madeira de Lei ou similar, serrada, de (3"x6"), bruta, (Guajara, Macaranduba ou similar) | m | 7.5 | 11.5 | 86.25
ET 20.05.0050 (/) | ET20050050 | MAT087700 | Madeira de Lei ou similar, serrada, de (3"x6"), bruta, (Guajara, Macaranduba ou similar) | m | 1.7 | 11.5 | 19.55
ET 20.30.0100 (/) | ET20300100 | MAT087700 | Madeira de Lei ou similar, serrada, de (3"x6"), bruta, (Guajara, Macaranduba ou similar) | m | 0.4 | 11.5 | 4.6
ET 20.30.0150 (/) | ET20300150 | MAT087700 | Madeira de Lei ou similar, serrada, de (3"x6"), bruta, (Guajara, Macaranduba ou similar) | m | 0.45 | 11.5 | 5.18
ET 20.30.0200 (/) | ET20300200 | MAT087700 | Madeira de Lei ou similar, serrada, de (3"x6"), bruta, (Guajara, Macaranduba ou similar) | m | 0.28 | 11.5 | 3.22
ET 20.30.0250 (/) | ET20300250 | MAT087700 | Madeira de Lei ou similar, serrada, de (3"x6"), bruta, (Guajara, Macaranduba ou similar) | m | 0.325 | 11.5 | 3.74
ET 20.30.0300 (/) | ET20300300 | MAT087700 | Madeira de Lei ou similar, serrada, de (3"x6"), bruta, (Guajara, Macaranduba ou similar) | m | 0.5 | 11.5 | 5.75
FD 05.25.0250 (/) | FD05250250 | MAT087700 | Madeira de Lei ou similar, serrada, de (3"x6"), bruta, (Guajara, Macaranduba ou similar) | m | 4 | 11.5 | 46
FD 05.25.0300 (/) | FD05250300 | MAT087700 | Madeira de Lei ou similar, serrada, de (3"x6"), bruta, (Guajara, Macaranduba ou similar) | m | 4 | 11.5 | 46
FD 05.25.0350 (/) | FD05250350 | MAT087700 | Madeira de Lei ou similar, serrada, de (3"x6"), bruta, (Guajara, Macaranduba ou similar) | m | 4 | 11.5 | 46
MT 05.35.0050 (/) | MT05350050 | MAT087700 | Madeira de Lei ou similar, serrada, de (3"x6"), bruta, (Guajara, Macaranduba ou similar) | m | 0.2 | 11.5 | 2.3
MT 05.35.0100 (/) | MT05350100 | MAT087700 | Madeira de Lei ou similar, serrada, de (3"x6"), bruta, (Guajara, Macaranduba ou similar) | m | 0.5 | 11.5 | 5.75
RV 30.05.0200 (/) | RV30050200 | MAT087750 | Madeira de Lei - Rodape de Canela ou similar, com canto boleado, de (2x5)cm | m | 1.05 | 2.05 | 2.16
RV 30.05.0250 (/) | RV30050250 | MAT087800 | Madeira de Lei - Rodape de Canela ou similar, com canto boleado, de (2x7)cm | m | 1.05 | 2.6 | 2.73
AP 60.05.0050 (/) | AP60050050 | MAT087850 | Madeira macica em Cedro ou similar | m3 | 0.01 | 2100 | 21
ES 10.10.0050 (A) | ES10100050A | MAT087850 | Madeira macica em Cedro ou similar | m3 | 0.034 | 2100 | 71.4
ES 10.20.0350 (A) | ES10200350A | MAT087850 | Madeira macica em Cedro ou similar | m3 | 0.38 | 2100 | 798
ES 10.35.0050 (A) | ES10350050A | MAT087850 | Madeira macica em Cedro ou similar | m3 | 0.1 | 2100 | 210
ES 10.35.0053 (A) | ES10350053A | MAT087850 | Madeira macica em Cedro ou similar | m3 | 0.1 | 2100 | 210
ES 10.35.0100 (/) | ES10350100 | MAT087850 | Madeira macica em Cedro ou similar | m3 | 0.03 | 2100 | 63
ES 10.99.0150 (/) | ES10990150 | MAT087850 | Madeira macica em Cedro ou similar | m3 | 0.09 | 2100 | 189
ES 10.99.0153 (A) | ES10990153A | MAT087850 | Madeira macica em Cedro ou similar | m3 | 0.14 | 2100 | 294
ES 40.05.0650 (/) | ES40050650 | MAT087900 | Mancal superior, para porta Blindex ou similar | un | 1 | 3.28 | 3.28
AP 05.15.0300 (/) | AP05150300 | MAT087950 | Mangueira cristal de PVC, flexivel, diametro de 1/2" | m | 1 | 1.43 | 1.43
PJ 20.05.0375 (/) | PJ20050375 | MAT087950 | Mangueira cristal de PVC, flexivel, diametro de 1/2" | m | 0.24 | 1.43 | 0.35
AP 05.15.0303 (/) | AP05150303 | MAT088000 | Mangueira cristal de PVC, flexivel, diametro de 3/4" | m | 1 | 1.95 | 1.95
AP 05.15.0306 (/) | AP05150306 | MAT088050 | Mangueira cristal de PVC, flexivel, diametro de 1" | m | 1 | 2.71 | 2.71
DR 05.30.0050 (/) | DR05300050 | MAT088100 | Manilha ceramica, para esgoto sanitario, classe B, diametro nominal de 100mm | m | 1.05 | 4.78 | 5.02
IT 15.60.0050 (/) | IT15600050 | MAT088100 | Manilha ceramica, para esgoto sanitario, classe B, diametro nominal de 100mm | m | 4.5 | 4.78 | 21.51
IT 15.60.0056 (/) | IT15600056 | MAT088100 | Manilha ceramica, para esgoto sanitario, classe B, diametro nominal de 100mm | m | 3 | 4.78 | 14.34
IT 15.60.0065 (/) | IT15600065 | MAT088100 | Manilha ceramica, para esgoto sanitario, classe B, diametro nominal de 100mm | m | 3 | 4.78 | 14.34
IT 15.60.0100 (/) | IT15600100 | MAT088100 | Manilha ceramica, para esgoto sanitario, classe B, diametro nominal de 100mm | m | 11.48 | 4.78 | 54.88
DR 05.30.0100 (/) | DR05300100 | MAT088150 | Manilha ceramica, para esgoto sanitario, classe B, diametro nominal de 150mm | m | 1.05 | 6.68 | 7.02
IT 15.60.0150 (/) | IT15600150 | MAT088150 | Manilha ceramica, para esgoto sanitario, classe B, diametro nominal de 150mm | m | 11.48 | 6.68 | 76.69
DR 05.30.0150 (/) | DR05300150 | MAT088200 | Manilha ceramica, para esgoto sanitario, classe B, diametro nominal de 200mm | m | 1.05 | 10.54 | 11.07
IT 15.60.0156 (/) | IT15600156 | MAT088200 | Manilha ceramica, para esgoto sanitario, classe B, diametro nominal de 200mm | m | 11.48 | 10.54 | 121
DR 05.30.0200 (/) | DR05300200 | MAT088250 | Manilha ceramica, para esgoto sanitario, classe B, diametro nominal de 250mm | m | 1.05 | 24.47 | 25.7
DR 05.30.0250 (/) | DR05300250 | MAT088300 | Manilha ceramica, para esgoto sanitario, classe B, diametro nominal de 300mm | m | 1.05 | 33.08 | 34.74
EQ 60.99.0100 (/) | EQ60990100 | MAT088350 | Manilha reta em aco forjado de 1/4" | un | 1 | 5 | 5
PJ 25.10.0125 (/) | PJ25100125 | MAT088350 | Manilha reta em aco forjado de 1/4" | un | 6 | 5 | 30
PJ 25.10.0147 (A) | PJ25100147A | MAT088350 | Manilha reta em aco forjado de 1/4" | un | 8 | 5 | 40
PJ 25.10.0152 (D) | PJ25100152D | MAT088350 | Manilha reta em aco forjado de 1/4" | un | 8 | 5 | 40
PJ 25.10.0156 (/) | PJ25100156 | MAT088350 | Manilha reta em aco forjado de 1/4" | un | 2 | 5 | 10
PJ 25.10.0900 (/) | PJ25100900 | MAT088350 | Manilha reta em aco forjado de 1/4" | un | 2 | 5 | 10
CI 15.05.0700 (/) | CI15050700 | MAT088400 | Manta a base de asfalto plastico puro, com prova de densidade, espessura de 3mm | m2 | 1.1 | 12.6 | 13.86
CI 15.05.0750 (A) | CI15050750A | MAT088400 | Manta a base de asfalto plastico puro, com prova de densidade, espessura de 3mm | m2 | 1.1 | 12.6 | 13.86
CI 15.05.0300 (/) | CI15050300 | MAT088450 | Manta a base de asfalto plastico puro, com prova de densidade, espessura de 4mm | m2 | 1.1 | 15.23 | 16.76
CI 15.05.0350 (/) | CI15050350 | MAT088500 | Manta a base de asfalto plastico puro, com protecao mecanica primaria de Geotextil, espessura de 4mm | m2 | 1.1 | 14.99 | 16.49
ET 65.05.0150 (/) | ET65050150 | MAT088550 | Manta de Fibra de Carbono, para reforco estrutural, de (500x0,165)mm, MFC 130, Rogermat ou similar | m2 | 1.1 | 175 | 192.5
RV 10.50.0150 (A) | RV10500150A | MAT088600 | Manta de PVC, espessura de 0,50mm | m2 | 1.1 | 8.5 | 9.35
DR 65.05.0200 (/) | DR65050200 | MAT088650 | Manta drenante em polietileno e geotextil de poliester, (1,10x10,15)m, TD-20S, Multidren ou similar | m2 | 1 | 23.05 | 23.05
BP 10.05.0350 (/) | BP10050350 | MAT088700 | Manta em geotextil de poliester, nao-tecido, tipo OP-20, Bidim ou similar | m2 | 1.1 | 2.46 | 2.71
DR 55.05.0200 (A) | DR55050200A | MAT088750 | Manta em geotextil de poliester, nao-tecido, tipo OP-30, Bidim ou similar | m2 | 1 | 3.78 | 3.78
DR 55.05.0209 (A) | DR55050209A | MAT088750 | Manta em geotextil de poliester, nao-tecido, tipo OP-30, Bidim ou similar | m2 | 1 | 3.78 | 3.78
DR 65.05.0050 (/) | DR65050050 | MAT088750 | Manta em geotextil de poliester, nao-tecido, tipo OP-30, Bidim ou similar | m2 | 2.86 | 3.78 | 10.82
DR 65.05.0100 (/) | DR65050100 | MAT088750 | Manta em geotextil de poliester, nao-tecido, tipo OP-30, Bidim ou similar | m2 | 1 | 3.78 | 3.78
SC 35.15.0800 (/) | SC35150800 | MAT088750 | Manta em geotextil de poliester, nao-tecido, tipo OP-30, Bidim ou similar | m2 | 0.13 | 3.78 | 0.5
SC 35.15.0850 (/) | SC35150850 | MAT088750 | Manta em geotextil de poliester, nao-tecido, tipo OP-30, Bidim ou similar | m2 | 0.91 | 3.78 | 3.44
BP 10.10.0500 (B) | BP10100500B | MAT088800 | Manta em geotextil de poliester, nao-tecido, tipo OP-40, Bidim ou similar | m2 | 0.1 | 5.02 | 0.51
DR 65.05.0103 (/) | DR65050103 | MAT088800 | Manta em geotextil de poliester, nao-tecido, tipo OP-40, Bidim ou similar | m2 | 1 | 5.02 | 5.02
DR 65.05.0106 (/) | DR65050106 | MAT088850 | Manta em geotextil de poliester, nao-tecido, tipo OP-60, Bidim ou similar | m2 | 1 | 7.6 | 7.6
CI 15.05.0650 (/) | CI15050650 | MAT088900 | Manta em geotextil de poliester, nao-tecido, tipo VP-75, Bidim ou similar | m2 | 1.1 | 1.5 | 1.65
ET 70.05.0100 (/) | ET70050100 | MAT088950 | Manta em polipropileno, geotextil Tecido 4004, largura de 4,40m | m2 | 0.32 | 4.45 | 1.43
PJ 40.10.0200 (/) | PJ40100200 | MAT089000 | Manta Flex 4mm, de (1,10x10)m | m | 2.56 | 17.25 | 44.16
PJ 40.10.0356 (/) | PJ40100356 | MAT089000 | Manta Flex 4mm, de (1,10x10)m | m | 2 | 17.25 | 34.5
RV 15.90.0100 (/) | RV15900100 | MAT089050 | Manta pre-fabricada de borracha, anti-derrapante, com MDI, Regupol PD 6510, Recoma ou similar | m2 | 1 | 247.95 | 247.95
RV 15.90.0103 (A) | RV15900103A | MAT089050 | Manta pre-fabricada de borracha, anti-derrapante, com MDI, Regupol PD 6510, Recoma ou similar | m2 | 1 | 247.95 | 247.95
RV 15.90.0106 (A) | RV15900106A | MAT089100 | Manta pre-fabricada de borracha com particulas selecionadas, com MDI, Regupol 7608 Recoma ou similar | m2 | 1 | 332.57 | 332.57
RV 15.90.0112 (A) | RV15900112A | MAT089150 | Manta pre-fabricada de particula de borracha SBR, espessura 8mm, Regupol 5410 Flat Recoma ou similar | m2 | 1 | 35.09 | 35.09
MT 05.45.0050 (/) | MT05450050 | MAT089200 | Mantopim ou similar, de 1m | un | 1 | 0.75 | 0.75
MT 05.45.0100 (/) | MT05450100 | MAT089200 | Mantopim ou similar, de 1m | un | 1 | 0.75 | 0.75
IP 10.10.0300 (A) | IP10100300A | MAT089250 | Mao francesa plana, de (6,3x32x610)mm | un | 4 | 4.03 | 16.12
IP 10.10.0400 (A) | IP10100400A | MAT089250 | Mao francesa plana, de (6,3x32x610)mm | un | 4 | 4.03 | 16.12
IP 10.10.0553 (/) | IP10100553 | MAT089250 | Mao francesa plana, de (6,3x32x610)mm | un | 2 | 4.03 | 8.06
SE 20.10.0050 (/) | SE20100050 | MAT089300 | Marco topografico de concreto simples, de (10x10x50)cm | un | 2 | 3 | 6
SE 20.10.0100 (/) | SE20100100 | MAT089300 | Marco topografico de concreto simples, de (10x10x50)cm | un | 2 | 3 | 6
AL 10.10.0053 (A) | AL10100053A | MAT089350 | Marmore - Placa de marmore, branco Cintilante, com espessura de 3cm | m2 | 1.05 | 273 | 286.65
RV 10.25.0100 (/) | RV10250100 | MAT089400 | Marmore - Placa de marmore branco Nacional, espessura de 2cm | m2 | 0.2 | 86.4 | 17.28
AL 10.10.0050 (A) | AL10100050A | MAT089450 | Marmore - Placa de marmore branco Nacional, espessura de 3cm | m2 | 1.05 | 153.6 | 161.28
RV 15.20.0150 (A) | RV15200150A | MAT089450 | Marmore - Placa de marmore branco Nacional, espessura de 3cm | m2 | 0.3 | 153.6 | 46.08
RV 15.20.0300 (A) | RV15200300A | MAT089450 | Marmore - Placa de marmore branco Nacional, espessura de 3cm | m2 | 1.05 | 153.6 | 161.28
RV 15.20.0650 (A) | RV15200650A | MAT089450 | Marmore - Placa de marmore branco Nacional, espessura de 3cm | m2 | 0.25 | 153.6 | 38.4
RV 15.20.0653 (A) | RV15200653A | MAT089450 | Marmore - Placa de marmore branco Nacional, espessura de 3cm | m2 | 0.13 | 153.6 | 19.97
RV 05.10.0150 (A) | RV05100150A | MAT089500 | Marmore - Po de marmore | Kg | 765 | 0.2 | 153
CI 05.45.0100 (/) | CI05450100 | MAT089550 | Massa de vedacao para cimento amianto | Kg | 0.015 | 11.41 | 0.18
CI 05.45.0106 (/) | CI05450106 | MAT089550 | Massa de vedacao para cimento amianto | Kg | 0.15 | 11.41 | 1.72
CI 05.45.0150 (/) | CI05450150 | MAT089550 | Massa de vedacao para cimento amianto | Kg | 0.015 | 11.41 | 0.18
CI 05.45.0156 (A) | CI05450156A | MAT089550 | Massa de vedacao para cimento amianto | Kg | 0.015 | 11.41 | 0.18
PJ 25.10.0553 (A) | PJ25100553A | MAT089550 | Massa de vedacao para cimento amianto | Kg | 0.5 | 11.41 | 5.71
AP 05.20.0306 (A) | AP05200306A | MAT089600 | Massa epoxi endurecedora para vedacao Durepoxi ou similar | Kg | 0.1 | 21.96 | 2.2
AP 05.20.0753 (A) | AP05200753A | MAT089600 | Massa epoxi endurecedora para vedacao Durepoxi ou similar | Kg | 0.1 | 21.96 | 2.2
IT 05.55.0050 (A) | IT05550050A | MAT089600 | Massa epoxi endurecedora para vedacao Durepoxi ou similar | Kg | 0.005 | 21.96 | 0.11
IT 05.55.0053 (A) | IT05550053A | MAT089600 | Massa epoxi endurecedora para vedacao Durepoxi ou similar | Kg | 0.005 | 21.96 | 0.11
IT 05.55.0056 (A) | IT05550056A | MAT089600 | Massa epoxi endurecedora para vedacao Durepoxi ou similar | Kg | 0.005 | 21.96 | 0.11
IT 05.55.0059 (A) | IT05550059A | MAT089600 | Massa epoxi endurecedora para vedacao Durepoxi ou similar | Kg | 0.005 | 21.96 | 0.11
IT 05.55.0062 (A) | IT05550062A | MAT089600 | Massa epoxi endurecedora para vedacao Durepoxi ou similar | Kg | 0.005 | 21.96 | 0.11
IT 05.55.0065 (A) | IT05550065A | MAT089600 | Massa epoxi endurecedora para vedacao Durepoxi ou similar | Kg | 0.006 | 21.96 | 0.14
IT 05.55.0068 (A) | IT05550068A | MAT089600 | Massa epoxi endurecedora para vedacao Durepoxi ou similar | Kg | 0.006 | 21.96 | 0.14
IT 05.55.0071 (A) | IT05550071A | MAT089600 | Massa epoxi endurecedora para vedacao Durepoxi ou similar | Kg | 0.006 | 21.96 | 0.14
IT 05.55.0074 (A) | IT05550074A | MAT089600 | Massa epoxi endurecedora para vedacao Durepoxi ou similar | Kg | 0.006 | 21.96 | 0.14
IT 05.60.0050 (B) | IT05600050B | MAT089600 | Massa epoxi endurecedora para vedacao Durepoxi ou similar | Kg | 0.005 | 21.96 | 0.11
IT 05.60.0053 (B) | IT05600053B | MAT089600 | Massa epoxi endurecedora para vedacao Durepoxi ou similar | Kg | 0.005 | 21.96 | 0.11
IT 05.60.0056 (B) | IT05600056B | MAT089600 | Massa epoxi endurecedora para vedacao Durepoxi ou similar | Kg | 0.005 | 21.96 | 0.11
IT 05.60.0059 (B) | IT05600059B | MAT089600 | Massa epoxi endurecedora para vedacao Durepoxi ou similar | Kg | 0.005 | 21.96 | 0.11
IT 05.60.0062 (B) | IT05600062B | MAT089600 | Massa epoxi endurecedora para vedacao Durepoxi ou similar | Kg | 0.005 | 21.96 | 0.11
IT 05.60.0065 (B) | IT05600065B | MAT089600 | Massa epoxi endurecedora para vedacao Durepoxi ou similar | Kg | 0.006 | 21.96 | 0.14
IT 05.60.0068 (B) | IT05600068B | MAT089600 | Massa epoxi endurecedora para vedacao Durepoxi ou similar | Kg | 0.006 | 21.96 | 0.14
IT 05.60.0071 (B) | IT05600071B | MAT089600 | Massa epoxi endurecedora para vedacao Durepoxi ou similar | Kg | 0.006 | 21.96 | 0.14
IT 05.60.0074 (B) | IT05600074B | MAT089600 | Massa epoxi endurecedora para vedacao Durepoxi ou similar | Kg | 0.006 | 21.96 | 0.14
IT 10.50.0150 (A) | IT10500150A | MAT089600 | Massa epoxi endurecedora para vedacao Durepoxi ou similar | Kg | 0.1 | 21.96 | 2.2
IT 15.05.0050 (/) | IT15050050 | MAT089600 | Massa epoxi endurecedora para vedacao Durepoxi ou similar | Kg | 0.12 | 21.96 | 2.64
IT 20.05.0550 (/) | IT20050550 | MAT089600 | Massa epoxi endurecedora para vedacao Durepoxi ou similar | Kg | 0.075 | 21.96 | 1.65
IT 20.05.0650 (/) | IT20050650 | MAT089600 | Massa epoxi endurecedora para vedacao Durepoxi ou similar | Kg | 0.12 | 21.96 | 2.64
IT 20.05.1100 (/) | IT20051100 | MAT089600 | Massa epoxi endurecedora para vedacao Durepoxi ou similar | Kg | 0.15 | 21.96 | 3.3
IT 20.05.1103 (/) | IT20051103 | MAT089600 | Massa epoxi endurecedora para vedacao Durepoxi ou similar | Kg | 0.1 | 21.96 | 2.2
IT 20.05.1150 (/) | IT20051150 | MAT089600 | Massa epoxi endurecedora para vedacao Durepoxi ou similar | Kg | 0.15 | 21.96 | 3.3
IT 20.05.1156 (/) | IT20051156 | MAT089600 | Massa epoxi endurecedora para vedacao Durepoxi ou similar | Kg | 0.15 | 21.96 | 3.3
PJ 25.10.0156 (/) | PJ25100156 | MAT089650 | Massa a oleo no 8711, Ypiranga ou similar | gl | 0.0095 | 24.13 | 0.23
PT 05.20.0050 (/) | PT05200050 | MAT089650 | Massa a oleo no 8711, Ypiranga ou similar | gl | 0.115 | 24.13 | 2.78
PT 05.20.0100 (/) | PT05200100 | MAT089650 | Massa a oleo no 8711, Ypiranga ou similar | gl | 0.125 | 24.13 | 3.02
PT 05.20.0103 (/) | PT05200103 | MAT089650 | Massa a oleo no 8711, Ypiranga ou similar | gl | 0.125 | 24.13 | 3.02
PT 05.20.0200 (/) | PT05200200 | MAT089650 | Massa a oleo no 8711, Ypiranga ou similar | gl | 0.058 | 24.13 | 1.4
PT 05.25.0050 (A) | PT05250050A | MAT089650 | Massa a oleo no 8711, Ypiranga ou similar | gl | 0.167 | 24.13 | 4.03
PT 05.25.0106 (/) | PT05250106 | MAT089650 | Massa a oleo no 8711, Ypiranga ou similar | gl | 0.037 | 24.13 | 0.9
PT 05.25.0115 (/) | PT05250115 | MAT089650 | Massa a oleo no 8711, Ypiranga ou similar | gl | 0.005 | 24.13 | 0.13
PT 05.25.0200 (/) | PT05250200 | MAT089650 | Massa a oleo no 8711, Ypiranga ou similar | gl | 0.052 | 24.13 | 1.26
PT 05.15.0056 (/) | PT05150056 | MAT089700 | Massa acrilica a base de resina acrilica, Sherwin Willians ou similar | bld | 0.039 | 39.88 | 1.56
PT 05.15.0153 (A) | PT05150153A | MAT089700 | Massa acrilica a base de resina acrilica, Sherwin Willians ou similar | bld | 0.039 | 39.88 | 1.56
PT 05.55.0100 (/) | PT05550100 | MAT089700 | Massa acrilica a base de resina acrilica, Sherwin Willians ou similar | bld | 0.039 | 39.88 | 1.56
PT 05.15.0050 (A) | PT05150050A | MAT089750 | Massa corrida a base de PVA, para interiores, Suvinil-Glasurit ou similar | bld | 0.023 | 41.17 | 0.95
PT 05.15.0103 (/) | PT05150103 | MAT089750 | Massa corrida a base de PVA, para interiores, Suvinil-Glasurit ou similar | bld | 0.025 | 41.17 | 1.03
PT 05.15.0106 (/) | PT05150106 | MAT089750 | Massa corrida a base de PVA, para interiores, Suvinil-Glasurit ou similar | bld | 0.0116 | 41.17 | 0.48
PT 05.55.0050 (/) | PT05550050 | MAT089800 | Massa Epoxi, bi-componente, composto de solucao e endurecedor | gl | 0.4 | 85.46 | 34.19
IP 60.10.0050 (/) | IP60100050 | MAT089850 | Massa plastica, com catalisador, em embalagem de 1Kg, Temperlack ou similar | un | 0.14 | 6.9 | 0.97
IP 60.10.0100 (/) | IP60100100 | MAT089850 | Massa plastica, com catalisador, em embalagem de 1Kg, Temperlack ou similar | un | 0.21 | 6.9 | 1.45
RV 10.05.0159 (/) | RV10050159 | MAT089900 | Massa pronta, para revestimento, saco de 50Kg, Qualimassa ou similar | Kg | 32 | 0.26 | 8.32
RV 10.05.0250 (/) | RV10050250 | MAT089900 | Massa pronta, para revestimento, saco de 50Kg, Qualimassa ou similar | Kg | 48 | 0.26 | 12.48
ST 75.10.0100 (/) | ST75100100 | MAT089950 | Media-tacha, bidirecional, medindo: (87x56x17)mm | un | 1 | 12.85 | 12.85
ST 75.10.0050 (/) | ST75100050 | MAT090000 | Media-tacha, monodirecional, medindo: (87x56x17)mm | un | 1 | 10.45 | 10.45
BP 20.05.0050 (/) | BP20050050 | MAT090050 | Meio-Fio em granito, tipo paralelogramo, de 83o, sem polimento, chanfro de 1cm, de (20x25)cm | m | 1 | 34 | 34
BP 20.05.0053 (/) | BP20050053 | MAT090100 | Meio-Fio em granito, tipo reto, apicoado, com altura de 35cm | m | 1 | 25 | 25
PJ 25.05.0156 (/) | PJ25050156 | MAT090150 | Mesa rustica em madeira de Lei, referencia M-26, Pactaplayground ou similar | un | 1 | 540 | 540
ST 75.05.0050 (/) | ST75050050 | MAT090200 | Micro-esfera de vidro, tipo Drop-On ou similar | Kg | 0.25 | 1.99 | 0.5
ST 75.05.0100 (/) | ST75050100 | MAT090200 | Micro-esfera de vidro, tipo Drop-On ou similar | Kg | 0.25 | 1.99 | 0.5
ST 75.05.0150 (/) | ST75050150 | MAT090200 | Micro-esfera de vidro, tipo Drop-On ou similar | Kg | 0.25 | 1.99 | 0.5
ST 75.05.0200 (/) | ST75050200 | MAT090200 | Micro-esfera de vidro, tipo Drop-On ou similar | Kg | 0.25 | 1.99 | 0.5
ST 75.05.0250 (/) | ST75050250 | MAT090200 | Micro-esfera de vidro, tipo Drop-On ou similar | Kg | 0.25 | 1.99 | 0.5
ST 75.05.0300 (/) | ST75050300 | MAT090200 | Micro-esfera de vidro, tipo Drop-On ou similar | Kg | 0.25 | 1.99 | 0.5
ST 75.05.0350 (/) | ST75050350 | MAT090200 | Micro-esfera de vidro, tipo Drop-On ou similar | Kg | 0.25 | 1.99 | 0.5
ST 75.05.0400 (/) | ST75050400 | MAT090200 | Micro-esfera de vidro, tipo Drop-On ou similar | Kg | 0.25 | 1.99 | 0.5
ST 75.05.0450 (/) | ST75050450 | MAT090200 | Micro-esfera de vidro, tipo Drop-On ou similar | Kg | 0.25 | 1.99 | 0.5
ST 75.05.0050 (/) | ST75050050 | MAT090250 | Micro-esfera de vidro, tipo Pre-Mix ou similar | Kg | 0.16 | 1.99 | 0.32
ST 75.05.0100 (/) | ST75050100 | MAT090250 | Micro-esfera de vidro, tipo Pre-Mix ou similar | Kg | 0.16 | 1.99 | 0.32
ST 75.05.0150 (/) | ST75050150 | MAT090250 | Micro-esfera de vidro, tipo Pre-Mix ou similar | Kg | 0.16 | 1.99 | 0.32
ST 75.05.0200 (/) | ST75050200 | MAT090250 | Micro-esfera de vidro, tipo Pre-Mix ou similar | Kg | 0.25 | 1.99 | 0.5
ST 75.05.0250 (/) | ST75050250 | MAT090250 | Micro-esfera de vidro, tipo Pre-Mix ou similar | Kg | 0.25 | 1.99 | 0.5
ST 75.05.0300 (/) | ST75050300 | MAT090250 | Micro-esfera de vidro, tipo Pre-Mix ou similar | Kg | 0.25 | 1.99 | 0.5
ST 75.05.0350 (/) | ST75050350 | MAT090250 | Micro-esfera de vidro, tipo Pre-Mix ou similar | Kg | 0.25 | 1.99 | 0.5
ST 75.05.0400 (/) | ST75050400 | MAT090250 | Micro-esfera de vidro, tipo Pre-Mix ou similar | Kg | 0.25 | 1.99 | 0.5
ST 75.05.0450 (/) | ST75050450 | MAT090250 | Micro-esfera de vidro, tipo Pre-Mix ou similar | Kg | 0.25 | 1.99 | 0.5
AP 05.10.0400 (/) | AP05100400 | MAT090300 | Mictorio coletivo de aco inoxidavel chapa 20/304, de (100x58x30)cm | m | 1 | 320 | 320
AP 05.05.0250 (/) | AP05050250 | MAT090350 | Mictorio com sifao integrado, cor branca | un | 1 | 86.99 | 86.99
ST 75.10.0300 (/) | ST75100300 | MAT090400 | Mini-tachao, bidirecional, amarelo, medindo: (220x100x40)mm | un | 1 | 29.98 | 29.98
ST 75.10.0250 (/) | ST75100250 | MAT090450 | Mini-tachao, monodirecional, branco, medindo: (220x100x40)mm | un | 1 | 20.75 | 20.75
AP 05.20.0150 (/) | AP05200150 | MAT090500 | Misturador para box ou banheira, referencia B-2116, Fabrimar ou similar | un | 1 | 47.92 | 47.92
AP 05.05.0212 (/) | AP05050212 | MAT090550 | Misturador para lavatorio, acabamento cromado, linha Aquarius, ref. C-1875-A, Fabrimar ou similar | un | 1 | 133.25 | 133.25
AP 05.20.0153 (/) | AP05200153 | MAT090550 | Misturador para lavatorio, acabamento cromado, linha Aquarius, ref. C-1875-A, Fabrimar ou similar | un | 1 | 133.25 | 133.25
SC 40.05.0200 (/) | SC40050200 | MAT090600 | Moirao de concreto armado, de (0,10x2,50)m, para carga horizontal nominal no topo de 80Kgf | un | 0.35 | 15.9 | 5.57
ES 40.05.1000 (/) | ES40051000 | MAT090650 | Mola aerea automatica | un | 1 | 96.9 | 96.9
ES 40.05.1050 (/) | ES40051050 | MAT090700 | Mola hidraulica de piso, referencia BTS-75, Dorma ou similar | un | 1 | 275 | 275
IP 20.05.0200 (/) | IP20050200 | MAT090750 | Molde de grafite semi-permanente, usinado, referencia GRB.16.W3, Erico ou similar | un | 0.02 | 61.73 | 1.24
IP 20.05.0153 (/) | IP20050153 | MAT090800 | Molde de grafite semi-permanente, usinado, referencia GTB.16.Y.1, Erico ou similar | un | 0.06 | 62.1 | 3.73
IP 20.05.0056 (A) | IP20050056A | MAT090850 | Molde de grafite semi-permanente, usinado, referencia HBA.16.W3, Erico ou similar | un | 0.04 | 137.09 | 5.49
IP 20.05.0053 (/) | IP20050053 | MAT090900 | Molde de grafite semi-permanente, usinado, referencia VBC.W3, Erico ou similar | un | 0.02 | 100.11 | 2.01
IP 20.05.0053 (/) | IP20050053 | MAT090950 | Molde de grafite semi-permanente, usinado, referencia XXB.W3.W3, Erico ou similar | un | 0.01 | 61.73 | 0.62
IP 20.05.0056 (A) | IP20050056A | MAT090950 | Molde de grafite semi-permanente, usinado, referencia XXB.W3.W3, Erico ou similar | un | 0.01 | 61.73 | 0.62
ET 85.05.0050 (A) | ET85050050A | MAT091000 | Montagem de macico, inclusive carga, descarga e transporte de escamas, com auxilio de Munck | m2 | 1 | 67.8 | 67.8
ET 85.05.0100 (A) | ET85050100A | MAT091000 | Montagem de macico, inclusive carga, descarga e transporte de escamas, com auxilio de Munck | m2 | 1 | 67.8 | 67.8
ET 85.05.0150 (A) | ET85050150A | MAT091000 | Montagem de macico, inclusive carga, descarga e transporte de escamas, com auxilio de Munck | m2 | 1 | 67.8 | 67.8
ES 35.05.0300 (/) | ES35050300 | MAT091050 | Montagem de porta PRX-Aurea ou similar | m2 | 1 | 100 | 100
ES 35.05.0303 (/) | ES35050303 | MAT091050 | Montagem de porta PRX-Aurea ou similar | m2 | 1 | 100 | 100
ES 35.05.0306 (/) | ES35050306 | MAT091050 | Montagem de porta PRX-Aurea ou similar | m2 | 1 | 100 | 100
IT 25.99.0200 (/) | IT25990200 | MAT091100 | Mufla subaquatica, para cabo de 2,5mm, modelo F-70, Castro ou similar | un | 1 | 54.9 | 54.9
IP 15.20.0100 (/) | IP15200100 | MAT091150 | Mufla terminal, externa, para cabo de 50mm2 | un | 1 | 149.1 | 149.1
ET 30.05.0050 (/) | ET30050050 | MAT091200 | Neoprene para placas de apoio, fretado | Kg | 1 | 23.4 | 23.4
IT 10.40.0053 (A) | IT10400053A | MAT091250 | Niple de PVC rigido, roscavel, diametro nominal de 1/2" | un | 3 | 0.2 | 0.6
IT 15.60.0050 (/) | IT15600050 | MAT091250 | Niple de PVC rigido, roscavel, diametro nominal de 1/2" | un | 1 | 0.2 | 0.2
IT 10.40.0059 (A) | IT10400059A | MAT091300 | Niple de PVC rigido, roscavel, diametro nominal de 1" | un | 3 | 0.7 | 2.1
IT 10.40.0062 (A) | IT10400062A | MAT091350 | Niple de PVC rigido, roscavel, diametro nominal de 1 1/2" | un | 1 | 1.77 | 1.77
IT 05.65.0647 (/) | IT05650647 | MAT091400 | Niple duplo de aco galvanizado, diametro nominal de 3/4" | un | 1 | 1.66 | 1.66
IT 05.65.0650 (/) | IT05650650 | MAT091400 | Niple duplo de aco galvanizado, diametro nominal de 3/4" | un | 1 | 1.66 | 1.66
IT 05.65.0660 (/) | IT05650660 | MAT091450 | Niple duplo de aco galvanizado, diametro nominal de 3" | un | 1 | 19.44 | 19.44
AP 10.10.0053 (A) | AP10100053A | MAT091500 | Niple de PVC rigido, roscavel, diametro nominal de 3/4" | un | 2 | 0.33 | 0.66
IT 10.40.0056 (A) | IT10400056A | MAT091500 | Niple de PVC rigido, roscavel, diametro nominal de 3/4" | un | 3 | 0.33 | 0.99
IT 05.15.0800 (/) | IT05150800 | MAT091550 | Niple de PVC rigido, roscavel, diametro nominal de 2" | un | 1 | 4.58 | 4.58
ES 05.05.0100 (A) | ES05050100A | MAT091600 | Oxigenio, em garrafas de 9,3m3 | m3 | 0.035 | 5.56 | 0.2
ES 05.15.0165 (A) | ES05150165A | MAT091600 | Oxigenio, em garrafas de 9,3m3 | m3 | 0.035 | 5.56 | 0.2
ES 05.25.0050 (A) | ES05250050A | MAT091600 | Oxigenio, em garrafas de 9,3m3 | m3 | 0.008 | 5.56 | 0.05
ES 05.30.0100 (/) | ES05300100 | MAT091600 | Oxigenio, em garrafas de 9,3m3 | m3 | 0.1 | 5.56 | 0.56
ES 05.30.0140 (/) | ES05300140 | MAT091600 | Oxigenio, em garrafas de 9,3m3 | m3 | 0.15 | 5.56 | 0.84
ES 05.99.0100 (A) | ES05990100A | MAT091600 | Oxigenio, em garrafas de 9,3m3 | m3 | 0.001 | 5.56 | 0.01
ES 05.99.0150 (A) | ES05990150A | MAT091600 | Oxigenio, em garrafas de 9,3m3 | m3 | 0.014 | 5.56 | 0.08
ES 05.99.0153 (A) | ES05990153A | MAT091600 | Oxigenio, em garrafas de 9,3m3 | m3 | 0.021 | 5.56 | 0.12
ES 05.99.0200 (A) | ES05990200A | MAT091600 | Oxigenio, em garrafas de 9,3m3 | m3 | 0.035 | 5.56 | 0.2
ES 05.99.0250 (A) | ES05990250A | MAT091600 | Oxigenio, em garrafas de 9,3m3 | m3 | 0.035 | 5.56 | 0.2
ES 05.99.0450 (A) | ES05990450A | MAT091600 | Oxigenio, em garrafas de 9,3m3 | m3 | 0.035 | 5.56 | 0.2
ES 05.99.0453 (A) | ES05990453A | MAT091600 | Oxigenio, em garrafas de 9,3m3 | m3 | 0.035 | 5.56 | 0.2
ES 05.99.0456 (A) | ES05990456A | MAT091600 | Oxigenio, em garrafas de 9,3m3 | m3 | 0.035 | 5.56 | 0.2
ET 25.05.0100 (/) | ET25050100 | MAT091600 | Oxigenio, em garrafas de 9,3m3 | m3 | 0.18 | 5.56 | 1.01
ET 25.05.0550 (/) | ET25050550 | MAT091600 | Oxigenio, em garrafas de 9,3m3 | m3 | 0.05 | 5.56 | 0.28
FD 05.05.0050 (A) | FD05050050A | MAT091600 | Oxigenio, em garrafas de 9,3m3 | m3 | 0.085 | 5.56 | 0.48
FD 05.05.0100 (/) | FD05050100 | MAT091600 | Oxigenio, em garrafas de 9,3m3 | m3 | 0.58 | 5.56 | 3.23
FD 05.05.0150 (A) | FD05050150A | MAT091600 | Oxigenio, em garrafas de 9,3m3 | m3 | 0.59 | 5.56 | 3.29
FD 05.05.0200 (A) | FD05050200A | MAT091600 | Oxigenio, em garrafas de 9,3m3 | m3 | 0.15 | 5.56 | 0.84
FD 05.45.0050 (/) | FD05450050 | MAT091600 | Oxigenio, em garrafas de 9,3m3 | m3 | 0.8 | 5.56 | 4.45
FD 10.30.0050 (/) | FD10300050 | MAT091600 | Oxigenio, em garrafas de 9,3m3 | m3 | 0.15 | 5.56 | 0.84
FD 10.30.0100 (/) | FD10300100 | MAT091600 | Oxigenio, em garrafas de 9,3m3 | m3 | 0.035 | 5.56 | 0.2
FD 10.30.0151 (/) | FD10300151 | MAT091600 | Oxigenio, em garrafas de 9,3m3 | m3 | 0.016 | 5.56 | 0.09
PJ 25.10.0060 (B) | PJ25100060B | MAT091600 | Oxigenio, em garrafas de 9,3m3 | m3 | 0.02251 | 5.56 | 0.13
PJ 25.20.0600 (A) | PJ25200600A | MAT091600 | Oxigenio, em garrafas de 9,3m3 | m3 | 3.0976 | 5.56 | 17.23
SC 20.15.0050 (/) | SC20150050 | MAT091600 | Oxigenio, em garrafas de 9,3m3 | m3 | 0.06 | 5.56 | 0.34
SC 20.15.0100 (/) | SC20150100 | MAT091600 | Oxigenio, em garrafas de 9,3m3 | m3 | 0.075 | 5.56 | 0.42
SC 20.15.0150 (/) | SC20150150 | MAT091600 | Oxigenio, em garrafas de 9,3m3 | m3 | 0.095 | 5.56 | 0.53
SC 20.15.0200 (/) | SC20150200 | MAT091600 | Oxigenio, em garrafas de 9,3m3 | m3 | 0.15 | 5.56 | 0.84
SC 20.15.0250 (/) | SC20150250 | MAT091600 | Oxigenio, em garrafas de 9,3m3 | m3 | 0.23 | 5.56 | 1.28
ES 35.05.0150 (/) | ES35050150 | MAT091650 | Painel para uso em divisorias ou biombos radiologicos, instalado, blindado com chumbo de 1mm | m2 | 1 | 397.67 | 397.67
ES 35.05.0153 (/) | ES35050153 | MAT091700 | Painel para uso em divisorias ou biombos radiologicos, instalado, blindado com chumbo de 1,50mm | m2 | 1 | 433.55 | 433.55
IT 25.48.0600 (/) | IT25480600 | MAT091750 | Painel de comando, com controle automatico, para supervisionar grupo gerador, de 145Kva | un | 1 | 8800 | 8800
AL 10.05.1200 (/) | AL10051200 | MAT091800 | Painel de Concreto Celular Autoclavado, para vedacao, de (3,00x0,50x0,10)m, Sical ou similar | m2 | 1 | 41 | 41
ES 15.10.0603 (/) | ES15100603 | MAT091850 | Painel fixo em aluminio anodizado, de (60x195)cm, tipo veneziana, perfis Serie especial | m2 | 1.17 | 480 | 561.6
RV 25.10.0200 (/) | RV25100200 | MAT091900 | Painel cego, revestido fibrocimento, natural, miolo macico FW1, de (2100x1200x40)mm, Wall ou similar | un | 1 | 178.52 | 178.52
RV 25.10.0203 (/) | RV25100203 | MAT091950 | Painel cego, revestido fibrocimento, natural, miolo macico FW1, de (2500x1200x40)mm, Wall ou similar | un | 1 | 193.84 | 193.84
AL 10.05.1150 (/) | AL10051150 | MAT092000 | Pano de polipropileno TNT, gramatura 60 e largura de 1,40m, na cor preta | m | 0.79 | 1.08 | 0.86
AP 05.05.0300 (/) | AP05050300 | MAT092050 | Papeleira de louca, de (15x15)cm, cor branca | un | 1 | 6.64 | 6.64
AP 05.05.0350 (/) | AP05050350 | MAT092050 | Papeleira de louca, de (15x15)cm, cor branca | un | 1 | 6.64 | 6.64
PJ 99.99.0200 (/) | PJ99990200 | MAT092100 | Papeleira de polietileno, capacidade para 50l, de (75,50x34,50x43,50)cm | un | 1 | 75 | 75
PT 05.30.0050 (A) | PT05300050A | MAT092150 | Parafina | Kg | 0.007 | 9.7 | 0.07
ES 15.99.0500 (/) | ES15990500 | MAT092200 | Parafuso cabeca chata de ferro zincado, medindo: (4,20x40)mm | un | 3 | 0.04 | 0.12
IP 55.10.0850 (/) | IP55100850 | MAT092250 | Parafuso de aco carbono, cabeca sextavada, rosca de maquina, medindo: (1/2"x1 1/2") | un | 1 | 0.47 | 0.47
PJ 25.10.0850 (/) | PJ25100850 | MAT092300 | Parafuso de aco carbono, cabeca sextavada, medindo: (5/16"x2") | un | 8 | 0.19 | 1.52
ET 25.05.0150 (A) | ET25050150A | MAT092350 | Parafuso de aco carbono, cabeca sextavada, medindo: (3/8"x1") | un | 0.125 | 0.18 | 0.03
ET 25.05.0170 (A) | ET25050170A | MAT092350 | Parafuso de aco carbono, cabeca sextavada, medindo: (3/8"x1") | un | 0.206 | 0.18 | 0.04
ET 25.05.0200 (A) | ET25050200A | MAT092350 | Parafuso de aco carbono, cabeca sextavada, medindo: (3/8"x1") | un | 0.5 | 0.18 | 0.09
ET 25.05.0203 (/) | ET25050203 | MAT092350 | Parafuso de aco carbono, cabeca sextavada, medindo: (3/8"x1") | un | 0.5 | 0.18 | 0.09
PJ 25.10.0125 (/) | PJ25100125 | MAT092400 | Parafuso de aco carbono, cabeca sextavada, medindo: (3/8"x1 1/2") | un | 14 | 0.22 | 3.08
PJ 25.10.0147 (A) | PJ25100147A | MAT092400 | Parafuso de aco carbono, cabeca sextavada, medindo: (3/8"x1 1/2") | un | 10 | 0.22 | 2.2
PJ 25.10.0152 (D) | PJ25100152D | MAT092400 | Parafuso de aco carbono, cabeca sextavada, medindo: (3/8"x1 1/2") | un | 10 | 0.22 | 2.2
PJ 25.10.0156 (/) | PJ25100156 | MAT092400 | Parafuso de aco carbono, cabeca sextavada, medindo: (3/8"x1 1/2") | un | 4 | 0.22 | 0.88
PJ 25.10.0654 (A) | PJ25100654A | MAT092400 | Parafuso de aco carbono, cabeca sextavada, medindo: (3/8"x1 1/2") | un | 12 | 0.22 | 2.64
PJ 25.10.0655 (D) | PJ25100655D | MAT092400 | Parafuso de aco carbono, cabeca sextavada, medindo: (3/8"x1 1/2") | un | 12 | 0.22 | 2.64
PJ 25.10.0850 (/) | PJ25100850 | MAT092400 | Parafuso de aco carbono, cabeca sextavada, medindo: (3/8"x1 1/2") | un | 4 | 0.22 | 0.88
PJ 25.10.0125 (/) | PJ25100125 | MAT092450 | Parafuso de aco carbono, cabeca sextavada, medindo: (3/8"x2") | un | 8 | 0.28 | 2.24
PJ 25.10.0147 (A) | PJ25100147A | MAT092450 | Parafuso de aco carbono, cabeca sextavada, medindo: (3/8"x2") | un | 8 | 0.28 | 2.24
PJ 25.10.0152 (D) | PJ25100152D | MAT092450 | Parafuso de aco carbono, cabeca sextavada, medindo: (3/8"x2") | un | 8 | 0.28 | 2.24
PJ 25.10.0540 (A) | PJ25100540A | MAT092450 | Parafuso de aco carbono, cabeca sextavada, medindo: (3/8"x2") | un | 16 | 0.28 | 4.48
PJ 25.10.0547 (C) | PJ25100547C | MAT092450 | Parafuso de aco carbono, cabeca sextavada, medindo: (3/8"x2") | un | 18 | 0.28 | 5.04
PJ 25.10.0850 (/) | PJ25100850 | MAT092450 | Parafuso de aco carbono, cabeca sextavada, medindo: (3/8"x2") | un | 2 | 0.28 | 0.56
PJ 25.30.0606 (/) | PJ25300606 | MAT092450 | Parafuso de aco carbono, cabeca sextavada, medindo: (3/8"x2") | un | 4 | 0.28 | 1.12
IP 55.10.0809 (/) | IP55100809 | MAT092500 | Parafuso de aco carbono, cabeca sextavada, medindo: (1/2"x2") | un | 1 | 0.52 | 0.52
IT 02.05.0201 (/) | IT02050201 | MAT092550 | Parafuso de aco galvanizado, cabeca sextavada, medindo: (1/4"x2") | un | 2 | 0.14 | 0.28
IT 25.18.0050 (A) | IT25180050A | MAT092550 | Parafuso de aco galvanizado, cabeca sextavada, medindo: (1/4"x2") | un | 2 | 0.14 | 0.28
IT 25.18.0100 (A) | IT25180100A | MAT092550 | Parafuso de aco galvanizado, cabeca sextavada, medindo: (1/4"x2") | un | 2 | 0.14 | 0.28
IP 55.10.0800 (/) | IP55100800 | MAT092600 | Parafuso de aco galvanizado, cabeca sextavada, medindo: (5/8"x1 1/2") | un | 1 | 0.81 | 0.81
IP 50.35.0250 (/) | IP50350250 | MAT092650 | Parafuso de aco galvanizado, cabeca sextavada, medindo: (5/8"x2") | un | 6 | 0.94 | 5.64
ES 40.05.0400 (/) | ES40050400 | MAT092700 | Parafuso em latao fundido, torneado, de 60mm, referencia 462-C, Maffei ou similar | un | 16 | 1.9 | 30.4
DR 05.50.0750 (/) | DR05500750 | MAT092750 | Parafuso de aco galvanizado com porca, de (16x80)mm, para tubo de ferro fundido flangeado | un | 4 | 1.83 | 7.32
DR 05.50.0756 (/) | DR05500756 | MAT092750 | Parafuso de aco galvanizado com porca, de (16x80)mm, para tubo de ferro fundido flangeado | un | 4 | 1.83 | 7.32
DR 05.50.0759 (/) | DR05500759 | MAT092750 | Parafuso de aco galvanizado com porca, de (16x80)mm, para tubo de ferro fundido flangeado | un | 8 | 1.83 | 14.64
DR 05.50.0800 (/) | DR05500800 | MAT092750 | Parafuso de aco galvanizado com porca, de (16x80)mm, para tubo de ferro fundido flangeado | un | 4 | 1.83 | 7.32
DR 05.50.0803 (/) | DR05500803 | MAT092750 | Parafuso de aco galvanizado com porca, de (16x80)mm, para tubo de ferro fundido flangeado | un | 4 | 1.83 | 7.32
DR 05.50.0806 (/) | DR05500806 | MAT092750 | Parafuso de aco galvanizado com porca, de (16x80)mm, para tubo de ferro fundido flangeado | un | 8 | 1.83 | 14.64
DR 10.15.0200 (/) | DR10150200 | MAT092750 | Parafuso de aco galvanizado com porca, de (16x80)mm, para tubo de ferro fundido flangeado | un | 8 | 1.83 | 14.64
DR 10.15.0203 (/) | DR10150203 | MAT092750 | Parafuso de aco galvanizado com porca, de (16x80)mm, para tubo de ferro fundido flangeado | un | 8 | 1.83 | 14.64
DR 10.15.0206 (/) | DR10150206 | MAT092750 | Parafuso de aco galvanizado com porca, de (16x80)mm, para tubo de ferro fundido flangeado | un | 16 | 1.83 | 29.28
DR 10.15.0253 (/) | DR10150253 | MAT092750 | Parafuso de aco galvanizado com porca, de (16x80)mm, para tubo de ferro fundido flangeado | un | 8 | 1.83 | 14.64
DR 10.15.0256 (/) | DR10150256 | MAT092750 | Parafuso de aco galvanizado com porca, de (16x80)mm, para tubo de ferro fundido flangeado | un | 16 | 1.83 | 29.28
DR 10.15.0280 (/) | DR10150280 | MAT092750 | Parafuso de aco galvanizado com porca, de (16x80)mm, para tubo de ferro fundido flangeado | un | 8 | 1.83 | 14.64
DR 10.15.0283 (/) | DR10150283 | MAT092750 | Parafuso de aco galvanizado com porca, de (16x80)mm, para tubo de ferro fundido flangeado | un | 16 | 1.83 | 29.28
DR 10.15.0303 (/) | DR10150303 | MAT092750 | Parafuso de aco galvanizado com porca, de (16x80)mm, para tubo de ferro fundido flangeado | un | 4 | 1.83 | 7.32
DR 10.15.0306 (/) | DR10150306 | MAT092750 | Parafuso de aco galvanizado com porca, de (16x80)mm, para tubo de ferro fundido flangeado | un | 8 | 1.83 | 14.64
DR 10.15.0353 (/) | DR10150353 | MAT092750 | Parafuso de aco galvanizado com porca, de (16x80)mm, para tubo de ferro fundido flangeado | un | 4 | 1.83 | 7.32
DR 10.15.0356 (/) | DR10150356 | MAT092750 | Parafuso de aco galvanizado com porca, de (16x80)mm, para tubo de ferro fundido flangeado | un | 8 | 1.83 | 14.64
DR 10.15.0400 (/) | DR10150400 | MAT092750 | Parafuso de aco galvanizado com porca, de (16x80)mm, para tubo de ferro fundido flangeado | un | 8 | 1.83 | 14.64
DR 10.15.0450 (/) | DR10150450 | MAT092750 | Parafuso de aco galvanizado com porca, de (16x80)mm, para tubo de ferro fundido flangeado | un | 4 | 1.83 | 7.32
DR 10.15.0453 (/) | DR10150453 | MAT092750 | Parafuso de aco galvanizado com porca, de (16x80)mm, para tubo de ferro fundido flangeado | un | 8 | 1.83 | 14.64
DR 10.15.0503 (/) | DR10150503 | MAT092750 | Parafuso de aco galvanizado com porca, de (16x80)mm, para tubo de ferro fundido flangeado | un | 4 | 1.83 | 7.32
DR 10.15.0506 (/) | DR10150506 | MAT092750 | Parafuso de aco galvanizado com porca, de (16x80)mm, para tubo de ferro fundido flangeado | un | 8 | 1.83 | 14.64
DR 10.15.0530 (/) | DR10150530 | MAT092750 | Parafuso de aco galvanizado com porca, de (16x80)mm, para tubo de ferro fundido flangeado | un | 12 | 1.83 | 21.96
DR 10.15.0533 (/) | DR10150533 | MAT092750 | Parafuso de aco galvanizado com porca, de (16x80)mm, para tubo de ferro fundido flangeado | un | 20 | 1.83 | 36.6
DR 10.15.0536 (/) | DR10150536 | MAT092750 | Parafuso de aco galvanizado com porca, de (16x80)mm, para tubo de ferro fundido flangeado | un | 24 | 1.83 | 43.92
DR 10.15.0700 (/) | DR10150700 | MAT092750 | Parafuso de aco galvanizado com porca, de (16x80)mm, para tubo de ferro fundido flangeado | un | 8 | 1.83 | 14.64
DR 10.15.0703 (/) | DR10150703 | MAT092750 | Parafuso de aco galvanizado com porca, de (16x80)mm, para tubo de ferro fundido flangeado | un | 12 | 1.83 | 21.96
DR 10.15.0706 (/) | DR10150706 | MAT092750 | Parafuso de aco galvanizado com porca, de (16x80)mm, para tubo de ferro fundido flangeado | un | 4 | 1.83 | 7.32
DR 10.15.0709 (/) | DR10150709 | MAT092750 | Parafuso de aco galvanizado com porca, de (16x80)mm, para tubo de ferro fundido flangeado | un | 8 | 1.83 | 14.64
DR 10.15.0712 (/) | DR10150712 | MAT092750 | Parafuso de aco galvanizado com porca, de (16x80)mm, para tubo de ferro fundido flangeado | un | 8 | 1.83 | 14.64
DR 10.15.0750 (/) | DR10150750 | MAT092750 | Parafuso de aco galvanizado com porca, de (16x80)mm, para tubo de ferro fundido flangeado | un | 8 | 1.83 | 14.64
DR 10.15.0756 (/) | DR10150756 | MAT092750 | Parafuso de aco galvanizado com porca, de (16x80)mm, para tubo de ferro fundido flangeado | un | 12 | 1.83 | 21.96
DR 10.15.0759 (/) | DR10150759 | MAT092750 | Parafuso de aco galvanizado com porca, de (16x80)mm, para tubo de ferro fundido flangeado | un | 4 | 1.83 | 7.32
DR 10.15.0762 (/) | DR10150762 | MAT092750 | Parafuso de aco galvanizado com porca, de (16x80)mm, para tubo de ferro fundido flangeado | un | 8 | 1.83 | 14.64
DR 10.15.0765 (/) | DR10150765 | MAT092750 | Parafuso de aco galvanizado com porca, de (16x80)mm, para tubo de ferro fundido flangeado | un | 8 | 1.83 | 14.64
DR 10.15.0900 (/) | DR10150900 | MAT092750 | Parafuso de aco galvanizado com porca, de (16x80)mm, para tubo de ferro fundido flangeado | un | 12 | 1.83 | 21.96
DR 10.15.0903 (/) | DR10150903 | MAT092750 | Parafuso de aco galvanizado com porca, de (16x80)mm, para tubo de ferro fundido flangeado | un | 12 | 1.83 | 21.96
DR 10.15.0906 (/) | DR10150906 | MAT092750 | Parafuso de aco galvanizado com porca, de (16x80)mm, para tubo de ferro fundido flangeado | un | 20 | 1.83 | 36.6
DR 10.15.0909 (/) | DR10150909 | MAT092750 | Parafuso de aco galvanizado com porca, de (16x80)mm, para tubo de ferro fundido flangeado | un | 24 | 1.83 | 43.92
DR 10.15.0912 (/) | DR10150912 | MAT092750 | Parafuso de aco galvanizado com porca, de (16x80)mm, para tubo de ferro fundido flangeado | un | 4 | 1.83 | 7.32
DR 10.15.0915 (/) | DR10150915 | MAT092750 | Parafuso de aco galvanizado com porca, de (16x80)mm, para tubo de ferro fundido flangeado | un | 8 | 1.83 | 14.64
DR 10.15.0921 (/) | DR10150921 | MAT092750 | Parafuso de aco galvanizado com porca, de (16x80)mm, para tubo de ferro fundido flangeado | un | 4 | 1.83 | 7.32
DR 10.15.0924 (/) | DR10150924 | MAT092750 | Parafuso de aco galvanizado com porca, de (16x80)mm, para tubo de ferro fundido flangeado | un | 8 | 1.83 | 14.64
DR 10.15.0953 (/) | DR10150953 | MAT092750 | Parafuso de aco galvanizado com porca, de (16x80)mm, para tubo de ferro fundido flangeado | un | 20 | 1.83 | 36.6
DR 10.15.0956 (/) | DR10150956 | MAT092750 | Parafuso de aco galvanizado com porca, de (16x80)mm, para tubo de ferro fundido flangeado | un | 4 | 1.83 | 7.32
DR 10.15.0959 (/) | DR10150959 | MAT092750 | Parafuso de aco galvanizado com porca, de (16x80)mm, para tubo de ferro fundido flangeado | un | 4 | 1.83 | 7.32
DR 10.15.1050 (/) | DR10151050 | MAT092750 | Parafuso de aco galvanizado com porca, de (16x80)mm, para tubo de ferro fundido flangeado | un | 8 | 1.83 | 14.64
DR 10.15.1051 (/) | DR10151051 | MAT092750 | Parafuso de aco galvanizado com porca, de (16x80)mm, para tubo de ferro fundido flangeado | un | 16 | 1.83 | 29.28
DR 10.15.1053 (/) | DR10151053 | MAT092750 | Parafuso de aco galvanizado com porca, de (16x80)mm, para tubo de ferro fundido flangeado | un | 16 | 1.83 | 29.28
DR 10.15.1100 (/) | DR10151100 | MAT092750 | Parafuso de aco galvanizado com porca, de (16x80)mm, para tubo de ferro fundido flangeado | un | 8 | 1.83 | 14.64
DR 10.15.1101 (/) | DR10151101 | MAT092750 | Parafuso de aco galvanizado com porca, de (16x80)mm, para tubo de ferro fundido flangeado | un | 16 | 1.83 | 29.28
DR 10.15.1103 (/) | DR10151103 | MAT092750 | Parafuso de aco galvanizado com porca, de (16x80)mm, para tubo de ferro fundido flangeado | un | 16 | 1.83 | 29.28
DR 10.15.1145 (/) | DR10151145 | MAT092750 | Parafuso de aco galvanizado com porca, de (16x80)mm, para tubo de ferro fundido flangeado | un | 16 | 1.83 | 29.28
DR 10.15.1150 (/) | DR10151150 | MAT092750 | Parafuso de aco galvanizado com porca, de (16x80)mm, para tubo de ferro fundido flangeado | un | 16 | 1.83 | 29.28
DR 15.10.0025 (/) | DR15100025 | MAT092750 | Parafuso de aco galvanizado com porca, de (16x80)mm, para tubo de ferro fundido flangeado | un | 16 | 1.83 | 29.28
DR 15.10.0056 (/) | DR15100056 | MAT092750 | Parafuso de aco galvanizado com porca, de (16x80)mm, para tubo de ferro fundido flangeado | un | 16 | 1.83 | 29.28
DR 15.25.0050 (/) | DR15250050 | MAT092750 | Parafuso de aco galvanizado com porca, de (16x80)mm, para tubo de ferro fundido flangeado | un | 16 | 1.83 | 29.28
DR 15.45.0050 (/) | DR15450050 | MAT092750 | Parafuso de aco galvanizado com porca, de (16x80)mm, para tubo de ferro fundido flangeado | un | 4 | 1.83 | 7.32
DR 15.45.0056 (/) | DR15450056 | MAT092750 | Parafuso de aco galvanizado com porca, de (16x80)mm, para tubo de ferro fundido flangeado | un | 8 | 1.83 | 14.64
DR 10.15.0209 (/) | DR10150209 | MAT092800 | Parafuso de aco galvanizado com porca, de (20x90)mm, para tubo de ferro fundido flangeado | un | 16 | 3 | 48
DR 10.15.0212 (/) | DR10150212 | MAT092800 | Parafuso de aco galvanizado com porca, de (20x90)mm, para tubo de ferro fundido flangeado | un | 16 | 3 | 48
DR 10.15.0215 (/) | DR10150215 | MAT092800 | Parafuso de aco galvanizado com porca, de (20x90)mm, para tubo de ferro fundido flangeado | un | 24 | 3 | 72
DR 10.15.0220 (/) | DR10150220 | MAT092800 | Parafuso de aco galvanizado com porca, de (20x90)mm, para tubo de ferro fundido flangeado | un | 24 | 3 | 72
DR 10.15.0259 (/) | DR10150259 | MAT092800 | Parafuso de aco galvanizado com porca, de (20x90)mm, para tubo de ferro fundido flangeado | un | 16 | 3 | 48
DR 10.15.0262 (/) | DR10150262 | MAT092800 | Parafuso de aco galvanizado com porca, de (20x90)mm, para tubo de ferro fundido flangeado | un | 16 | 3 | 48
DR 10.15.0265 (/) | DR10150265 | MAT092800 | Parafuso de aco galvanizado com porca, de (20x90)mm, para tubo de ferro fundido flangeado | un | 24 | 3 | 72
DR 10.15.0268 (/) | DR10150268 | MAT092800 | Parafuso de aco galvanizado com porca, de (20x90)mm, para tubo de ferro fundido flangeado | un | 24 | 3 | 72
DR 10.15.0286 (/) | DR10150286 | MAT092800 | Parafuso de aco galvanizado com porca, de (20x90)mm, para tubo de ferro fundido flangeado | un | 16 | 3 | 48
DR 10.15.0289 (/) | DR10150289 | MAT092800 | Parafuso de aco galvanizado com porca, de (20x90)mm, para tubo de ferro fundido flangeado | un | 16 | 3 | 48
DR 10.15.0291 (/) | DR10150291 | MAT092800 | Parafuso de aco galvanizado com porca, de (20x90)mm, para tubo de ferro fundido flangeado | un | 24 | 3 | 72
DR 10.15.0294 (/) | DR10150294 | MAT092800 | Parafuso de aco galvanizado com porca, de (20x90)mm, para tubo de ferro fundido flangeado | un | 24 | 3 | 72
DR 10.15.0309 (/) | DR10150309 | MAT092800 | Parafuso de aco galvanizado com porca, de (20x90)mm, para tubo de ferro fundido flangeado | un | 8 | 3 | 24
DR 10.15.0312 (/) | DR10150312 | MAT092800 | Parafuso de aco galvanizado com porca, de (20x90)mm, para tubo de ferro fundido flangeado | un | 8 | 3 | 24
DR 10.15.0315 (/) | DR10150315 | MAT092800 | Parafuso de aco galvanizado com porca, de (20x90)mm, para tubo de ferro fundido flangeado | un | 12 | 3 | 36
DR 10.15.0318 (/) | DR10150318 | MAT092800 | Parafuso de aco galvanizado com porca, de (20x90)mm, para tubo de ferro fundido flangeado | un | 12 | 3 | 36
DR 10.15.0359 (/) | DR10150359 | MAT092800 | Parafuso de aco galvanizado com porca, de (20x90)mm, para tubo de ferro fundido flangeado | un | 8 | 3 | 24
DR 10.15.0362 (/) | DR10150362 | MAT092800 | Parafuso de aco galvanizado com porca, de (20x90)mm, para tubo de ferro fundido flangeado | un | 8 | 3 | 24
DR 10.15.0365 (/) | DR10150365 | MAT092800 | Parafuso de aco galvanizado com porca, de (20x90)mm, para tubo de ferro fundido flangeado | un | 12 | 3 | 36
DR 10.15.0368 (/) | DR10150368 | MAT092800 | Parafuso de aco galvanizado com porca, de (20x90)mm, para tubo de ferro fundido flangeado | un | 12 | 3 | 36
DR 10.15.0403 (/) | DR10150403 | MAT092800 | Parafuso de aco galvanizado com porca, de (20x90)mm, para tubo de ferro fundido flangeado | un | 8 | 3 | 24
DR 10.15.0406 (/) | DR10150406 | MAT092800 | Parafuso de aco galvanizado com porca, de (20x90)mm, para tubo de ferro fundido flangeado | un | 8 | 3 | 24
DR 10.15.0456 (/) | DR10150456 | MAT092800 | Parafuso de aco galvanizado com porca, de (20x90)mm, para tubo de ferro fundido flangeado | un | 8 | 3 | 24
DR 10.15.0459 (/) | DR10150459 | MAT092800 | Parafuso de aco galvanizado com porca, de (20x90)mm, para tubo de ferro fundido flangeado | un | 8 | 3 | 24
DR 10.15.0462 (/) | DR10150462 | MAT092800 | Parafuso de aco galvanizado com porca, de (20x90)mm, para tubo de ferro fundido flangeado | un | 12 | 3 | 36
DR 10.15.0509 (/) | DR10150509 | MAT092800 | Parafuso de aco galvanizado com porca, de (20x90)mm, para tubo de ferro fundido flangeado | un | 8 | 3 | 24
DR 10.15.0512 (/) | DR10150512 | MAT092800 | Parafuso de aco galvanizado com porca, de (20x90)mm, para tubo de ferro fundido flangeado | un | 8 | 3 | 24
DR 10.15.0515 (/) | DR10150515 | MAT092800 | Parafuso de aco galvanizado com porca, de (20x90)mm, para tubo de ferro fundido flangeado | un | 12 | 3 | 36
DR 10.15.0539 (/) | DR10150539 | MAT092800 | Parafuso de aco galvanizado com porca, de (20x90)mm, para tubo de ferro fundido flangeado | un | 24 | 3 | 72
DR 10.15.0542 (/) | DR10150542 | MAT092800 | Parafuso de aco galvanizado com porca, de (20x90)mm, para tubo de ferro fundido flangeado | un | 36 | 3 | 108
DR 10.15.0706 (/) | DR10150706 | MAT092800 | Parafuso de aco galvanizado com porca, de (20x90)mm, para tubo de ferro fundido flangeado | un | 8 | 3 | 24
DR 10.15.0709 (/) | DR10150709 | MAT092800 | Parafuso de aco galvanizado com porca, de (20x90)mm, para tubo de ferro fundido flangeado | un | 8 | 3 | 24
DR 10.15.0712 (/) | DR10150712 | MAT092800 | Parafuso de aco galvanizado com porca, de (20x90)mm, para tubo de ferro fundido flangeado | un | 8 | 3 | 24
DR 10.15.0715 (/) | DR10150715 | MAT092800 | Parafuso de aco galvanizado com porca, de (20x90)mm, para tubo de ferro fundido flangeado | un | 16 | 3 | 48
DR 10.15.0718 (/) | DR10150718 | MAT092800 | Parafuso de aco galvanizado com porca, de (20x90)mm, para tubo de ferro fundido flangeado | un | 20 | 3 | 60
DR 10.15.0759 (/) | DR10150759 | MAT092800 | Parafuso de aco galvanizado com porca, de (20x90)mm, para tubo de ferro fundido flangeado | un | 8 | 3 | 24
DR 10.15.0762 (/) | DR10150762 | MAT092800 | Parafuso de aco galvanizado com porca, de (20x90)mm, para tubo de ferro fundido flangeado | un | 8 | 3 | 24
DR 10.15.0765 (/) | DR10150765 | MAT092800 | Parafuso de aco galvanizado com porca, de (20x90)mm, para tubo de ferro fundido flangeado | un | 8 | 3 | 24
DR 10.15.0912 (/) | DR10150912 | MAT092800 | Parafuso de aco galvanizado com porca, de (20x90)mm, para tubo de ferro fundido flangeado | un | 16 | 3 | 48
DR 10.15.0915 (/) | DR10150915 | MAT092800 | Parafuso de aco galvanizado com porca, de (20x90)mm, para tubo de ferro fundido flangeado | un | 16 | 3 | 48
DR 10.15.0918 (/) | DR10150918 | MAT092800 | Parafuso de aco galvanizado com porca, de (20x90)mm, para tubo de ferro fundido flangeado | un | 24 | 3 | 72
DR 10.15.0921 (/) | DR10150921 | MAT092800 | Parafuso de aco galvanizado com porca, de (20x90)mm, para tubo de ferro fundido flangeado | un | 16 | 3 | 48
DR 10.15.0924 (/) | DR10150924 | MAT092800 | Parafuso de aco galvanizado com porca, de (20x90)mm, para tubo de ferro fundido flangeado | un | 16 | 3 | 48
DR 10.15.0925 (/) | DR10150925 | MAT092800 | Parafuso de aco galvanizado com porca, de (20x90)mm, para tubo de ferro fundido flangeado | un | 24 | 3 | 72
DR 10.15.0927 (/) | DR10150927 | MAT092800 | Parafuso de aco galvanizado com porca, de (20x90)mm, para tubo de ferro fundido flangeado | un | 24 | 3 | 72
DR 10.15.0928 (/) | DR10150928 | MAT092800 | Parafuso de aco galvanizado com porca, de (20x90)mm, para tubo de ferro fundido flangeado | un | 36 | 3 | 108
DR 10.15.0930 (/) | DR10150930 | MAT092800 | Parafuso de aco galvanizado com porca, de (20x90)mm, para tubo de ferro fundido flangeado | un | 36 | 3 | 108
DR 10.15.0956 (/) | DR10150956 | MAT092800 | Parafuso de aco galvanizado com porca, de (20x90)mm, para tubo de ferro fundido flangeado | un | 16 | 3 | 48
DR 10.15.0959 (/) | DR10150959 | MAT092800 | Parafuso de aco galvanizado com porca, de (20x90)mm, para tubo de ferro fundido flangeado | un | 24 | 3 | 72
DR 10.15.1056 (/) | DR10151056 | MAT092800 | Parafuso de aco galvanizado com porca, de (20x90)mm, para tubo de ferro fundido flangeado | un | 16 | 3 | 48
DR 10.15.1059 (/) | DR10151059 | MAT092800 | Parafuso de aco galvanizado com porca, de (20x90)mm, para tubo de ferro fundido flangeado | un | 16 | 3 | 48
DR 10.15.1062 (/) | DR10151062 | MAT092800 | Parafuso de aco galvanizado com porca, de (20x90)mm, para tubo de ferro fundido flangeado | un | 24 | 3 | 72
DR 10.15.1106 (/) | DR10151106 | MAT092800 | Parafuso de aco galvanizado com porca, de (20x90)mm, para tubo de ferro fundido flangeado | un | 16 | 3 | 48
DR 10.15.1110 (/) | DR10151110 | MAT092800 | Parafuso de aco galvanizado com porca, de (20x90)mm, para tubo de ferro fundido flangeado | un | 16 | 3 | 48
DR 10.15.1153 (/) | DR10151153 | MAT092800 | Parafuso de aco galvanizado com porca, de (20x90)mm, para tubo de ferro fundido flangeado | un | 16 | 3 | 48
DR 10.15.1160 (/) | DR10151160 | MAT092800 | Parafuso de aco galvanizado com porca, de (20x90)mm, para tubo de ferro fundido flangeado | un | 16 | 3 | 48
DR 15.10.0059 (/) | DR15100059 | MAT092800 | Parafuso de aco galvanizado com porca, de (20x90)mm, para tubo de ferro fundido flangeado | un | 16 | 3 | 48
DR 15.10.0062 (/) | DR15100062 | MAT092800 | Parafuso de aco galvanizado com porca, de (20x90)mm, para tubo de ferro fundido flangeado | un | 16 | 3 | 48
DR 15.10.0064 (/) | DR15100064 | MAT092800 | Parafuso de aco galvanizado com porca, de (20x90)mm, para tubo de ferro fundido flangeado | un | 24 | 3 | 72
DR 15.10.0068 (/) | DR15100068 | MAT092800 | Parafuso de aco galvanizado com porca, de (20x90)mm, para tubo de ferro fundido flangeado | un | 24 | 3 | 72
DR 15.25.0053 (/) | DR15250053 | MAT092800 | Parafuso de aco galvanizado com porca, de (20x90)mm, para tubo de ferro fundido flangeado | un | 16 | 3 | 48
DR 15.25.0056 (/) | DR15250056 | MAT092800 | Parafuso de aco galvanizado com porca, de (20x90)mm, para tubo de ferro fundido flangeado | un | 16 | 3 | 48
DR 15.25.0059 (/) | DR15250059 | MAT092800 | Parafuso de aco galvanizado com porca, de (20x90)mm, para tubo de ferro fundido flangeado | un | 24 | 3 | 72
DR 15.25.0062 (/) | DR15250062 | MAT092800 | Parafuso de aco galvanizado com porca, de (20x90)mm, para tubo de ferro fundido flangeado | un | 24 | 3 | 72
DR 15.45.0059 (/) | DR15450059 | MAT092800 | Parafuso de aco galvanizado com porca, de (20x90)mm, para tubo de ferro fundido flangeado | un | 8 | 3 | 24
DR 15.45.0062 (/) | DR15450062 | MAT092800 | Parafuso de aco galvanizado com porca, de (20x90)mm, para tubo de ferro fundido flangeado | un | 8 | 3 | 24
DR 15.10.0100 (/) | DR15100100 | MAT092850 | Parafuso de aco galvanizado com porca, de (24x100)mm, para tubo de ferro fundido flangeado | un | 32 | 5.17 | 165.44
CI 05.45.0200 (A) | CI05450200A | MAT092900 | Parafuso de aco galvanizado, cabeca redonda, rosca soberba, medindo: (1/4"x2") | un | 0.07 | 0.12 | 0.01
CI 05.45.0256 (/) | CI05450256 | MAT092900 | Parafuso de aco galvanizado, cabeca redonda, rosca soberba, medindo: (1/4"x2") | un | 2.3 | 0.12 | 0.28
CI 05.35.0050 (A) | CI05350050A | MAT092950 | Parafuso de aco, Traxx auto-perfurante, acabamento climaseal, 12x14x1", com arruela de neoprene | un | 3 | 0.21 | 0.63
CI 05.40.0400 (A) | CI05400400A | MAT092950 | Parafuso de aco, Traxx auto-perfurante, acabamento climaseal, 12x14x1", com arruela de neoprene | un | 5 | 0.21 | 1.05
CI 05.40.0403 (A) | CI05400403A | MAT092950 | Parafuso de aco, Traxx auto-perfurante, acabamento climaseal, 12x14x1", com arruela de neoprene | un | 5 | 0.21 | 1.05
AD 20.10.0050 (/) | AD20100050 | MAT093000 | Parafuso de ferro galvanizado, rosca soberba, de (8x110)mm, para fixacao de telhas | un | 1.9 | 0.32 | 0.61
CI 05.45.0100 (/) | CI05450100 | MAT093000 | Parafuso de ferro galvanizado, rosca soberba, de (8x110)mm, para fixacao de telhas | un | 1.5 | 0.32 | 0.48
CI 05.45.0106 (/) | CI05450106 | MAT093000 | Parafuso de ferro galvanizado, rosca soberba, de (8x110)mm, para fixacao de telhas | un | 1.5 | 0.32 | 0.48
CI 05.45.0150 (/) | CI05450150 | MAT093000 | Parafuso de ferro galvanizado, rosca soberba, de (8x110)mm, para fixacao de telhas | un | 1.5 | 0.32 | 0.48
CI 05.45.0250 (/) | CI05450250 | MAT093000 | Parafuso de ferro galvanizado, rosca soberba, de (8x110)mm, para fixacao de telhas | un | 2.3 | 0.32 | 0.74
CI 05.45.0262 (/) | CI05450262 | MAT093000 | Parafuso de ferro galvanizado, rosca soberba, de (8x110)mm, para fixacao de telhas | un | 0.56 | 0.32 | 0.18
CI 05.75.0100 (/) | CI05750100 | MAT093000 | Parafuso de ferro galvanizado, rosca soberba, de (8x110)mm, para fixacao de telhas | un | 1.5 | 0.32 | 0.48
ES 05.25.0459 (A) | ES05250459A | MAT093000 | Parafuso de ferro galvanizado, rosca soberba, de (8x110)mm, para fixacao de telhas | un | 6 | 0.32 | 1.92
ES 05.25.0465 (A) | ES05250465A | MAT093000 | Parafuso de ferro galvanizado, rosca soberba, de (8x110)mm, para fixacao de telhas | un | 6 | 0.32 | 1.92
CI 05.45.0200 (A) | CI05450200A | MAT093050 | Parafuso de ferro galvanizado, rosca soberba, de (8x150)mm, para fixacao de telhas | un | 0.6 | 0.47 | 0.29
ES 10.99.0250 (A) | ES10990250A | MAT093050 | Parafuso de ferro galvanizado, rosca soberba, de (8x150)mm, para fixacao de telhas | un | 2 | 0.47 | 0.94
CI 05.45.0156 (A) | CI05450156A | MAT093100 | Parafuso de ferro galvanizado, rosca soberba, de (8x165)mm, para fixacao de telhas | un | 2 | 0.64 | 1.28
CI 05.45.0300 (/) | CI05450300 | MAT093150 | Parafuso de ferro galvanizado, rosca soberba, de (8x230)mm, para fixacao de telhas | un | 0.56 | 0.9 | 0.51
CI 05.45.0350 (/) | CI05450350 | MAT093200 | Parafuso de ferro galvanizado, rosca soberba, de (8x250)mm, para fixacao de telhas | un | 1.15 | 1.1 | 1.27
CI 05.55.0110 (/) | CI05550110 | MAT093200 | Parafuso de ferro galvanizado, rosca soberba, de (8x250)mm, para fixacao de telhas | un | 32 | 1.1 | 35.2
ES 99.99.0700 (/) | ES99990700 | MAT093200 | Parafuso de ferro galvanizado, rosca soberba, de (8x250)mm, para fixacao de telhas | un | 1 | 1.1 | 1.1
CI 05.55.0150 (A) | CI05550150A | MAT093250 | Parafuso de ferro, rosca soberba, de (3,2x20)mm | un | 2 | 0.02 | 0.04
CI 05.60.0050 (/) | CI05600050 | MAT093250 | Parafuso de ferro, rosca soberba, de (3,2x20)mm | un | 3 | 0.02 | 0.06
CI 05.70.0100 (/) | CI05700100 | MAT093250 | Parafuso de ferro, rosca soberba, de (3,2x20)mm | un | 2 | 0.02 | 0.04
AD 20.05.0050 (B) | AD20050050B | MAT093300 | Parafuso de ferro, rosca soberba, de (3,8x30)mm | un | 1.12 | 0.03 | 0.04
CI 05.60.0100 (/) | CI05600100 | MAT093300 | Parafuso de ferro, rosca soberba, de (3,8x30)mm | un | 1.3 | 0.03 | 0.04
ES 10.30.0056 (A) | ES10300056A | MAT093300 | Parafuso de ferro, rosca soberba, de (3,8x30)mm | un | 4 | 0.03 | 0.12
ES 10.30.0153 (A) | ES10300153A | MAT093300 | Parafuso de ferro, rosca soberba, de (3,8x30)mm | un | 4 | 0.03 | 0.12
IT 05.98.0162 (/) | IT05980162 | MAT093300 | Parafuso de ferro, rosca soberba, de (3,8x30)mm | un | 1 | 0.03 | 0.03
RV 10.35.0100 (/) | RV10350100 | MAT093300 | Parafuso de ferro, rosca soberba, de (3,8x30)mm | un | 6 | 0.03 | 0.18
RV 10.40.0050 (/) | RV10400050 | MAT093300 | Parafuso de ferro, rosca soberba, de (3,8x30)mm | un | 6 | 0.03 | 0.18
AP 40.05.0050 (A) | AP40050050A | MAT093350 | Parafuso de ferro, rosca soberba, de (4,8x40)mm | un | 13 | 0.05 | 0.65
ES 10.30.0050 (/) | ES10300050 | MAT093350 | Parafuso de ferro, rosca soberba, de (4,8x40)mm | un | 4 | 0.05 | 0.2
ES 10.30.0100 (/) | ES10300100 | MAT093350 | Parafuso de ferro, rosca soberba, de (4,8x40)mm | un | 4 | 0.05 | 0.2
ES 10.35.0050 (A) | ES10350050A | MAT093350 | Parafuso de ferro, rosca soberba, de (4,8x40)mm | un | 14 | 0.05 | 0.7
ES 10.35.0053 (A) | ES10350053A | MAT093350 | Parafuso de ferro, rosca soberba, de (4,8x40)mm | un | 16 | 0.05 | 0.8
ES 10.35.0060 (/) | ES10350060 | MAT093350 | Parafuso de ferro, rosca soberba, de (4,8x40)mm | un | 15 | 0.05 | 0.75
ES 10.35.0100 (/) | ES10350100 | MAT093350 | Parafuso de ferro, rosca soberba, de (4,8x40)mm | un | 4 | 0.05 | 0.2
ES 10.35.0150 (/) | ES10350150 | MAT093350 | Parafuso de ferro, rosca soberba, de (4,8x40)mm | un | 16 | 0.05 | 0.8
ES 10.99.0100 (/) | ES10990100 | MAT093350 | Parafuso de ferro, rosca soberba, de (4,8x40)mm | un | 4 | 0.05 | 0.2
AD 20.05.0200 (A) | AD20050200A | MAT093400 | Parafuso de ferro, rosca soberba, de (4,8x65)mm | un | 17 | 0.07 | 1.19
AD 20.05.0250 (A) | AD20050250A | MAT093400 | Parafuso de ferro, rosca soberba, de (4,8x65)mm | un | 11 | 0.07 | 0.77
ES 10.30.0103 (A) | ES10300103A | MAT093400 | Parafuso de ferro, rosca soberba, de (4,8x65)mm | un | 4 | 0.07 | 0.28
ES 10.30.0150 (/) | ES10300150 | MAT093400 | Parafuso de ferro, rosca soberba, de (4,8x65)mm | un | 4 | 0.07 | 0.28
ES 10.30.0156 (A) | ES10300156A | MAT093400 | Parafuso de ferro, rosca soberba, de (4,8x65)mm | un | 4 | 0.07 | 0.28
ES 10.99.0450 (/) | ES10990450 | MAT093400 | Parafuso de ferro, rosca soberba, de (4,8x65)mm | un | 4 | 0.07 | 0.28
ES 45.05.0050 (A) | ES45050050A | MAT093400 | Parafuso de ferro, rosca soberba, de (4,8x65)mm | un | 8 | 0.07 | 0.56
IT 25.74.0050 (/) | IT25740050 | MAT093400 | Parafuso de ferro, rosca soberba, de (4,8x65)mm | un | 1 | 0.07 | 0.07
IT 25.74.0059 (A) | IT25740059A | MAT093400 | Parafuso de ferro, rosca soberba, de (4,8x65)mm | un | 1 | 0.07 | 0.07
IT 25.74.0062 (A) | IT25740062A | MAT093400 | Parafuso de ferro, rosca soberba, de (4,8x65)mm | un | 1 | 0.07 | 0.07
IT 25.74.0065 (A) | IT25740065A | MAT093400 | Parafuso de ferro, rosca soberba, de (4,8x65)mm | un | 1 | 0.07 | 0.07
IT 25.74.0071 (A) | IT25740071A | MAT093400 | Parafuso de ferro, rosca soberba, de (4,8x65)mm | un | 1 | 0.07 | 0.07
IT 10.15.0500 (A) | IT10150500A | MAT093450 | Parafuso de ferro, rosca soberba, de (5,5x50)mm | un | 6 | 0.09 | 0.54
AD 20.05.0050 (B) | AD20050050B | MAT093500 | Parafuso de latao, rosca soberba, cabeca chata, no 12, medindo: (2 1/2"x5,5mm) | un | 0.22 | 0.38 | 0.09
AD 20.05.0200 (A) | AD20050200A | MAT093500 | Parafuso de latao, rosca soberba, cabeca chata, no 12, medindo: (2 1/2"x5,5mm) | un | 2 | 0.38 | 0.76
AD 20.05.0250 (A) | AD20050250A | MAT093500 | Parafuso de latao, rosca soberba, cabeca chata, no 12, medindo: (2 1/2"x5,5mm) | un | 1 | 0.38 | 0.38
AP 05.05.0553 (/) | AP05050553 | MAT093500 | Parafuso de latao, rosca soberba, cabeca chata, no 12, medindo: (2 1/2"x5,5mm) | un | 4 | 0.38 | 1.52
IT 20.05.0500 (/) | IT20050500 | MAT093500 | Parafuso de latao, rosca soberba, cabeca chata, no 12, medindo: (2 1/2"x5,5mm) | un | 4 | 0.38 | 1.52
IT 20.05.0750 (/) | IT20050750 | MAT093500 | Parafuso de latao, rosca soberba, cabeca chata, no 12, medindo: (2 1/2"x5,5mm) | un | 2 | 0.38 | 0.76
IT 20.05.1100 (/) | IT20051100 | MAT093500 | Parafuso de latao, rosca soberba, cabeca chata, no 12, medindo: (2 1/2"x5,5mm) | un | 4 | 0.38 | 1.52
IT 20.05.1103 (/) | IT20051103 | MAT093500 | Parafuso de latao, rosca soberba, cabeca chata, no 12, medindo: (2 1/2"x5,5mm) | un | 4 | 0.38 | 1.52
IT 20.05.1106 (/) | IT20051106 | MAT093500 | Parafuso de latao, rosca soberba, cabeca chata, no 12, medindo: (2 1/2"x5,5mm) | un | 4 | 0.38 | 1.52
IT 20.05.1109 (/) | IT20051109 | MAT093500 | Parafuso de latao, rosca soberba, cabeca chata, no 12, medindo: (2 1/2"x5,5mm) | un | 4 | 0.38 | 1.52
IT 20.05.1150 (/) | IT20051150 | MAT093500 | Parafuso de latao, rosca soberba, cabeca chata, no 12, medindo: (2 1/2"x5,5mm) | un | 4 | 0.38 | 1.52
IT 20.05.1153 (/) | IT20051153 | MAT093500 | Parafuso de latao, rosca soberba, cabeca chata, no 12, medindo: (2 1/2"x5,5mm) | un | 4 | 0.38 | 1.52
IT 20.05.1156 (/) | IT20051156 | MAT093500 | Parafuso de latao, rosca soberba, cabeca chata, no 12, medindo: (2 1/2"x5,5mm) | un | 4 | 0.38 | 1.52
IT 20.05.1159 (/) | IT20051159 | MAT093500 | Parafuso de latao, rosca soberba, cabeca chata, no 12, medindo: (2 1/2"x5,5mm) | un | 4 | 0.38 | 1.52
IT 20.05.1162 (/) | IT20051162 | MAT093500 | Parafuso de latao, rosca soberba, cabeca chata, no 12, medindo: (2 1/2"x5,5mm) | un | 4 | 0.38 | 1.52
ES 10.99.0250 (A) | ES10990250A | MAT093550 | Parafuso em aco carbono 1020, sextavado, rosca parcial, M8x40 | un | 10 | 0.18 | 1.8
PJ 25.10.0125 (/) | PJ25100125 | MAT093550 | Parafuso em aco carbono 1020, sextavado, rosca parcial, M8x40 | un | 6 | 0.18 | 1.08
PJ 25.10.0147 (A) | PJ25100147A | MAT093550 | Parafuso em aco carbono 1020, sextavado, rosca parcial, M8x40 | un | 4 | 0.18 | 0.72
PJ 25.10.0152 (D) | PJ25100152D | MAT093550 | Parafuso em aco carbono 1020, sextavado, rosca parcial, M8x40 | un | 4 | 0.18 | 0.72
PJ 25.10.0156 (/) | PJ25100156 | MAT093550 | Parafuso em aco carbono 1020, sextavado, rosca parcial, M8x40 | un | 2 | 0.18 | 0.36
PJ 25.10.0850 (/) | PJ25100850 | MAT093550 | Parafuso em aco carbono 1020, sextavado, rosca parcial, M8x40 | un | 2 | 0.18 | 0.36
PJ 25.10.0900 (/) | PJ25100900 | MAT093550 | Parafuso em aco carbono 1020, sextavado, rosca parcial, M8x40 | un | 2 | 0.18 | 0.36
PJ 25.30.0050 (A) | PJ25300050A | MAT093550 | Parafuso em aco carbono 1020, sextavado, rosca parcial, M8x40 | un | 2 | 0.18 | 0.36
PJ 25.30.0100 (/) | PJ25300100 | MAT093550 | Parafuso em aco carbono 1020, sextavado, rosca parcial, M8x40 | un | 4 | 0.18 | 0.72
PJ 25.30.0200 (/) | PJ25300200 | MAT093550 | Parafuso em aco carbono 1020, sextavado, rosca parcial, M8x40 | un | 8 | 0.18 | 1.44
PJ 25.30.0250 (/) | PJ25300250 | MAT093550 | Parafuso em aco carbono 1020, sextavado, rosca parcial, M8x40 | un | 1 | 0.18 | 0.18
PJ 25.30.0300 (A) | PJ25300300A | MAT093550 | Parafuso em aco carbono 1020, sextavado, rosca parcial, M8x40 | un | 20 | 0.18 | 3.6
PJ 25.30.0303 (A) | PJ25300303A | MAT093550 | Parafuso em aco carbono 1020, sextavado, rosca parcial, M8x40 | un | 2 | 0.18 | 0.36
PJ 25.30.0309 (A) | PJ25300309A | MAT093550 | Parafuso em aco carbono 1020, sextavado, rosca parcial, M8x40 | un | 8 | 0.18 | 1.44
PJ 25.30.0312 (A) | PJ25300312A | MAT093550 | Parafuso em aco carbono 1020, sextavado, rosca parcial, M8x40 | un | 16 | 0.18 | 2.88
PJ 25.30.0315 (A) | PJ25300315A | MAT093550 | Parafuso em aco carbono 1020, sextavado, rosca parcial, M8x40 | un | 16 | 0.18 | 2.88
PJ 25.30.0350 (/) | PJ25300350 | MAT093550 | Parafuso em aco carbono 1020, sextavado, rosca parcial, M8x40 | un | 2 | 0.18 | 0.36
PJ 25.30.0400 (A) | PJ25300400A | MAT093550 | Parafuso em aco carbono 1020, sextavado, rosca parcial, M8x40 | un | 2 | 0.18 | 0.36
PJ 25.30.0403 (A) | PJ25300403A | MAT093550 | Parafuso em aco carbono 1020, sextavado, rosca parcial, M8x40 | un | 2 | 0.18 | 0.36
PJ 25.30.0406 (A) | PJ25300406A | MAT093550 | Parafuso em aco carbono 1020, sextavado, rosca parcial, M8x40 | un | 4 | 0.18 | 0.72
PJ 25.30.0450 (/) | PJ25300450 | MAT093550 | Parafuso em aco carbono 1020, sextavado, rosca parcial, M8x40 | un | 3 | 0.18 | 0.54
PJ 25.30.0550 (/) | PJ25300550 | MAT093550 | Parafuso em aco carbono 1020, sextavado, rosca parcial, M8x40 | un | 10 | 0.18 | 1.8
PJ 25.30.0553 (/) | PJ25300553 | MAT093550 | Parafuso em aco carbono 1020, sextavado, rosca parcial, M8x40 | un | 10 | 0.18 | 1.8
PJ 25.30.0556 (/) | PJ25300556 | MAT093550 | Parafuso em aco carbono 1020, sextavado, rosca parcial, M8x40 | un | 2 | 0.18 | 0.36
PJ 25.30.0565 (/) | PJ25300565 | MAT093550 | Parafuso em aco carbono 1020, sextavado, rosca parcial, M8x40 | un | 2 | 0.18 | 0.36
PJ 25.30.0600 (/) | PJ25300600 | MAT093550 | Parafuso em aco carbono 1020, sextavado, rosca parcial, M8x40 | un | 4 | 0.18 | 0.72
PJ 25.30.0603 (/) | PJ25300603 | MAT093550 | Parafuso em aco carbono 1020, sextavado, rosca parcial, M8x40 | un | 4 | 0.18 | 0.72
PJ 25.30.0650 (/) | PJ25300650 | MAT093550 | Parafuso em aco carbono 1020, sextavado, rosca parcial, M8x40 | un | 4 | 0.18 | 0.72
PJ 25.30.0653 (/) | PJ25300653 | MAT093550 | Parafuso em aco carbono 1020, sextavado, rosca parcial, M8x40 | un | 4 | 0.18 | 0.72
PJ 25.30.0700 (A) | PJ25300700A | MAT093550 | Parafuso em aco carbono 1020, sextavado, rosca parcial, M8x40 | un | 2 | 0.18 | 0.36
IP 10.10.0300 (A) | IP10100300A | MAT093600 | Parafuso espacador de aco 1020, medindo: (16x500)mm | un | 2 | 5.84 | 11.68
IP 10.10.0400 (A) | IP10100400A | MAT093600 | Parafuso espacador de aco 1020, medindo: (16x500)mm | un | 2 | 5.84 | 11.68
PJ 25.10.0375 (/) | PJ25100375 | MAT093650 | Parafuso frances de ferro galvanizado, com porca, medindo: (5/16"x2") | un | 14 | 0.24 | 3.36
PJ 25.10.0540 (A) | PJ25100540A | MAT093650 | Parafuso frances de ferro galvanizado, com porca, medindo: (5/16"x2") | un | 30 | 0.24 | 7.2
PJ 25.10.0547 (C) | PJ25100547C | MAT093650 | Parafuso frances de ferro galvanizado, com porca, medindo: (5/16"x2") | un | 30 | 0.24 | 7.2
PJ 25.10.0900 (/) | PJ25100900 | MAT093650 | Parafuso frances de ferro galvanizado, com porca, medindo: (5/16"x2") | un | 14 | 0.24 | 3.36
PJ 25.10.1000 (B) | PJ25101000B | MAT093650 | Parafuso frances de ferro galvanizado, com porca, medindo: (5/16"x2") | un | 12 | 0.24 | 2.88
PJ 25.05.0103 (/) | PJ25050103 | MAT093700 | Parafuso frances de ferro galvanizado, com porca, medindo: (1/4"x2") | un | 32 | 0.16 | 5.12
PJ 25.05.0250 (/) | PJ25050250 | MAT093700 | Parafuso frances de ferro galvanizado, com porca, medindo: (1/4"x2") | un | 2.28 | 0.16 | 0.37
PJ 25.05.0253 (/) | PJ25050253 | MAT093700 | Parafuso frances de ferro galvanizado, com porca, medindo: (1/4"x2") | un | 2 | 0.16 | 0.32
PJ 25.10.0125 (/) | PJ25100125 | MAT093700 | Parafuso frances de ferro galvanizado, com porca, medindo: (1/4"x2") | un | 8 | 0.16 | 1.28
PJ 25.10.0147 (A) | PJ25100147A | MAT093700 | Parafuso frances de ferro galvanizado, com porca, medindo: (1/4"x2") | un | 24 | 0.16 | 3.84
PJ 25.10.0152 (D) | PJ25100152D | MAT093700 | Parafuso frances de ferro galvanizado, com porca, medindo: (1/4"x2") | un | 8 | 0.16 | 1.28
PJ 25.10.0654 (A) | PJ25100654A | MAT093700 | Parafuso frances de ferro galvanizado, com porca, medindo: (1/4"x2") | un | 16 | 0.16 | 2.56
PJ 25.10.0655 (D) | PJ25100655D | MAT093700 | Parafuso frances de ferro galvanizado, com porca, medindo: (1/4"x2") | un | 16 | 0.16 | 2.56
IT 25.66.0500 (B) | IT25660500B | MAT093750 | Parafuso frances de ferro galvanizado, com porca, medindo: (3/8"x8") | un | 4 | 1.02 | 4.08
IP 05.55.0100 (/) | IP05550100 | MAT093850 | Parafuso frances de ferro galvanizado, com porca, medindo: (5/8"x2 1/2") | un | 3 | 1.51 | 4.53
IP 05.55.0150 (/) | IP05550150 | MAT093850 | Parafuso frances de ferro galvanizado, com porca, medindo: (5/8"x2 1/2") | un | 6 | 1.51 | 9.06
IP 05.55.0200 (/) | IP05550200 | MAT093850 | Parafuso frances de ferro galvanizado, com porca, medindo: (5/8"x2 1/2") | un | 6 | 1.51 | 9.06
IP 10.10.0300 (A) | IP10100300A | MAT093850 | Parafuso frances de ferro galvanizado, com porca, medindo: (5/8"x2 1/2") | un | 2 | 1.51 | 3.02
IP 10.10.0400 (A) | IP10100400A | MAT093850 | Parafuso frances de ferro galvanizado, com porca, medindo: (5/8"x2 1/2") | un | 2 | 1.51 | 3.02
IP 10.10.0553 (/) | IP10100553 | MAT093850 | Parafuso frances de ferro galvanizado, com porca, medindo: (5/8"x2 1/2") | un | 2 | 1.51 | 3.02
IP 45.10.0100 (/) | IP45100100 | MAT093850 | Parafuso frances de ferro galvanizado, com porca, medindo: (5/8"x2 1/2") | un | 3 | 1.51 | 4.53
IP 50.35.0200 (/) | IP50350200 | MAT093850 | Parafuso frances de ferro galvanizado, com porca, medindo: (5/8"x2 1/2") | un | 2 | 1.51 | 3.02
IP 50.35.0203 (/) | IP50350203 | MAT093850 | Parafuso frances de ferro galvanizado, com porca, medindo: (5/8"x2 1/2") | un | 2 | 1.51 | 3.02
IP 50.35.0300 (/) | IP50350300 | MAT093850 | Parafuso frances de ferro galvanizado, com porca, medindo: (5/8"x2 1/2") | un | 4 | 1.51 | 6.04
IP 55.10.0812 (/) | IP55100812 | MAT093850 | Parafuso frances de ferro galvanizado, com porca, medindo: (5/8"x2 1/2") | un | 1 | 1.51 | 1.51
PJ 25.05.0200 (/) | PJ25050200 | MAT093850 | Parafuso frances de ferro galvanizado, com porca, medindo: (5/8"x2 1/2") | un | 2 | 1.51 | 3.02
IP 10.10.0300 (A) | IP10100300A | MAT093900 | Parafuso frances de ferro galvanizado, com porca, medindo: (5/8"x6") | un | 6 | 3.3 | 19.8
IP 10.10.0400 (A) | IP10100400A | MAT093900 | Parafuso frances de ferro galvanizado, com porca, medindo: (5/8"x6") | un | 6 | 3.3 | 19.8
IP 10.10.0553 (/) | IP10100553 | MAT093900 | Parafuso frances de ferro galvanizado, com porca, medindo: (5/8"x6") | un | 3 | 3.3 | 9.9
PJ 25.10.0375 (/) | PJ25100375 | MAT093900 | Parafuso frances de ferro galvanizado, com porca, medindo: (5/8"x6") | un | 63 | 3.3 | 207.9
DR 15.15.0050 (/) | DR15150050 | MAT093950 | Parafuso para flange, medindo: (5/8"x3 1/2") | un | 4 | 1.56 | 6.24
DR 15.15.0053 (/) | DR15150053 | MAT093950 | Parafuso para flange, medindo: (5/8"x3 1/2") | un | 8 | 1.56 | 12.48
DR 15.15.0056 (/) | DR15150056 | MAT093950 | Parafuso para flange, medindo: (5/8"x3 1/2") | un | 16 | 1.56 | 24.96
DR 15.15.0065 (/) | DR15150065 | MAT093950 | Parafuso para flange, medindo: (5/8"x3 1/2") | un | 24 | 1.56 | 37.44
EQ 35.15.0250 (/) | EQ35150250 | MAT093950 | Parafuso para flange, medindo: (5/8"x3 1/2") | un | 4 | 1.56 | 6.24
EQ 35.15.0350 (/) | EQ35150350 | MAT093950 | Parafuso para flange, medindo: (5/8"x3 1/2") | un | 4 | 1.56 | 6.24
EQ 35.15.0500 (/) | EQ35150500 | MAT093950 | Parafuso para flange, medindo: (5/8"x3 1/2") | un | 4 | 1.56 | 6.24
IT 10.20.0050 (A) | IT10200050A | MAT093950 | Parafuso para flange, medindo: (5/8"x3 1/2") | un | 32 | 1.56 | 49.92
ES 10.99.0350 (/) | ES10990350 | MAT094000 | Parafuso para madeira, medindo: (5/16"x2") | un | 64 | 0.22 | 14.08
IT 25.20.0150 (A) | IT25200150A | MAT094000 | Parafuso para madeira, medindo: (5/16"x2") | un | 2 | 0.22 | 0.44
IT 25.26.0150 (A) | IT25260150A | MAT094000 | Parafuso para madeira, medindo: (5/16"x2") | un | 2 | 0.22 | 0.44
IT 25.28.0100 (A) | IT25280100A | MAT094000 | Parafuso para madeira, medindo: (5/16"x2") | un | 2 | 0.22 | 0.44
PJ 25.10.0553 (A) | PJ25100553A | MAT094000 | Parafuso para madeira, medindo: (5/16"x2") | un | 14 | 0.22 | 3.08
BP 10.25.0050 (/) | BP10250050 | MAT094050 | Paralelepipedo | un | 1 | 0.44 | 0.44
BP 10.25.0300 (/) | BP10250300 | MAT094050 | Paralelepipedo | un | 50 | 0.44 | 22
BP 10.25.0303 (/) | BP10250303 | MAT094050 | Paralelepipedo | un | 40 | 0.44 | 17.6
BP 20.25.0100 (/) | BP20250100 | MAT094050 | Paralelepipedo | un | 5 | 0.44 | 2.2
SC 35.15.0350 (/) | SC35150350 | MAT094100 | Paraloid TB 148 S | Kg | 0.1 | 20.72 | 2.08
IT 25.70.0150 (A) | IT25700150A | MAT094150 | Para-raios de distribuicao em oxido de zinco, classe 10Ka, potencia de 15Kv, Balestro ou similar | un | 1 | 116.8 | 116.8
AL 10.15.0050 (/) | AL10150050 | MAT094200 | Parede de gesso acartonado com estrutura simples, espessura de 100mm, Lafarge-Gypsum ou similar | m2 | 1.1 | 30.5 | 33.55
ET 55.10.0300 (/) | ET55100300 | MAT094250 | Passarela pre-moldada, largura de 1,75m, comprimento de 7,50m a 15m | m | 1 | 3331.65 | 3331.65
DR 05.50.0050 (/) | DR05500050 | MAT094300 | Pasta lubrificante com 5Kg | un | 0.002 | 31.3 | 0.07
DR 05.50.0053 (/) | DR05500053 | MAT094300 | Pasta lubrificante com 5Kg | un | 0.0036 | 31.3 | 0.12
DR 05.50.0056 (/) | DR05500056 | MAT094300 | Pasta lubrificante com 5Kg | un | 0.0041 | 31.3 | 0.13
DR 05.50.0150 (/) | DR05500150 | MAT094300 | Pasta lubrificante com 5Kg | un | 0.002 | 31.3 | 0.07
DR 05.50.0153 (/) | DR05500153 | MAT094300 | Pasta lubrificante com 5Kg | un | 0.0036 | 31.3 | 0.12
DR 05.50.0156 (/) | DR05500156 | MAT094300 | Pasta lubrificante com 5Kg | un | 0.0041 | 31.3 | 0.13
DR 05.50.0250 (/) | DR05500250 | MAT094300 | Pasta lubrificante com 5Kg | un | 0.002 | 31.3 | 0.07
DR 05.50.0253 (/) | DR05500253 | MAT094300 | Pasta lubrificante com 5Kg | un | 0.0036 | 31.3 | 0.12
DR 05.50.0256 (/) | DR05500256 | MAT094300 | Pasta lubrificante com 5Kg | un | 0.0041 | 31.3 | 0.13
DR 05.50.0300 (/) | DR05500300 | MAT094300 | Pasta lubrificante com 5Kg | un | 0.002 | 31.3 | 0.07
DR 05.50.0303 (/) | DR05500303 | MAT094300 | Pasta lubrificante com 5Kg | un | 0.0036 | 31.3 | 0.12
DR 05.50.0306 (/) | DR05500306 | MAT094300 | Pasta lubrificante com 5Kg | un | 0.0041 | 31.3 | 0.13
DR 05.50.0350 (/) | DR05500350 | MAT094300 | Pasta lubrificante com 5Kg | un | 0.002 | 31.3 | 0.07
DR 05.50.0353 (/) | DR05500353 | MAT094300 | Pasta lubrificante com 5Kg | un | 0.0036 | 31.3 | 0.12
DR 05.50.0356 (/) | DR05500356 | MAT094300 | Pasta lubrificante com 5Kg | un | 0.0041 | 31.3 | 0.13
DR 05.50.0359 (/) | DR05500359 | MAT094300 | Pasta lubrificante com 5Kg | un | 0.0041 | 31.3 | 0.13
DR 05.50.0400 (/) | DR05500400 | MAT094300 | Pasta lubrificante com 5Kg | un | 0.0041 | 31.3 | 0.13
DR 05.50.0403 (/) | DR05500403 | MAT094300 | Pasta lubrificante com 5Kg | un | 0.0041 | 31.3 | 0.13
DR 05.50.0406 (/) | DR05500406 | MAT094300 | Pasta lubrificante com 5Kg | un | 0.0041 | 31.3 | 0.13
DR 05.50.0409 (/) | DR05500409 | MAT094300 | Pasta lubrificante com 5Kg | un | 0.0041 | 31.3 | 0.13
DR 05.50.0412 (/) | DR05500412 | MAT094300 | Pasta lubrificante com 5Kg | un | 0.0041 | 31.3 | 0.13
DR 05.50.0415 (/) | DR05500415 | MAT094300 | Pasta lubrificante com 5Kg | un | 0.0041 | 31.3 | 0.13
DR 05.50.0450 (/) | DR05500450 | MAT094300 | Pasta lubrificante com 5Kg | un | 0.002 | 31.3 | 0.07
DR 05.50.0453 (/) | DR05500453 | MAT094300 | Pasta lubrificante com 5Kg | un | 0.0036 | 31.3 | 0.12
DR 05.50.0456 (/) | DR05500456 | MAT094300 | Pasta lubrificante com 5Kg | un | 0.0041 | 31.3 | 0.13
DR 05.50.0462 (/) | DR05500462 | MAT094300 | Pasta lubrificante com 5Kg | un | 0.0041 | 31.3 | 0.13
DR 05.50.0500 (/) | DR05500500 | MAT094300 | Pasta lubrificante com 5Kg | un | 0.0041 | 31.3 | 0.13
DR 05.50.0550 (/) | DR05500550 | MAT094300 | Pasta lubrificante com 5Kg | un | 0.0069 | 31.3 | 0.22
DR 05.50.0600 (/) | DR05500600 | MAT094300 | Pasta lubrificante com 5Kg | un | 0.0041 | 31.3 | 0.13
DR 05.50.0650 (/) | DR05500650 | MAT094300 | Pasta lubrificante com 5Kg | un | 0.0041 | 31.3 | 0.13
DR 05.50.0700 (/) | DR05500700 | MAT094300 | Pasta lubrificante com 5Kg | un | 0.0112 | 31.3 | 0.36
DR 05.50.0750 (/) | DR05500750 | MAT094300 | Pasta lubrificante com 5Kg | un | 0.002 | 31.3 | 0.07
DR 05.50.0756 (/) | DR05500756 | MAT094300 | Pasta lubrificante com 5Kg | un | 0.0036 | 31.3 | 0.12
DR 05.50.0759 (/) | DR05500759 | MAT094300 | Pasta lubrificante com 5Kg | un | 0.0041 | 31.3 | 0.13
DR 05.50.0850 (/) | DR05500850 | MAT094300 | Pasta lubrificante com 5Kg | un | 0.006 | 31.3 | 0.19
DR 05.50.0900 (/) | DR05500900 | MAT094300 | Pasta lubrificante com 5Kg | un | 0.0024 | 31.3 | 0.08
DR 05.50.1150 (/) | DR05501150 | MAT094300 | Pasta lubrificante com 5Kg | un | 0.002 | 31.3 | 0.07
DR 05.50.1200 (/) | DR05501200 | MAT094300 | Pasta lubrificante com 5Kg | un | 0.002 | 31.3 | 0.07
DR 05.50.1203 (/) | DR05501203 | MAT094300 | Pasta lubrificante com 5Kg | un | 0.0036 | 31.3 | 0.12
DR 05.50.1250 (/) | DR05501250 | MAT094300 | Pasta lubrificante com 5Kg | un | 0.0038 | 31.3 | 0.12
DR 05.50.1300 (/) | DR05501300 | MAT094300 | Pasta lubrificante com 5Kg | un | 0.0038 | 31.3 | 0.12
DR 05.50.1350 (/) | DR05501350 | MAT094300 | Pasta lubrificante com 5Kg | un | 0.002 | 31.3 | 0.07
DR 05.50.1353 (/) | DR05501353 | MAT094300 | Pasta lubrificante com 5Kg | un | 0.004 | 31.3 | 0.13
DR 05.50.1356 (/) | DR05501356 | MAT094300 | Pasta lubrificante com 5Kg | un | 0.004 | 31.3 | 0.13
DR 05.50.1359 (/) | DR05501359 | MAT094300 | Pasta lubrificante com 5Kg | un | 0.004 | 31.3 | 0.13
DR 05.50.1400 (/) | DR05501400 | MAT094300 | Pasta lubrificante com 5Kg | un | 0.0041 | 31.3 | 0.13
DR 05.50.1403 (/) | DR05501403 | MAT094300 | Pasta lubrificante com 5Kg | un | 0.0041 | 31.3 | 0.13
DR 05.50.1406 (/) | DR05501406 | MAT094300 | Pasta lubrificante com 5Kg | un | 0.0041 | 31.3 | 0.13
DR 05.50.1409 (/) | DR05501409 | MAT094300 | Pasta lubrificante com 5Kg | un | 0.0041 | 31.3 | 0.13
DR 05.50.1450 (/) | DR05501450 | MAT094300 | Pasta lubrificante com 5Kg | un | 0.006 | 31.3 | 0.19
DR 05.50.1453 (/) | DR05501453 | MAT094300 | Pasta lubrificante com 5Kg | un | 0.0108 | 31.3 | 0.34
DR 05.50.1456 (/) | DR05501456 | MAT094300 | Pasta lubrificante com 5Kg | un | 0.0123 | 31.3 | 0.39
DR 05.50.1459 (/) | DR05501459 | MAT094300 | Pasta lubrificante com 5Kg | un | 0.06 | 31.3 | 1.88
DR 05.50.1500 (/) | DR05501500 | MAT094300 | Pasta lubrificante com 5Kg | un | 0.0092 | 31.3 | 0.29
DR 05.50.1503 (/) | DR05501503 | MAT094300 | Pasta lubrificante com 5Kg | un | 0.0102 | 31.3 | 0.32
DR 05.50.1506 (/) | DR05501506 | MAT094300 | Pasta lubrificante com 5Kg | un | 0.0118 | 31.3 | 0.37
DR 05.50.1509 (/) | DR05501509 | MAT094300 | Pasta lubrificante com 5Kg | un | 0.0092 | 31.3 | 0.29
DR 05.50.1512 (/) | DR05501512 | MAT094300 | Pasta lubrificante com 5Kg | un | 0.0092 | 31.3 | 0.29
DR 05.50.1515 (/) | DR05501515 | MAT094300 | Pasta lubrificante com 5Kg | un | 0.0092 | 31.3 | 0.29
DR 05.50.1550 (/) | DR05501550 | MAT094300 | Pasta lubrificante com 5Kg | un | 0.0123 | 31.3 | 0.39
DR 05.50.1553 (/) | DR05501553 | MAT094300 | Pasta lubrificante com 5Kg | un | 0.0123 | 31.3 | 0.39
DR 05.50.1556 (/) | DR05501556 | MAT094300 | Pasta lubrificante com 5Kg | un | 0.0123 | 31.3 | 0.39
DR 05.50.1559 (/) | DR05501559 | MAT094300 | Pasta lubrificante com 5Kg | un | 0.0123 | 31.3 | 0.39
DR 05.50.1562 (/) | DR05501562 | MAT094300 | Pasta lubrificante com 5Kg | un | 0.0123 | 31.3 | 0.39
IT 15.60.0103 (B) | IT15600103B | MAT094300 | Pasta lubrificante com 5Kg | un | 0.0077 | 31.3 | 0.25
RV 10.15.0050 (/) | RV10150050 | MAT094350 | Pastilha ceramica, medindo: (7,50x7,50)cm, linha Prisma, Portobello ou similar | m2 | 1.1 | 26.44 | 29.09
RV 10.15.0253 (A) | RV10150253A | MAT094350 | Pastilha ceramica, medindo: (7,50x7,50)cm, linha Prisma, Portobello ou similar | m2 | 1.1 | 26.44 | 29.09
RV 10.15.0500 (A) | RV10150500A | MAT094400 | Pastilha de porcelana, esmaltada, medindo: (4x4)cm, linha Classica, ref. JC-1810, Jatoba ou similar | m2 | 1.05 | 34.65 | 36.39
RV 10.15.0350 (A) | RV10150350A | MAT094450 | Pastilha de porcelana, esmaltada, medindo: (5x5)cm, linha Verde Real, NGK ou similar | m2 | 1.05 | 29.58 | 31.06
RV 10.15.0300 (A) | RV10150300A | MAT094500 | Pastilha de porcelana, semi-brilhante, de (4x4)cm, Linha Artesanal, ref. JR-3204, Jatoba ou similar | m2 | 1.05 | 28.38 | 29.8
RV 10.15.0450 (A) | RV10150450A | MAT094550 | Pastilha fosca, medindo: (2,50x2,50)cm | m2 | 1.05 | 30.14 | 31.65
RV 10.15.0400 (A) | RV10150400A | MAT094600 | Pastilha mosaico de vidro, medindo: (2x2)cm, cor azul escuro, referencia O-42, Murvi ou similar | m2 | 1.05 | 58.65 | 61.59
RV 10.15.0420 (/) | RV10150420 | MAT094650 | Pastilha de vidro, medindo: (2x2)cm, na cor azul, verde ou marrom, Vitro Colori ou similar | m2 | 1.05 | 34 | 35.7
RV 10.15.0423 (/) | RV10150423 | MAT094700 | Pastilha de vidro, medindo: (2x2)cm, na cor vermelho, laranja ou amarelo, Vitro Colori ou similar | m2 | 1.05 | 110.74 | 116.28
RV 10.15.0430 (/) | RV10150430 | MAT094750 | Pastilha de vidro, medindo: (3x3)cm, na cor verde, preta ou branco, Vitro Colori ou similar | m2 | 1.05 | 50.92 | 53.47
RV 10.15.0433 (/) | RV10150433 | MAT094800 | Pastilha de vidro, medindo: (5x5)cm, na cor azul ou branco, Vitro Colori ou similar | m2 | 1.05 | 65.26 | 68.53
IT 30.10.0100 (/) | IT30100100 | MAT094900 | Pe de galinha para fixacao de luminaria ou plafonier | un | 1 | 0.61 | 0.61
IT 30.15.0050 (/) | IT30150050 | MAT094900 | Pe de galinha para fixacao de luminaria ou plafonier | un | 1 | 0.61 | 0.61
IT 30.15.0053 (/) | IT30150053 | MAT094900 | Pe de galinha para fixacao de luminaria ou plafonier | un | 1 | 0.61 | 0.61
IT 30.15.0056 (/) | IT30150056 | MAT094900 | Pe de galinha para fixacao de luminaria ou plafonier | un | 1 | 0.61 | 0.61
IT 30.15.0062 (/) | IT30150062 | MAT094900 | Pe de galinha para fixacao de luminaria ou plafonier | un | 1 | 0.61 | 0.61
IT 30.15.0100 (/) | IT30150100 | MAT094900 | Pe de galinha para fixacao de luminaria ou plafonier | un | 1 | 0.61 | 0.61
IT 30.15.0103 (/) | IT30150103 | MAT094900 | Pe de galinha para fixacao de luminaria ou plafonier | un | 1 | 0.61 | 0.61
IT 30.15.0109 (/) | IT30150109 | MAT094900 | Pe de galinha para fixacao de luminaria ou plafonier | un | 1 | 0.61 | 0.61
IT 30.15.0203 (/) | IT30150203 | MAT094900 | Pe de galinha para fixacao de luminaria ou plafonier | un | 1 | 0.61 | 0.61
IT 30.15.0206 (/) | IT30150206 | MAT094900 | Pe de galinha para fixacao de luminaria ou plafonier | un | 1 | 0.61 | 0.61
IT 30.15.0250 (/) | IT30150250 | MAT094900 | Pe de galinha para fixacao de luminaria ou plafonier | un | 1 | 0.61 | 0.61
IT 30.15.0253 (/) | IT30150253 | MAT094900 | Pe de galinha para fixacao de luminaria ou plafonier | un | 1 | 0.61 | 0.61
IT 30.15.0256 (/) | IT30150256 | MAT094900 | Pe de galinha para fixacao de luminaria ou plafonier | un | 1 | 0.61 | 0.61
IT 30.15.0259 (/) | IT30150259 | MAT094900 | Pe de galinha para fixacao de luminaria ou plafonier | un | 1 | 0.61 | 0.61
IT 30.15.0600 (/) | IT30150600 | MAT094900 | Pe de galinha para fixacao de luminaria ou plafonier | un | 1 | 0.61 | 0.61
IT 25.48.0500 (/) | IT25480500 | MAT094950 | Pedestal em concreto armado, para armario de distribuicao, modelo ARD-AL 10/14, padrao TELERJ | un | 1 | 1067.61 | 1067.61
ST 60.35.0100 (/) | ST60350100 | MAT095000 | Pedestal tubular com bandeja para controladores de trafego tipo TESC, Dataprom ou similar | un | 1 | 283 | 283
AL 05.05.0050 (/) | AL05050050 | MAT095050 | Pedra de alvenaria de uma face | m3 | 1.2 | 46.43 | 55.72
AL 05.05.0053 (/) | AL05050053 | MAT095050 | Pedra de alvenaria de uma face | m3 | 1.3 | 46.43 | 60.36
AL 05.05.0100 (/) | AL05050100 | MAT095050 | Pedra de alvenaria de uma face | m3 | 1.2 | 46.43 | 55.72
AL 05.05.0103 (/) | AL05050103 | MAT095050 | Pedra de alvenaria de uma face | m3 | 1.3 | 46.43 | 60.36
AL 05.05.0150 (/) | AL05050150 | MAT095050 | Pedra de alvenaria de uma face | m3 | 1.35 | 46.43 | 62.69
AL 05.05.0153 (/) | AL05050153 | MAT095050 | Pedra de alvenaria de uma face | m3 | 1.4 | 46.43 | 65.01
AL 05.05.0200 (/) | AL05050200 | MAT095050 | Pedra de alvenaria de uma face | m3 | 1.35 | 46.43 | 62.69
FD 20.05.0050 (/) | FD20050050 | MAT095050 | Pedra de alvenaria de uma face | m3 | 1.2 | 46.43 | 55.72
FD 20.05.0100 (/) | FD20050100 | MAT095050 | Pedra de alvenaria de uma face | m3 | 1.2 | 46.43 | 55.72
DR 55.05.0506 (B) | DR55050506B | MAT095100 | Pedra de enrocamento | m3 | 1.165 | 30 | 34.95
DR 55.05.0509 (B) | DR55050509B | MAT095100 | Pedra de enrocamento | m3 | 1.165 | 30 | 34.95
DR 55.05.0512 (B) | DR55050512B | MAT095100 | Pedra de enrocamento | m3 | 1.165 | 30 | 34.95
DR 55.05.0500 (/) | DR55050500 | MAT095150 | Pedra de mao | m3 | 1.1 | 31 | 34.1
DR 55.05.0503 (/) | DR55050503 | MAT095150 | Pedra de mao | m3 | 1.1 | 31 | 34.1
DR 60.05.0053 (/) | DR60050053 | MAT095150 | Pedra de mao | m3 | 1.2 | 31 | 37.2
DR 60.05.0103 (/) | DR60050103 | MAT095150 | Pedra de mao | m3 | 1.2 | 31 | 37.2
DR 60.05.0106 (/) | DR60050106 | MAT095150 | Pedra de mao | m3 | 1.2 | 31 | 37.2
DR 60.10.0050 (/) | DR60100050 | MAT095150 | Pedra de mao | m3 | 0.36 | 31 | 11.16
ET 05.40.0150 (C) | ET05400150C | MAT095150 | Pedra de mao | m3 | 0.54 | 31 | 16.74
IP 05.40.0400 (/) | IP05400400 | MAT095150 | Pedra de mao | m3 | 0.1 | 31 | 3.1
IP 05.40.0500 (/) | IP05400500 | MAT095150 | Pedra de mao | m3 | 0.1 | 31 | 3.1
IP 05.40.0506 (/) | IP05400506 | MAT095150 | Pedra de mao | m3 | 0.1 | 31 | 3.1
RV 15.60.0050 (/) | RV15600050 | MAT095200 | Pedra portuguesa | m2 | 1 | 16 | 16
RV 15.60.0150 (/) | RV15600150 | MAT095200 | Pedra portuguesa | m2 | 1.05 | 16 | 16.8
RV 15.60.0200 (A) | RV15600200A | MAT095200 | Pedra portuguesa | m2 | 1.05 | 16 | 16.8
RV 15.60.0203 (/) | RV15600203 | MAT095200 | Pedra portuguesa | m2 | 1.05 | 16 | 16.8
RV 15.60.0250 (/) | RV15600250 | MAT095200 | Pedra portuguesa | m2 | 1.05 | 16 | 16.8
RV 15.60.0253 (/) | RV15600253 | MAT095200 | Pedra portuguesa | m2 | 1.05 | 16 | 16.8
RV 15.85.0050 (A) | RV15850050A | MAT095250 | Pedra Sao Thome, serrada em dimensoes quadradas, com espessura de 2cm | m2 | 1.1 | 34 | 37.4
ES 45.25.0050 (/) | ES45250050 | MAT095260 | Pelicula de seguranca refletiva e controle solar, colocado | m2 | 1 | 20 | 20
ST 70.20.0200 (/) | ST70200200 | MAT095300 | Pelicula protetora, anti pichacao, de (1,22x45,70)m, Serie 1150, para placas de sinalizacao, 3M | m2 | 0.82 | 76.49 | 62.73
ST 70.20.0150 (/) | ST70200150 | MAT095350 | Peliculas refletivas com esferas encapsuladas, tipo II, NBR14644 (alta intensidade), rolo 610mmx20m | rolo | 0.082 | 1430.11 | 117.27
ST 70.20.0050 (/) | ST70200050 | MAT095400 | Peliculas refletivas com esferas inclusas, tipo I-A, NBR14644 (grau tecnico), rolo (610mmx20m) | rolo | 1 | 497.39 | 497.39
ST 70.20.0100 (/) | ST70200100 | MAT095400 | Peliculas refletivas com esferas inclusas, tipo I-A, NBR14644 (grau tecnico), rolo (610mmx20m) | rolo | 0.082 | 497.39 | 40.79
EQ 05.05.0850 (/) | EQ05050850 | MAT095450 | Perfil "H" de aco carbono, padrao americano, de (6"x6") | Kg | 1.22 | 3.13 | 3.82
FD 05.05.0050 (A) | FD05050050A | MAT095450 | Perfil "H" de aco carbono, padrao americano, de (6"x6") | Kg | 37.1 | 3.13 | 116.13
FD 05.55.0051 (/) | FD05550051 | MAT095450 | Perfil "H" de aco carbono, padrao americano, de (6"x6") | Kg | 7.42 | 3.13 | 23.23
FD 10.30.0050 (/) | FD10300050 | MAT095450 | Perfil "H" de aco carbono, padrao americano, de (6"x6") | Kg | 1 | 3.13 | 3.13
FD 10.30.0100 (/) | FD10300100 | MAT095450 | Perfil "H" de aco carbono, padrao americano, de (6"x6") | Kg | 7.92 | 3.13 | 24.79
FD 10.30.0151 (/) | FD10300151 | MAT095450 | Perfil "H" de aco carbono, padrao americano, de (6"x6") | Kg | 2.63 | 3.13 | 8.24
ET 25.05.0100 (/) | ET25050100 | MAT095500 | Perfil "I" de aco carbono, 1a alma, de (10"x4 5/8") | Kg | 44.76 | 3.05 | 136.52
ET 25.05.0200 (A) | ET25050200A | MAT095500 | Perfil "I" de aco carbono, 1a alma, de (10"x4 5/8") | Kg | 24.35 | 3.05 | 74.27
ET 25.05.0203 (/) | ET25050203 | MAT095500 | Perfil "I" de aco carbono, 1a alma, de (10"x4 5/8") | Kg | 24.35 | 3.05 | 74.27
CO 05.05.0350 (A) | CO05050350A | MAT095550 | Perfil "I" de aco carbono, padrao americano, de (8"x4") | Kg | 1.14 | 3.25 | 3.71
ET 25.05.0150 (A) | ET25050150A | MAT095550 | Perfil "I" de aco carbono, padrao americano, de (8"x4") | Kg | 7.53 | 3.25 | 24.48
ET 25.05.0170 (A) | ET25050170A | MAT095550 | Perfil "I" de aco carbono, padrao americano, de (8"x4") | Kg | 10 | 3.25 | 32.5
ET 25.05.0200 (A) | ET25050200A | MAT095550 | Perfil "I" de aco carbono, padrao americano, de (8"x4") | Kg | 12.45 | 3.25 | 40.47
ET 25.05.0203 (/) | ET25050203 | MAT095550 | Perfil "I" de aco carbono, padrao americano, de (8"x4") | Kg | 12.45 | 3.25 | 40.47
ET 25.05.0550 (/) | ET25050550 | MAT095550 | Perfil "I" de aco carbono, padrao americano, de (8"x4") | Kg | 0.6 | 3.25 | 1.95
SC 15.05.0525 (/) | SC15050525 | MAT095550 | Perfil "I" de aco carbono, padrao americano, de (8"x4") | Kg | 1 | 3.25 | 3.25
CI 05.55.0250 (/) | CI05550250 | MAT095600 | Perfil de aluminio anodizado, serie 42 | Kg | 8.681 | 13.13 | 113.99
ES 99.99.0150 (/) | ES99990150 | MAT095600 | Perfil de aluminio anodizado, serie 42 | Kg | 8.681 | 13.13 | 113.99
ES 15.99.0500 (/) | ES15990500 | MAT095650 | Perfil de aluminio natural, tipo "L", com abas iguais, de (1 1/2"x1/8") | Kg | 0.713 | 12.45 | 8.88
ET 25.05.0500 (/) | ET25050500 | MAT095700 | Perfil de aluminio solido, serie 25 | Kg | 0.713 | 13.13 | 9.37
RV 15.40.0200 (A) | RV15400200A | MAT095750 | Perfil de arremate para rodape, Fademac ou similar | m | 1.1 | 4 | 4.4
ES 05.30.0450 (B) | ES05300450B | MAT095800 | Perfil retangular de tubo industrial galvanizado, (50x30x2)mm, chapa 14 tipo Metalon | Kg | 4 | 2.76 | 11.04
PJ 25.10.0375 (/) | PJ25100375 | MAT095800 | Perfil retangular de tubo industrial galvanizado, (50x30x2)mm, chapa 14 tipo Metalon | Kg | 13.44 | 2.76 | 37.1
PJ 25.10.0775 (/) | PJ25100775 | MAT095800 | Perfil retangular de tubo industrial galvanizado, (50x30x2)mm, chapa 14 tipo Metalon | Kg | 18.396 | 2.76 | 50.78
AP 65.05.0050 (/) | AP65050050 | MAT095850 | Persiana horizontal de aluminio, laminas micro 25 (2,5cm), medindo: (1,00x1,85)m, colocada | un | 1 | 123.03 | 123.03
AP 65.05.0100 (/) | AP65050100 | MAT095900 | Persiana horizontal de aluminio, laminas micro 25 (2,5cm), medindo: (1,25x1,85)m, colocada | un | 1 | 153.78 | 153.78
AP 65.05.0150 (/) | AP65050150 | MAT095950 | Persiana horizontal de aluminio, laminas micro 25 (2,5cm), medindo: (1,45x1,85)m, colocada | un | 1 | 178.39 | 178.39
AP 65.05.0200 (/) | AP65050200 | MAT096000 | Persiana horizontal de aluminio, laminas micro 25 (2,5cm), medindo: (1,70x1,85)m, colocada | un | 1 | 209.14 | 209.14
AP 65.05.0250 (/) | AP65050250 | MAT096050 | Persiana vertical de tecido comum, colocada | m2 | 1 | 28 | 28
IT 10.50.0150 (A) | IT10500150A | MAT096100 | Pigtail-mangueira de borracha flexivel reforcada de 1/2", revestida de nylon, roscas em latao, de 1m | un | 2 | 13 | 26
CI 05.45.0200 (A) | CI05450200A | MAT096150 | Pingadeira 49 de PVC | un | 0.15 | 0.35 | 0.06
ES 05.15.0174 (/) | ES05150174 | MAT096200 | Pinha de ferro fundido, de 34cm | un | 1 | 16.82 | 16.82
ES 05.25.0459 (A) | ES05250459A | MAT096200 | Pinha de ferro fundido, de 34cm | un | 1 | 16.82 | 16.82
ES 05.25.0465 (A) | ES05250465A | MAT096200 | Pinha de ferro fundido, de 34cm | un | 1 | 16.82 | 16.82
ES 05.99.0350 (/) | ES05990350 | MAT096200 | Pinha de ferro fundido, de 34cm | un | 1 | 16.82 | 16.82
AL 10.05.0050 (/) | AL10050050 | MAT096250 | Pinho de 1a ou similar, peca de (1"x12") | m | 1.14 | 14.1 | 16.08
AL 10.05.0100 (/) | AL10050100 | MAT096250 | Pinho de 1a ou similar, peca de (1"x12") | m | 0.4 | 14.1 | 5.64
AL 10.05.1150 (/) | AL10051150 | MAT096250 | Pinho de 1a ou similar, peca de (1"x12") | m | 0.76 | 14.1 | 10.72
CO 05.05.0050 (/) | CO05050050 | MAT096250 | Pinho de 1a ou similar, peca de (1"x12") | m | 0.4 | 14.1 | 5.64
CO 05.05.0100 (/) | CO05050100 | MAT096250 | Pinho de 1a ou similar, peca de (1"x12") | m | 0.59 | 14.1 | 8.32
CO 05.05.0150 (/) | CO05050150 | MAT096250 | Pinho de 1a ou similar, peca de (1"x12") | m | 0.15 | 14.1 | 2.12
CO 05.05.0200 (/) | CO05050200 | MAT096250 | Pinho de 1a ou similar, peca de (1"x12") | m | 0.15 | 14.1 | 2.12
CO 05.05.0350 (A) | CO05050350A | MAT096250 | Pinho de 1a ou similar, peca de (1"x12") | m | 7.46 | 14.1 | 105.19
CO 05.05.0400 (/) | CO05050400 | MAT096250 | Pinho de 1a ou similar, peca de (1"x12") | m | 0.15 | 14.1 | 2.12
CO 05.05.0450 (/) | CO05050450 | MAT096250 | Pinho de 1a ou similar, peca de (1"x12") | m | 6 | 14.1 | 84.6
CO 05.05.0500 (/) | CO05050500 | MAT096250 | Pinho de 1a ou similar, peca de (1"x12") | m | 0.3 | 14.1 | 4.23
CO 05.05.0550 (/) | CO05050550 | MAT096250 | Pinho de 1a ou similar, peca de (1"x12") | m | 0.15 | 14.1 | 2.12
CO 05.05.0600 (/) | CO05050600 | MAT096250 | Pinho de 1a ou similar, peca de (1"x12") | m | 0.2 | 14.1 | 2.82
ES 10.25.0306 (/) | ES10250306 | MAT096250 | Pinho de 1a ou similar, peca de (1"x12") | m | 1 | 14.1 | 14.1
CI 15.05.0850 (A) | CI15050850A | MAT096300 | Pinho de 1a ou similar, peca de (3"x3") | m | 0.4 | 4.5 | 1.8
CO 05.05.0050 (/) | CO05050050 | MAT096300 | Pinho de 1a ou similar, peca de (3"x3") | m | 0.73 | 4.5 | 3.29
CO 05.05.0100 (/) | CO05050100 | MAT096300 | Pinho de 1a ou similar, peca de (3"x3") | m | 1.25 | 4.5 | 5.63
CO 05.05.0150 (/) | CO05050150 | MAT096300 | Pinho de 1a ou similar, peca de (3"x3") | m | 0.27 | 4.5 | 1.22
CO 05.05.0200 (/) | CO05050200 | MAT096300 | Pinho de 1a ou similar, peca de (3"x3") | m | 0.48 | 4.5 | 2.16
CO 05.05.0350 (A) | CO05050350A | MAT096300 | Pinho de 1a ou similar, peca de (3"x3") | m | 18 | 4.5 | 81
ES 10.25.0312 (/) | ES10250312 | MAT096300 | Pinho de 1a ou similar, peca de (3"x3") | m | 1 | 4.5 | 4.5
SE 20.10.2000 (A) | SE20102000A | MAT096300 | Pinho de 1a ou similar, peca de (3"x3") | m | 3 | 4.5 | 13.5
CO 05.05.0450 (/) | CO05050450 | MAT096350 | Pinho de 1a ou similar, peca de (3"x6") | m | 2.2 | 20.67 | 45.48
ES 10.25.0315 (/) | ES10250315 | MAT096350 | Pinho de 1a ou similar, peca de (3"x6") | m | 1 | 20.67 | 20.67
PJ 25.30.0159 (/) | PJ25300159 | MAT096350 | Pinho de 1a ou similar, peca de (3"x6") | m | 12 | 20.67 | 248.04
PJ 25.30.0162 (/) | PJ25300162 | MAT096350 | Pinho de 1a ou similar, peca de (3"x6") | m | 1.7 | 20.67 | 35.14
AL 10.10.0100 (/) | AL10100100 | MAT096450 | Pinho de 3a ou similar, peca de (1"x2") | m | 3.35 | 0.7 | 2.35
AL 10.10.0103 (/) | AL10100103 | MAT096450 | Pinho de 3a ou similar, peca de (1"x2") | m | 3.35 | 0.7 | 2.35
PJ 10.05.0200 (/) | PJ10050200 | MAT096450 | Pinho de 3a ou similar, peca de (1"x2") | m | 1 | 0.7 | 0.7
PJ 10.05.0250 (/) | PJ10050250 | MAT096450 | Pinho de 3a ou similar, peca de (1"x2") | m | 1 | 0.7 | 0.7
PJ 35.05.0400 (/) | PJ35050400 | MAT096450 | Pinho de 3a ou similar, peca de (1"x2") | m | 0.5 | 0.7 | 0.35
AD 20.25.0050 (A) | AD20250050A | MAT096500 | Pinho de 3a ou similar, peca de (1"x9") | m | 0.028667 | 2.74 | 0.08
AL 05.20.0550 (A) | AL05200550A | MAT096500 | Pinho de 3a ou similar, peca de (1"x9") | m | 0.05 | 2.74 | 0.14
CO 05.05.0300 (/) | CO05050300 | MAT096500 | Pinho de 3a ou similar, peca de (1"x9") | m | 1.65 | 2.74 | 4.53
DR 55.05.0101 (/) | DR55050101 | MAT096500 | Pinho de 3a ou similar, peca de (1"x9") | m | 0.48 | 2.74 | 1.32
DR 55.05.0104 (/) | DR55050104 | MAT096500 | Pinho de 3a ou similar, peca de (1"x9") | m | 0.48 | 2.74 | 1.32
DR 55.05.0107 (/) | DR55050107 | MAT096500 | Pinho de 3a ou similar, peca de (1"x9") | m | 0.48 | 2.74 | 1.32
DR 55.05.0110 (/) | DR55050110 | MAT096500 | Pinho de 3a ou similar, peca de (1"x9") | m | 0.48 | 2.74 | 1.32
ET 05.45.0100 (/) | ET05450100 | MAT096500 | Pinho de 3a ou similar, peca de (1"x9") | m | 0.18 | 2.74 | 0.5
ET 05.45.0150 (/) | ET05450150 | MAT096500 | Pinho de 3a ou similar, peca de (1"x9") | m | 1.8333 | 2.74 | 5.03
ET 05.65.0100 (/) | ET05650100 | MAT096500 | Pinho de 3a ou similar, peca de (1"x9") | m | 0.6 | 2.74 | 1.65
ET 05.65.0200 (A) | ET05650200A | MAT096500 | Pinho de 3a ou similar, peca de (1"x9") | m | 0.6 | 2.74 | 1.65
ET 15.10.0050 (A) | ET15100050A | MAT096500 | Pinho de 3a ou similar, peca de (1"x9") | m | 2.05 | 2.74 | 5.62
ET 15.10.0100 (/) | ET15100100 | MAT096500 | Pinho de 3a ou similar, peca de (1"x9") | m | 2 | 2.74 | 5.48
ET 15.10.0150 (/) | ET15100150 | MAT096500 | Pinho de 3a ou similar, peca de (1"x9") | m | 1.4 | 2.74 | 3.84
ET 15.10.0200 (/) | ET15100200 | MAT096500 | Pinho de 3a ou similar, peca de (1"x9") | m | 1.9 | 2.74 | 5.21
ET 15.10.0250 (/) | ET15100250 | MAT096500 | Pinho de 3a ou similar, peca de (1"x9") | m | 1.3 | 2.74 | 3.57
ET 15.10.0300 (/) | ET15100300 | MAT096500 | Pinho de 3a ou similar, peca de (1"x9") | m | 0.8 | 2.74 | 2.2
ET 15.10.0400 (/) | ET15100400 | MAT096500 | Pinho de 3a ou similar, peca de (1"x9") | m | 0.61 | 2.74 | 1.68
ET 15.10.0450 (/) | ET15100450 | MAT096500 | Pinho de 3a ou similar, peca de (1"x9") | m | 2.84 | 2.74 | 7.79
ET 15.10.0500 (/) | ET15100500 | MAT096500 | Pinho de 3a ou similar, peca de (1"x9") | m | 0.68 | 2.74 | 1.87
ET 15.20.0050 (A) | ET15200050A | MAT096500 | Pinho de 3a ou similar, peca de (1"x9") | m | 0.91 | 2.74 | 2.5
ET 15.20.0053 (/) | ET15200053 | MAT096500 | Pinho de 3a ou similar, peca de (1"x9") | m | 0.32 | 2.74 | 0.88
ET 15.20.0100 (/) | ET15200100 | MAT096500 | Pinho de 3a ou similar, peca de (1"x9") | m | 1.82 | 2.74 | 4.99
ET 15.20.0103 (/) | ET15200103 | MAT096500 | Pinho de 3a ou similar, peca de (1"x9") | m | 0.91 | 2.74 | 2.5
ET 15.20.0150 (/) | ET15200150 | MAT096500 | Pinho de 3a ou similar, peca de (1"x9") | m | 0.34 | 2.74 | 0.94
ET 20.20.0050 (/) | ET20200050 | MAT096500 | Pinho de 3a ou similar, peca de (1"x9") | m | 0.244 | 2.74 | 0.67
ET 50.05.0300 (/) | ET50050300 | MAT096500 | Pinho de 3a ou similar, peca de (1"x9") | m | 0.38333 | 2.74 | 1.06
ET 99.99.0050 (A) | ET99990050A | MAT096500 | Pinho de 3a ou similar, peca de (1"x9") | m | 3 | 2.74 | 8.22
FD 05.25.0250 (/) | FD05250250 | MAT096500 | Pinho de 3a ou similar, peca de (1"x9") | m | 6.6667 | 2.74 | 18.27
FD 05.25.0300 (/) | FD05250300 | MAT096500 | Pinho de 3a ou similar, peca de (1"x9") | m | 6.6667 | 2.74 | 18.27
FD 05.25.0350 (/) | FD05250350 | MAT096500 | Pinho de 3a ou similar, peca de (1"x9") | m | 6.6667 | 2.74 | 18.27
IT 25.46.0200 (A) | IT25460200A | MAT096500 | Pinho de 3a ou similar, peca de (1"x9") | m | 1.4 | 2.74 | 3.84
MT 05.40.0050 (/) | MT05400050 | MAT096500 | Pinho de 3a ou similar, peca de (1"x9") | m | 0.33 | 2.74 | 0.91
PJ 15.15.0203 (A) | PJ15150203A | MAT096500 | Pinho de 3a ou similar, peca de (1"x9") | m | 0.08 | 2.74 | 0.22
PJ 15.15.0206 (/) | PJ15150206 | MAT096500 | Pinho de 3a ou similar, peca de (1"x9") | m | 0.08 | 2.74 | 0.22
PJ 25.05.0153 (A) | PJ25050153A | MAT096500 | Pinho de 3a ou similar, peca de (1"x9") | m | 1.168 | 2.74 | 3.21
DR 60.05.0050 (/) | DR60050050 | MAT096550 | Pinho de 3a ou similar, peca de (1"x9") | m2 | 0.04 | 12.44 | 0.5
DR 60.05.0053 (/) | DR60050053 | MAT096550 | Pinho de 3a ou similar, peca de (1"x9") | m2 | 0.04 | 12.44 | 0.5
DR 60.05.0100 (/) | DR60050100 | MAT096550 | Pinho de 3a ou similar, peca de (1"x9") | m2 | 0.04 | 12.44 | 0.5
DR 60.05.0103 (/) | DR60050103 | MAT096550 | Pinho de 3a ou similar, peca de (1"x9") | m2 | 0.8 | 12.44 | 9.96
DR 60.05.0106 (/) | DR60050106 | MAT096550 | Pinho de 3a ou similar, peca de (1"x9") | m2 | 0.04 | 12.44 | 0.5
FD 05.25.0100 (A) | FD05250100A | MAT096550 | Pinho de 3a ou similar, peca de (1"x9") | m2 | 2 | 12.44 | 24.88
PJ 15.15.0250 (/) | PJ15150250 | MAT096550 | Pinho de 3a ou similar, peca de (1"x9") | m2 | 0.0173 | 12.44 | 0.22
AD 10.05.0050 (/) | AD10050050 | MAT096600 | Pinho de 3a ou similar, peca de (1"x12") | m | 0.07 | 3.78 | 0.27
AD 10.10.0100 (/) | AD10100100 | MAT096600 | Pinho de 3a ou similar, peca de (1"x12") | m | 0.45 | 3.78 | 1.71
AD 20.05.0400 (A) | AD20050400A | MAT096600 | Pinho de 3a ou similar, peca de (1"x12") | m | 1.72 | 3.78 | 6.51
AD 20.25.0050 (A) | AD20250050A | MAT096600 | Pinho de 3a ou similar, peca de (1"x12") | m | 0.029207 | 3.78 | 0.12
CO 05.05.0250 (/) | CO05050250 | MAT096600 | Pinho de 3a ou similar, peca de (1"x12") | m | 1.071 | 3.78 | 4.05
CO 05.05.0300 (/) | CO05050300 | MAT096600 | Pinho de 3a ou similar, peca de (1"x12") | m | 1.65 | 3.78 | 6.24
CO 05.05.0600 (/) | CO05050600 | MAT096600 | Pinho de 3a ou similar, peca de (1"x12") | m | 0.4 | 3.78 | 1.52
CO 05.05.0700 (/) | CO05050700 | MAT096600 | Pinho de 3a ou similar, peca de (1"x12") | m | 2.3 | 3.78 | 8.7
DR 20.10.0050 (A) | DR20100050A | MAT096600 | Pinho de 3a ou similar, peca de (1"x12") | m | 1.5 | 3.78 | 5.67
DR 20.10.0053 (A) | DR20100053A | MAT096600 | Pinho de 3a ou similar, peca de (1"x12") | m | 1.6 | 3.78 | 6.05
DR 20.10.0056 (A) | DR20100056A | MAT096600 | Pinho de 3a ou similar, peca de (1"x12") | m | 1.7 | 3.78 | 6.43
DR 20.10.0059 (B) | DR20100059B | MAT096600 | Pinho de 3a ou similar, peca de (1"x12") | m | 1.8 | 3.78 | 6.81
DR 20.10.0065 (A) | DR20100065A | MAT096600 | Pinho de 3a ou similar, peca de (1"x12") | m | 2 | 3.78 | 7.56
DR 20.10.0068 (A) | DR20100068A | MAT096600 | Pinho de 3a ou similar, peca de (1"x12") | m | 2.3 | 3.78 | 8.7
DR 20.10.0072 (A) | DR20100072A | MAT096600 | Pinho de 3a ou similar, peca de (1"x12") | m | 2.8 | 3.78 | 10.59
DR 30.05.0050 (/) | DR30050050 | MAT096600 | Pinho de 3a ou similar, peca de (1"x12") | m | 1 | 3.78 | 3.78
DR 30.05.0100 (/) | DR30050100 | MAT096600 | Pinho de 3a ou similar, peca de (1"x12") | m | 1.4 | 3.78 | 5.3
DR 30.15.0053 (A) | DR30150053A | MAT096600 | Pinho de 3a ou similar, peca de (1"x12") | m | 1 | 3.78 | 3.78
DR 55.05.0101 (/) | DR55050101 | MAT096600 | Pinho de 3a ou similar, peca de (1"x12") | m | 0.36 | 3.78 | 1.37
DR 55.05.0104 (/) | DR55050104 | MAT096600 | Pinho de 3a ou similar, peca de (1"x12") | m | 0.36 | 3.78 | 1.37
DR 55.05.0107 (/) | DR55050107 | MAT096600 | Pinho de 3a ou similar, peca de (1"x12") | m | 0.36 | 3.78 | 1.37
DR 55.05.0110 (/) | DR55050110 | MAT096600 | Pinho de 3a ou similar, peca de (1"x12") | m | 0.36 | 3.78 | 1.37
EQ 35.15.0250 (/) | EQ35150250 | MAT096600 | Pinho de 3a ou similar, peca de (1"x12") | m | 0.31 | 3.78 | 1.18
EQ 35.15.0350 (/) | EQ35150350 | MAT096600 | Pinho de 3a ou similar, peca de (1"x12") | m | 0.4 | 3.78 | 1.52
ET 05.45.0100 (/) | ET05450100 | MAT096600 | Pinho de 3a ou similar, peca de (1"x12") | m | 0.13 | 3.78 | 0.5
ET 05.45.0150 (/) | ET05450150 | MAT096600 | Pinho de 3a ou similar, peca de (1"x12") | m | 1.8333 | 3.78 | 6.93
ET 05.65.0100 (/) | ET05650100 | MAT096600 | Pinho de 3a ou similar, peca de (1"x12") | m | 0.043 | 3.78 | 0.17
ET 05.65.0200 (A) | ET05650200A | MAT096600 | Pinho de 3a ou similar, peca de (1"x12") | m | 0.043 | 3.78 | 0.17
ET 15.10.0050 (A) | ET15100050A | MAT096600 | Pinho de 3a ou similar, peca de (1"x12") | m | 2.05 | 3.78 | 7.75
ET 15.10.0100 (/) | ET15100100 | MAT096600 | Pinho de 3a ou similar, peca de (1"x12") | m | 1.5 | 3.78 | 5.67
ET 15.10.0150 (/) | ET15100150 | MAT096600 | Pinho de 3a ou similar, peca de (1"x12") | m | 1.05 | 3.78 | 3.97
ET 15.10.0200 (/) | ET15100200 | MAT096600 | Pinho de 3a ou similar, peca de (1"x12") | m | 2.3 | 3.78 | 8.7
ET 15.10.0250 (/) | ET15100250 | MAT096600 | Pinho de 3a ou similar, peca de (1"x12") | m | 1.6 | 3.78 | 6.05
ET 15.10.0300 (/) | ET15100300 | MAT096600 | Pinho de 3a ou similar, peca de (1"x12") | m | 0.6 | 3.78 | 2.27
ET 15.10.0400 (/) | ET15100400 | MAT096600 | Pinho de 3a ou similar, peca de (1"x12") | m | 0.45 | 3.78 | 1.71
ET 15.10.0450 (/) | ET15100450 | MAT096600 | Pinho de 3a ou similar, peca de (1"x12") | m | 2.68 | 3.78 | 10.14
ET 15.10.0500 (/) | ET15100500 | MAT096600 | Pinho de 3a ou similar, peca de (1"x12") | m | 0.5 | 3.78 | 1.89
ET 15.20.0050 (A) | ET15200050A | MAT096600 | Pinho de 3a ou similar, peca de (1"x12") | m | 0.67 | 3.78 | 2.54
ET 15.20.0053 (/) | ET15200053 | MAT096600 | Pinho de 3a ou similar, peca de (1"x12") | m | 0.23 | 3.78 | 0.87
ET 15.20.0100 (/) | ET15200100 | MAT096600 | Pinho de 3a ou similar, peca de (1"x12") | m | 1.33 | 3.78 | 5.03
ET 15.20.0103 (/) | ET15200103 | MAT096600 | Pinho de 3a ou similar, peca de (1"x12") | m | 0.66 | 3.78 | 2.5
ET 15.20.0150 (/) | ET15200150 | MAT096600 | Pinho de 3a ou similar, peca de (1"x12") | m | 0.25 | 3.78 | 0.95
ET 20.05.0050 (/) | ET20050050 | MAT096600 | Pinho de 3a ou similar, peca de (1"x12") | m | 1.85 | 3.78 | 7
ET 20.20.0150 (/) | ET20200150 | MAT096600 | Pinho de 3a ou similar, peca de (1"x12") | m | 0.58 | 3.78 | 2.2
ET 20.25.0050 (/) | ET20250050 | MAT096600 | Pinho de 3a ou similar, peca de (1"x12") | m | 2.14 | 3.78 | 8.09
ET 50.05.0300 (/) | ET50050300 | MAT096600 | Pinho de 3a ou similar, peca de (1"x12") | m | 0.38333 | 3.78 | 1.45
ET 55.05.0100 (B) | ET55050100B | MAT096600 | Pinho de 3a ou similar, peca de (1"x12") | m | 0.3 | 3.78 | 1.14
ET 55.05.0103 (B) | ET55050103B | MAT096600 | Pinho de 3a ou similar, peca de (1"x12") | m | 0.3 | 3.78 | 1.14
ET 55.05.0150 (B) | ET55050150B | MAT096600 | Pinho de 3a ou similar, peca de (1"x12") | m | 0.1253 | 3.78 | 0.48
ET 55.05.0156 (A) | ET55050156A | MAT096600 | Pinho de 3a ou similar, peca de (1"x12") | m | 0.3 | 3.78 | 1.14
ET 55.05.0159 (B) | ET55050159B | MAT096600 | Pinho de 3a ou similar, peca de (1"x12") | m | 0.1253 | 3.78 | 0.48
ET 55.05.0165 (B) | ET55050165B | MAT096600 | Pinho de 3a ou similar, peca de (1"x12") | m | 0.3 | 3.78 | 1.14
ET 55.05.0171 (B) | ET55050171B | MAT096600 | Pinho de 3a ou similar, peca de (1"x12") | m | 0.1253 | 3.78 | 0.48
ET 90.10.0500 (B) | ET90100500B | MAT096600 | Pinho de 3a ou similar, peca de (1"x12") | m | 2.4 | 3.78 | 9.08
FD 05.25.0250 (/) | FD05250250 | MAT096600 | Pinho de 3a ou similar, peca de (1"x12") | m | 6.6667 | 3.78 | 25.2
FD 05.25.0300 (/) | FD05250300 | MAT096600 | Pinho de 3a ou similar, peca de (1"x12") | m | 6.6667 | 3.78 | 25.2
FD 05.25.0350 (/) | FD05250350 | MAT096600 | Pinho de 3a ou similar, peca de (1"x12") | m | 6.6667 | 3.78 | 25.2
IT 10.25.0300 (/) | IT10250300 | MAT096600 | Pinho de 3a ou similar, peca de (1"x12") | m | 3.5 | 3.78 | 13.23
IT 10.25.0303 (/) | IT10250303 | MAT096600 | Pinho de 3a ou similar, peca de (1"x12") | m | 1.3 | 3.78 | 4.92
IT 10.25.0306 (/) | IT10250306 | MAT096600 | Pinho de 3a ou similar, peca de (1"x12") | m | 2.5 | 3.78 | 9.45
IT 10.25.0350 (/) | IT10250350 | MAT096600 | Pinho de 3a ou similar, peca de (1"x12") | m | 1.3 | 3.78 | 4.92
IT 10.25.0400 (/) | IT10250400 | MAT096600 | Pinho de 3a ou similar, peca de (1"x12") | m | 1.5 | 3.78 | 5.67
IT 10.25.0450 (/) | IT10250450 | MAT096600 | Pinho de 3a ou similar, peca de (1"x12") | m | 1.4 | 3.78 | 5.3
IT 10.45.0100 (/) | IT10450100 | MAT096600 | Pinho de 3a ou similar, peca de (1"x12") | m | 3.5 | 3.78 | 13.23
MT 05.40.0050 (/) | MT05400050 | MAT096600 | Pinho de 3a ou similar, peca de (1"x12") | m | 0.33 | 3.78 | 1.25
PJ 15.15.0118 (/) | PJ15150118 | MAT096600 | Pinho de 3a ou similar, peca de (1"x12") | m | 0.1 | 3.78 | 0.38
PJ 15.15.0203 (A) | PJ15150203A | MAT096600 | Pinho de 3a ou similar, peca de (1"x12") | m | 0.08 | 3.78 | 0.31
PJ 15.15.0206 (/) | PJ15150206 | MAT096600 | Pinho de 3a ou similar, peca de (1"x12") | m | 0.08 | 3.78 | 0.31
PJ 25.05.0153 (A) | PJ25050153A | MAT096600 | Pinho de 3a ou similar, peca de (1"x12") | m | 0.5 | 3.78 | 1.89
RV 15.05.0100 (/) | RV15050100 | MAT096600 | Pinho de 3a ou similar, peca de (1"x12") | m | 0.344 | 3.78 | 1.31
RV 15.25.0150 (/) | RV15250150 | MAT096600 | Pinho de 3a ou similar, peca de (1"x12") | m | 0.55 | 3.78 | 2.08
RV 15.25.0153 (/) | RV15250153 | MAT096600 | Pinho de 3a ou similar, peca de (1"x12") | m | 0.44 | 3.78 | 1.67
RV 15.25.0156 (/) | RV15250156 | MAT096600 | Pinho de 3a ou similar, peca de (1"x12") | m | 0.44 | 3.78 | 1.67
RV 15.25.0200 (B) | RV15250200B | MAT096600 | Pinho de 3a ou similar, peca de (1"x12") | m | 0.23 | 3.78 | 0.87
RV 15.25.0203 (A) | RV15250203A | MAT096600 | Pinho de 3a ou similar, peca de (1"x12") | m | 0.23 | 3.78 | 0.87
RV 15.25.0206 (A) | RV15250206A | MAT096600 | Pinho de 3a ou similar, peca de (1"x12") | m | 0.23 | 3.78 | 0.87
SC 05.15.0050 (/) | SC05150050 | MAT096600 | Pinho de 3a ou similar, peca de (1"x12") | m | 2.7 | 3.78 | 10.21
SC 35.05.0100 (A) | SC35050100A | MAT096600 | Pinho de 3a ou similar, peca de (1"x12") | m | 0.6 | 3.78 | 2.27
DR 40.15.0050 (A) | DR40150050A | MAT096650 | Pinho de 3a ou similar, peca de (1"x12") | m3 | 0.00142 | 504.67 | 0.72
DR 40.15.0100 (A) | DR40150100A | MAT096650 | Pinho de 3a ou similar, peca de (1"x12") | m3 | 0.0018 | 504.67 | 0.91
DR 40.15.0150 (A) | DR40150150A | MAT096650 | Pinho de 3a ou similar, peca de (1"x12") | m3 | 0.0018 | 504.67 | 0.91
AD 35.35.0050 (A) | AD35350050A | MAT096700 | Pinho de 3a ou similar, peca de (1"x12") | m2 | 0.54 | 12.58 | 6.8
FD 05.25.0100 (A) | FD05250100A | MAT096700 | Pinho de 3a ou similar, peca de (1"x12") | m2 | 2 | 12.58 | 25.16
PJ 15.15.0250 (/) | PJ15150250 | MAT096700 | Pinho de 3a ou similar, peca de (1"x12") | m2 | 0.0173 | 12.58 | 0.22
ET 15.05.0050 (/) | ET15050050 | MAT096750 | Pinho de 3a ou similar, peca de (1 1/2"x9") | m | 0.3 | 4.4 | 1.32
MT 05.35.0050 (/) | MT05350050 | MAT096750 | Pinho de 3a ou similar, peca de (1 1/2"x9") | m | 1.6 | 4.4 | 7.04
MT 05.35.0100 (/) | MT05350100 | MAT096750 | Pinho de 3a ou similar, peca de (1 1/2"x9") | m | 3.89 | 4.4 | 17.12
ST 60.35.0050 (B) | ST60350050B | MAT096750 | Pinho de 3a ou similar, peca de (1 1/2"x9") | m | 0.483 | 4.4 | 2.13
AD 10.05.0050 (/) | AD10050050 | MAT096800 | Pinho de 3a ou similar, peca de (3"x3") | m | 0.05 | 1.76 | 0.09
AD 10.10.0100 (/) | AD10100100 | MAT096800 | Pinho de 3a ou similar, peca de (3"x3") | m | 0.45 | 1.76 | 0.8
AD 20.05.0050 (B) | AD20050050B | MAT096800 | Pinho de 3a ou similar, peca de (3"x3") | m | 2.44 | 1.76 | 4.3
AD 20.05.0100 (A) | AD20050100A | MAT096800 | Pinho de 3a ou similar, peca de (3"x3") | m | 1.072 | 1.76 | 1.89
AD 20.05.0200 (A) | AD20050200A | MAT096800 | Pinho de 3a ou similar, peca de (3"x3") | m | 56 | 1.76 | 98.56
AD 20.05.0250 (A) | AD20050250A | MAT096800 | Pinho de 3a ou similar, peca de (3"x3") | m | 37 | 1.76 | 65.12
AD 20.05.0300 (/) | AD20050300 | MAT096800 | Pinho de 3a ou similar, peca de (3"x3") | m | 2.5 | 1.76 | 4.4
AD 20.05.0350 (/) | AD20050350 | MAT096800 | Pinho de 3a ou similar, peca de (3"x3") | m | 1.25 | 1.76 | 2.2
AD 20.05.0400 (A) | AD20050400A | MAT096800 | Pinho de 3a ou similar, peca de (3"x3") | m | 1 | 1.76 | 1.76
AD 20.05.0450 (/) | AD20050450 | MAT096800 | Pinho de 3a ou similar, peca de (3"x3") | m | 0.8 | 1.76 | 1.41
AD 20.10.0050 (/) | AD20100050 | MAT096800 | Pinho de 3a ou similar, peca de (3"x3") | m | 4 | 1.76 | 7.04
AD 20.25.0050 (A) | AD20250050A | MAT096800 | Pinho de 3a ou similar, peca de (3"x3") | m | 0.0225 | 1.76 | 0.04
AD 20.25.0200 (/) | AD20250200 | MAT096800 | Pinho de 3a ou similar, peca de (3"x3") | m | 1.5 | 1.76 | 2.64
AD 20.25.0300 (A) | AD20250300A | MAT096800 | Pinho de 3a ou similar, peca de (3"x3") | m | 5 | 1.76 | 8.8
AD 20.25.0400 (/) | AD20250400 | MAT096800 | Pinho de 3a ou similar, peca de (3"x3") | m | 1.5 | 1.76 | 2.64
CO 05.05.0600 (/) | CO05050600 | MAT096800 | Pinho de 3a ou similar, peca de (3"x3") | m | 2.2 | 1.76 | 3.88
DR 55.05.0101 (/) | DR55050101 | MAT096800 | Pinho de 3a ou similar, peca de (3"x3") | m | 0.66 | 1.76 | 1.17
DR 55.05.0104 (/) | DR55050104 | MAT096800 | Pinho de 3a ou similar, peca de (3"x3") | m | 0.66 | 1.76 | 1.17
DR 55.05.0107 (/) | DR55050107 | MAT096800 | Pinho de 3a ou similar, peca de (3"x3") | m | 0.66 | 1.76 | 1.17
DR 55.05.0110 (/) | DR55050110 | MAT096800 | Pinho de 3a ou similar, peca de (3"x3") | m | 0.66 | 1.76 | 1.17
DR 60.05.0050 (/) | DR60050050 | MAT096800 | Pinho de 3a ou similar, peca de (3"x3") | m | 0.2 | 1.76 | 0.36
DR 60.05.0053 (/) | DR60050053 | MAT096800 | Pinho de 3a ou similar, peca de (3"x3") | m | 0.2 | 1.76 | 0.36
DR 60.05.0100 (/) | DR60050100 | MAT096800 | Pinho de 3a ou similar, peca de (3"x3") | m | 0.2 | 1.76 | 0.36
DR 60.05.0103 (/) | DR60050103 | MAT096800 | Pinho de 3a ou similar, peca de (3"x3") | m | 0.35 | 1.76 | 0.62
DR 60.05.0106 (/) | DR60050106 | MAT096800 | Pinho de 3a ou similar, peca de (3"x3") | m | 0.2 | 1.76 | 0.36
ET 05.70.0100 (A) | ET05700100A | MAT096800 | Pinho de 3a ou similar, peca de (3"x3") | m | 1.2 | 1.76 | 2.12
ET 15.10.0050 (A) | ET15100050A | MAT096800 | Pinho de 3a ou similar, peca de (3"x3") | m | 1.1 | 1.76 | 1.94
ET 15.10.0100 (/) | ET15100100 | MAT096800 | Pinho de 3a ou similar, peca de (3"x3") | m | 0.4 | 1.76 | 0.71
ET 15.10.0150 (/) | ET15100150 | MAT096800 | Pinho de 3a ou similar, peca de (3"x3") | m | 0.3 | 1.76 | 0.53
ET 15.10.0200 (/) | ET15100200 | MAT096800 | Pinho de 3a ou similar, peca de (3"x3") | m | 0.5 | 1.76 | 0.88
ET 15.10.0250 (/) | ET15100250 | MAT096800 | Pinho de 3a ou similar, peca de (3"x3") | m | 0.12 | 1.76 | 0.22
ET 15.10.0300 (/) | ET15100300 | MAT096800 | Pinho de 3a ou similar, peca de (3"x3") | m | 1.1 | 1.76 | 1.94
ET 15.10.0450 (/) | ET15100450 | MAT096800 | Pinho de 3a ou similar, peca de (3"x3") | m | 1.7 | 1.76 | 3
ET 15.20.0100 (/) | ET15200100 | MAT096800 | Pinho de 3a ou similar, peca de (3"x3") | m | 0.25 | 1.76 | 0.44
ET 15.20.0103 (/) | ET15200103 | MAT096800 | Pinho de 3a ou similar, peca de (3"x3") | m | 0.125 | 1.76 | 0.22
ET 20.20.0050 (/) | ET20200050 | MAT096800 | Pinho de 3a ou similar, peca de (3"x3") | m | 0.4 | 1.76 | 0.71
ET 20.25.0050 (/) | ET20250050 | MAT096800 | Pinho de 3a ou similar, peca de (3"x3") | m | 0.26 | 1.76 | 0.46
ET 20.30.0050 (/) | ET20300050 | MAT096800 | Pinho de 3a ou similar, peca de (3"x3") | m | 0.85 | 1.76 | 1.5
ET 20.30.0100 (/) | ET20300100 | MAT096800 | Pinho de 3a ou similar, peca de (3"x3") | m | 0.4 | 1.76 | 0.71
ET 20.30.0150 (/) | ET20300150 | MAT096800 | Pinho de 3a ou similar, peca de (3"x3") | m | 0.15 | 1.76 | 0.27
ET 20.30.0200 (/) | ET20300200 | MAT096800 | Pinho de 3a ou similar, peca de (3"x3") | m | 0.28 | 1.76 | 0.5
ET 20.30.0250 (/) | ET20300250 | MAT096800 | Pinho de 3a ou similar, peca de (3"x3") | m | 0.35 | 1.76 | 0.62
ET 20.30.0300 (/) | ET20300300 | MAT096800 | Pinho de 3a ou similar, peca de (3"x3") | m | 0.81 | 1.76 | 1.43
ET 55.05.0100 (B) | ET55050100B | MAT096800 | Pinho de 3a ou similar, peca de (3"x3") | m | 1.1 | 1.76 | 1.94
ET 55.05.0103 (B) | ET55050103B | MAT096800 | Pinho de 3a ou similar, peca de (3"x3") | m | 1.1 | 1.76 | 1.94
ET 55.05.0150 (B) | ET55050150B | MAT096800 | Pinho de 3a ou similar, peca de (3"x3") | m | 0.2795 | 1.76 | 0.5
ET 55.05.0156 (A) | ET55050156A | MAT096800 | Pinho de 3a ou similar, peca de (3"x3") | m | 1.1 | 1.76 | 1.94
ET 55.05.0159 (B) | ET55050159B | MAT096800 | Pinho de 3a ou similar, peca de (3"x3") | m | 0.2795 | 1.76 | 0.5
ET 55.05.0165 (B) | ET55050165B | MAT096800 | Pinho de 3a ou similar, peca de (3"x3") | m | 1.1 | 1.76 | 1.94
ET 55.05.0171 (B) | ET55050171B | MAT096800 | Pinho de 3a ou similar, peca de (3"x3") | m | 0.2795 | 1.76 | 0.5
FD 05.25.0100 (A) | FD05250100A | MAT096800 | Pinho de 3a ou similar, peca de (3"x3") | m | 2.6 | 1.76 | 4.58
FD 05.25.0250 (/) | FD05250250 | MAT096800 | Pinho de 3a ou similar, peca de (3"x3") | m | 2.6 | 1.76 | 4.58
FD 05.25.0300 (/) | FD05250300 | MAT096800 | Pinho de 3a ou similar, peca de (3"x3") | m | 2.6 | 1.76 | 4.58
FD 05.25.0350 (/) | FD05250350 | MAT096800 | Pinho de 3a ou similar, peca de (3"x3") | m | 2.6 | 1.76 | 4.58
FD 10.25.0050 (/) | FD10250050 | MAT096800 | Pinho de 3a ou similar, peca de (3"x3") | m | 0.061 | 1.76 | 0.11
MT 05.40.0050 (/) | MT05400050 | MAT096800 | Pinho de 3a ou similar, peca de (3"x3") | m | 0.25 | 1.76 | 0.44
MT 05.40.0100 (/) | MT05400100 | MAT096800 | Pinho de 3a ou similar, peca de (3"x3") | m | 0.1 | 1.76 | 0.18
MT 05.40.0150 (/) | MT05400150 | MAT096800 | Pinho de 3a ou similar, peca de (3"x3") | m | 0.08 | 1.76 | 0.15
PJ 25.05.0153 (A) | PJ25050153A | MAT096800 | Pinho de 3a ou similar, peca de (3"x3") | m | 0.8 | 1.76 | 1.41
SC 05.15.0050 (/) | SC05150050 | MAT096800 | Pinho de 3a ou similar, peca de (3"x3") | m | 2 | 1.76 | 3.52
SC 35.05.0100 (A) | SC35050100A | MAT096800 | Pinho de 3a ou similar, peca de (3"x3") | m | 1.15 | 1.76 | 2.03
SE 20.10.1700 (/) | SE20101700 | MAT096800 | Pinho de 3a ou similar, peca de (3"x3") | m | 3.55 | 1.76 | 6.25
SE 20.10.1750 (/) | SE20101750 | MAT096800 | Pinho de 3a ou similar, peca de (3"x3") | m | 3.55 | 1.76 | 6.25
SE 20.10.1800 (/) | SE20101800 | MAT096800 | Pinho de 3a ou similar, peca de (3"x3") | m | 3.55 | 1.76 | 6.25
SE 20.10.1850 (/) | SE20101850 | MAT096800 | Pinho de 3a ou similar, peca de (3"x3") | m | 3.55 | 1.76 | 6.25
SE 20.10.1900 (/) | SE20101900 | MAT096800 | Pinho de 3a ou similar, peca de (3"x3") | m | 3.55 | 1.76 | 6.25
SE 20.10.1950 (/) | SE20101950 | MAT096800 | Pinho de 3a ou similar, peca de (3"x3") | m | 3.55 | 1.76 | 6.25
AD 20.05.0100 (A) | AD20050100A | MAT096850 | Pinho de 3a - Sarrafo de Pinho de 3a ou similar, de (2,5x10)cm | m | 2.572 | 1.13 | 2.91
AD 20.05.0200 (A) | AD20050200A | MAT096850 | Pinho de 3a - Sarrafo de Pinho de 3a ou similar, de (2,5x10)cm | m | 49 | 1.13 | 55.37
AD 20.05.0250 (A) | AD20050250A | MAT096850 | Pinho de 3a - Sarrafo de Pinho de 3a ou similar, de (2,5x10)cm | m | 35 | 1.13 | 39.55
AD 20.25.0200 (/) | AD20250200 | MAT096850 | Pinho de 3a - Sarrafo de Pinho de 3a ou similar, de (2,5x10)cm | m | 3.2 | 1.13 | 3.62
BP 10.10.0500 (B) | BP10100500B | MAT096850 | Pinho de 3a - Sarrafo de Pinho de 3a ou similar, de (2,5x10)cm | m | 2.25 | 1.13 | 2.55
ET 15.10.0400 (/) | ET15100400 | MAT096850 | Pinho de 3a - Sarrafo de Pinho de 3a ou similar, de (2,5x10)cm | m | 0.76 | 1.13 | 0.86
ET 15.10.0500 (/) | ET15100500 | MAT096850 | Pinho de 3a - Sarrafo de Pinho de 3a ou similar, de (2,5x10)cm | m | 0.7 | 1.13 | 0.8
SE 20.10.0156 (A) | SE20100156A | MAT096900 | Pinho de 3a - Sarrafo de Pinho de 3a ou similar, de (5x5)cm | m | 18 | 3.96 | 71.28
SE 20.10.0256 (A) | SE20100256A | MAT096900 | Pinho de 3a - Sarrafo de Pinho de 3a ou similar, de (5x5)cm | m | 18 | 3.96 | 71.28
SE 20.10.0306 (A) | SE20100306A | MAT096900 | Pinho de 3a - Sarrafo de Pinho de 3a ou similar, de (5x5)cm | m | 18 | 3.96 | 71.28
SE 20.10.0406 (A) | SE20100406A | MAT096900 | Pinho de 3a - Sarrafo de Pinho de 3a ou similar, de (5x5)cm | m | 18 | 3.96 | 71.28
SE 20.10.0456 (A) | SE20100456A | MAT096900 | Pinho de 3a - Sarrafo de Pinho de 3a ou similar, de (5x5)cm | m | 18 | 3.96 | 71.28
SE 20.10.0506 (A) | SE20100506A | MAT096900 | Pinho de 3a - Sarrafo de Pinho de 3a ou similar, de (5x5)cm | m | 18 | 3.96 | 71.28
SE 20.10.0556 (A) | SE20100556A | MAT096900 | Pinho de 3a - Sarrafo de Pinho de 3a ou similar, de (5x5)cm | m | 18 | 3.96 | 71.28
SE 20.10.0606 (A) | SE20100606A | MAT096900 | Pinho de 3a - Sarrafo de Pinho de 3a ou similar, de (5x5)cm | m | 18 | 3.96 | 71.28
SE 20.10.0650 (A) | SE20100650A | MAT096900 | Pinho de 3a - Sarrafo de Pinho de 3a ou similar, de (5x5)cm | m | 9 | 3.96 | 35.64
SE 20.10.0700 (A) | SE20100700A | MAT096900 | Pinho de 3a - Sarrafo de Pinho de 3a ou similar, de (5x5)cm | m | 16 | 3.96 | 63.36
SE 20.10.0750 (A) | SE20100750A | MAT096900 | Pinho de 3a - Sarrafo de Pinho de 3a ou similar, de (5x5)cm | m | 6 | 3.96 | 23.76
SE 20.10.1350 (A) | SE20101350A | MAT096900 | Pinho de 3a - Sarrafo de Pinho de 3a ou similar, de (5x5)cm | m | 16 | 3.96 | 63.36
SE 20.10.1375 (A) | SE20101375A | MAT096900 | Pinho de 3a - Sarrafo de Pinho de 3a ou similar, de (5x5)cm | m | 18 | 3.96 | 71.28
SE 20.10.1400 (A) | SE20101400A | MAT096900 | Pinho de 3a - Sarrafo de Pinho de 3a ou similar, de (5x5)cm | m | 16 | 3.96 | 63.36
SE 20.10.1450 (A) | SE20101450A | MAT096900 | Pinho de 3a - Sarrafo de Pinho de 3a ou similar, de (5x5)cm | m | 16 | 3.96 | 63.36
SE 20.10.1500 (A) | SE20101500A | MAT096900 | Pinho de 3a - Sarrafo de Pinho de 3a ou similar, de (5x5)cm | m | 10 | 3.96 | 39.6
SE 20.10.2050 (A) | SE20102050A | MAT096900 | Pinho de 3a - Sarrafo de Pinho de 3a ou similar, de (5x5)cm | m | 0.002439 | 3.96 | 0.01
SE 20.10.2150 (A) | SE20102150A | MAT096900 | Pinho de 3a - Sarrafo de Pinho de 3a ou similar, de (5x5)cm | m | 0.005 | 3.96 | 0.02
RV 10.30.0103 (/) | RV10300103 | MAT096950 | Pino de aco cravado, com furos, 1/4" - (3x30)mm | un | 4 | 0.19 | 0.76
IP 10.10.0300 (A) | IP10100300A | MAT097000 | Pino de ferro para cruzeta de madeira, com rosca de chumbo de 1", medindo: (290x150x16)mm | un | 2 | 7.28 | 14.56
IT 05.98.0200 (/) | IT05980200 | MAT097050 | Pino galvanizado, com rosca externa medindo: (30x20)mm, de 1/4" | un | 1 | 0.18 | 0.18
RV 15.95.0050 (A) | RV15950050A | MAT097100 | Piso alerta em placas marmorizadas, vibro-prensadas, cor cinza, de (40x40x3,50)cm | m2 | 1.1 | 25 | 27.5
RV 15.95.0053 (A) | RV15950053A | MAT097150 | Piso alerta em placas marmorizadas, vibro-prensadas, cor vermelha, de (40x40x3,50)cm | m2 | 1.1 | 27 | 29.7
RV 15.15.0040 (A) | RV15150040A | MAT097200 | Piso ceramico aparente, antiderrapante, de (11x22)cm, esp. 1,5cm, cod. 1122/LV, Brastec ou similar | m2 | 1.1 | 11.7 | 12.87
RV 15.15.0150 (A) | RV15150150A | MAT097250 | Piso ceramico, cor branca, medindo: (20x20)cm | m2 | 1.1 | 16.27 | 17.9
RV 30.05.0100 (A) | RV30050100A | MAT097250 | Piso ceramico, cor branca, medindo: (20x20)cm | m2 | 0.11 | 16.27 | 1.79
RV 15.70.0050 (A) | RV15700050A | MAT097300 | Piso de borracha antiderrapante, superficie Grao de Arroz, de 3mm, cor Negro, Mecur ou similar | m2 | 1.1 | 28 | 30.8
RV 15.90.0109 (A) | RV15900109A | MAT097350 | Piso de borracha especial SBR, anti-impacto, espessura de 6mm, Regupol Ever-Roll Recoma ou similar | m2 | 1 | 104.11 | 104.11
RV 15.70.0150 (A) | RV15700150A | MAT097400 | Piso de borracha, flexivel, superficie pastilhada, espessura de 3,50mm, referencia G.15, ou similar | m2 | 1.1 | 18 | 19.8
PJ 05.10.0200 (/) | PJ05100200 | MAT097450 | Piso de grama sintetica europeia, fios com comprimento de 28mm, colocado | m2 | 1 | 55.29 | 55.29
RV 15.80.0050 (/) | RV15800050 | MAT097550 | Piso elevado, placas de (60x60)cm, espessura de 40mm, revestido em Paviflex, Dimopiso ou similar | m2 | 1 | 211.9 | 211.9
RV 15.57.0100 (/) | RV15570100 | MAT097600 | Piso em ladrilho hidraulico tratado 25 dados (20x20)cm, na cor cinza | m2 | 1 | 21.12 | 21.12
RV 15.55.0050 (B) | RV15550050B | MAT097700 | Piso friso em Ipe ou similar, largura de 10cm, espessura de 2cm | m2 | 1.1 | 50 | 55
BP 10.05.0450 (/) | BP10050450 | MAT097750 | Piso sintetico flexivel em borracha SBR e granulado fino de EPDM, Lisotan 12mm, Lisonda ou similar | m2 | 1 | 137 | 137
RV 15.40.0051 (/) | RV15400051 | MAT097800 | Piso vinilico flexivel, homogeneo (30x30)cm, 2mm, Paviflex Classic com Flash, Fademac ou similar | m2 | 1.1 | 21.5 | 23.65
RV 15.40.0054 (/) | RV15400054 | MAT097850 | Piso vinilico flexivel homogeneo, (30x30)cm, 2mm, Paviflex Dinamic, mesclado, Fademac ou similar | m2 | 1.1 | 22.88 | 25.17
RV 15.40.0110 (/) | RV15400110 | MAT097860 | Piso vinilico semiflexivel homogeneo, (60x60)cm, 2mm, Paviflex Sixty Thru, Fademac ou similar | m2 | 1.1 | 42 | 46.2
RV 15.40.0201 (/) | RV15400201 | MAT097900 | Piso vinilico flexivel homogeneo, (30x30)cm, 3,2mm, Paviflex linha Chroma, liso, Fademac ou similar | m2 | 1.1 | 37 | 40.7
RV 15.40.0151 (/) | RV15400151 | MAT097950 | Piso vinilico flexivel, homogeneo (30x30)cm, 3,2mm, Paviflex Intensity com Flash, Fademac ou similar | m2 | 1.1 | 34.58 | 38.04
RV 15.40.0103 (A) | RV15400103A | MAT098000 | Piso vinilico, Paviflex Chroma TPCL, espessura de 2mm, Fademac ou similar | m2 | 1.1 | 25.93 | 28.53
RV 15.40.0350 (/) | RV15400350 | MAT098050 | Piso vinilico flexivel heterogeneo, (2x20)m, 2mm, Absolute Totalsafe, pigmentado, Fademac ou similar | m2 | 1.1 | 71 | 78.1
RV 15.40.0300 (/) | RV15400300 | MAT098100 | Piso vinilico flexivel heterogeneo, (2x20)m, 2mm, Absolute linha Lino, Fademac ou similar | m2 | 1.1 | 54.8 | 60.28
RV 15.40.0400 (/) | RV15400400 | MAT098150 | Piso vinilico flexivel heterogeneo, (2x20)m, 3mm, Absolute linha Acustic Uni, Fademac ou similar | m2 | 1.1 | 60 | 66
RV 15.40.0500 (/) | RV15400500 | MAT098200 | Piso vinilico flexivel homogeneo, antiestatico, (61x61)cm, 2mm, Pavifloor Elite, Fademac ou similar | m2 | 1.1 | 58 | 63.8
RV 15.40.0550 (/) | RV15400550 | MAT098250 | Piso vinilico flexivel homogeneo, condutivo, (6Ix61)cm, 2mm, Traffic ELS, Fademac ou similar | m2 | 1.1 | 160.5 | 176.55
RV 15.40.0600 (/) | RV15400600 | MAT098300 | Piso vinilico - Cordao de solda para piso vinilico, linha Absolute, Fademac ou similar | m | 1.1 | 1.4 | 1.54
RV 30.05.0500 (/) | RV30050500 | MAT098350 | Piso vinilico - Rodape de PVC tipo plano, altura de 7,5cm, para linha Paviflex, Fademac ou similar | m | 1.1 | 3 | 3.3
RV 30.05.0550 (/) | RV30050550 | MAT098400 | Piso vinilico - Rodape de PVC hospitalar de sobrepor, altura de 7,5cm, para piso da linha Paviflex | m | 1.1 | 4.8 | 5.28
RV 15.40.0700 (/) | RV15400700 | MAT098450 | Piso vinilico - Testeira de PVC (50x43)mm, para piso da linha Paviflex, Fademac ou similar | m | 1.1 | 6.1 | 6.71
PJ 25.10.0156 (/) | PJ25100156 | MAT098500 | Pitao metalico, zincado, M4x70 com bucha de nylon (8x40)mm, tipo SB8/3P, Fischer ou similar | cj | 4 | 0.6 | 2.4
PJ 25.10.0900 (/) | PJ25100900 | MAT098500 | Pitao metalico, zincado, M4x70 com bucha de nylon (8x40)mm, tipo SB8/3P, Fischer ou similar | cj | 4 | 0.6 | 2.4
ES 40.05.0650 (/) | ES40050650 | MAT098550 | Pivo, para porta Blindex ou similar | un | 1 | 3.2 | 3.2
SC 45.15.0150 (A) | SC45150150A | MAT098600 | Placa de aco escovado, para identificacao de monumentos ou arvores notaveis, de (15,5x15)cm esp. 1mm | un | 1 | 70 | 70
SC 45.05.0050 (/) | SC45050050 | MAT098650 | Placa de acrilico, medindo: (25x8)cm, com espessura de 4mm, para identificacao de porta | un | 1 | 13.25 | 13.25
SC 45.10.0050 (/) | SC45100050 | MAT098650 | Placa de acrilico, medindo: (25x8)cm, com espessura de 4mm, para identificacao de porta | un | 1 | 13.25 | 13.25
SC 45.05.0025 (A) | SC45050025A | MAT098700 | Placa em fibra de vidro anti-pichante, impressao agregada, dupla face (40x60)cm, 80cm de sustentacao | un | 1 | 2200 | 2200
PJ 25.20.0600 (A) | PJ25200600A | MAT098750 | Placa de aluminio com impressoes de simbolos e letras, em 3 cores, de (16,9x9,9)cm, esp. 0,80mm | un | 1 | 21 | 21
SC 45.10.0200 (/) | SC45100200 | MAT098800 | Placa de bronze, de (35x50)cm, para inauguracao | un | 1 | 1082.5 | 1082.5
SC 45.15.0050 (/) | SC45150050 | MAT098800 | Placa de bronze, de (35x50)cm, para inauguracao | un | 1 | 1082.5 | 1082.5
SC 45.15.0100 (A) | SC45150100A | MAT098800 | Placa de bronze, de (35x50)cm, para inauguracao | un | 1 | 1082.5 | 1082.5
RV 15.15.0050 (A) | RV15150050A | MAT098850 | Placa de ceramica, antiderrapante, medindo: (11,5x24x1,4)cm, ref. 9574, Standard, Gressit ou similar | m2 | 1.1 | 37.3 | 41.03
SC 45.10.0150 (/) | SC45100150 | MAT098900 | Placa de duraluminio, de (40x60)cm, para inauguracao | un | 1 | 60 | 60
RV 10.30.0103 (/) | RV10300103 | MAT098950 | Placa de gesso, pre-moldada, medindo: (60x60)cm | m2 | 1.08 | 5.6 | 6.05
ET 30.05.0050 (/) | ET30050050 | MAT099000 | Placa de isopor, medindo: (0,50x1)m, com espessura de 10mm | m2 | 0.0089 | 1.76 | 0.02
ET 30.10.0100 (/) | ET30100100 | MAT099000 | Placa de isopor, medindo: (0,50x1)m, com espessura de 10mm | m2 | 1 | 1.76 | 1.76
IT 02.05.0100 (/) | IT02050100 | MAT099000 | Placa de isopor, medindo: (0,50x1)m, com espessura de 10mm | m2 | 3 | 1.76 | 5.28
ET 30.10.0350 (/) | ET30100350 | MAT099050 | Placa de isopor, medindo: (0,50x1)m, com espessura de 25mm | m2 | 1 | 3.5 | 3.5
PJ 25.10.0050 (A) | PJ25100050A | MAT099100 | Placa de isopor, medindo: (0,50x1)m, com espessura de 30mm | m2 | 2 | 5 | 10
RV 25.05.0050 (A) | RV25050050A | MAT099100 | Placa de isopor, medindo: (0,50x1)m, com espessura de 30mm | m2 | 1.05 | 5 | 5.25
SC 45.10.0100 (/) | SC45100100 | MAT099150 | Placa de numeracao de imoveis, medindo: (12x18)cm | un | 1 | 5 | 5
IT 25.28.0200 (/) | IT25280200 | MAT099200 | Placa de plastico, cega, para caixas (4"x2") | un | 1 | 0.84 | 0.84
IT 25.20.0100 (/) | IT25200100 | MAT099250 | Placa de plastico, de uma secao, para caixas (4"x2") | un | 1 | 0.88 | 0.88
IT 25.20.0103 (/) | IT25200103 | MAT099250 | Placa de plastico, de uma secao, para caixas (4"x2") | un | 1 | 0.88 | 0.88
IT 25.20.0106 (/) | IT25200106 | MAT099250 | Placa de plastico, de uma secao, para caixas (4"x2") | un | 1 | 0.88 | 0.88
IT 25.26.0353 (/) | IT25260353 | MAT099250 | Placa de plastico, de uma secao, para caixas (4"x2") | un | 1 | 0.88 | 0.88
IT 25.28.0050 (/) | IT25280050 | MAT099250 | Placa de plastico, de uma secao, para caixas (4"x2") | un | 1 | 0.88 | 0.88
IT 25.28.0150 (/) | IT25280150 | MAT099300 | Placa de plastico, de 2 secoes, para caixas (4"x4") | un | 1 | 1.88 | 1.88
ST 70.10.0050 (/) | ST70100050 | MAT099350 | Placa de regulamentacao, de resina poliester, fibra de vidro e cargas minerais, de 500mm | un | 1 | 31.57 | 31.57
AD 25.05.0350 (/) | AD25050350 | MAT099400 | Placa de sinalizacao de obras, refletivas, revestida com pelicula refletiva Grau Tecnico, aluguel | m2.mês | 1 | 55.2 | 55.2
SC 45.05.0075 (/) | SC45050075 | MAT099450 | Placa em PS (poliestireno) com 1mm de espessura, cor cinza claro, textos cor laranja, de (25x25)cm | un | 1 | 18 | 18
SC 45.05.0081 (/) | SC45050081 | MAT099500 | Placa em PS (poliestireno) com 1mm de espessura, cor cinza claro, textos cor laranja, de (100x30)cm | un | 1 | 62 | 62
ST 70.05.0250 (/) | ST70050250 | MAT099550 | Placa de sinalizacao em aluminio, espessura 1,5mm, em pelicula refletiva e esferas encapsuladas | m2 | 1 | 668.25 | 668.25
ST 70.05.0150 (/) | ST70050150 | MAT099600 | Placa de sinalizacao em aluminio, espessura 1,5mm, em pelicula refletiva e esferas inclusas | m2 | 1 | 397.1 | 397.1
ST 70.05.0200 (/) | ST70050200 | MAT099650 | Placa de sinalizacao em aluminio, espessura 1,5mm, fundo em pelicula refletiva, com esferas inclusas | m2 | 1 | 462.11 | 462.11
ET 25.05.0050 (A) | ET25050050A | MAT099700 | Placa de sinalizacao em aluminio, espessura 1,5mm, fundo pintado, simbolos e tarjas em pelicula | m2 | 0.01 | 219.23 | 2.2
ST 70.05.0100 (/) | ST70050100 | MAT099700 | Placa de sinalizacao em aluminio, espessura 1,5mm, fundo pintado, simbolos e tarjas em pelicula | m2 | 1 | 219.23 | 219.23
ST 70.05.0050 (/) | ST70050050 | MAT099750 | Placa de sinalizacao em aluminio, espessura 1,5mm, fundo, simbolos e tarjas pintadas | m2 | 1 | 158.05 | 158.05
ST 70.05.0400 (/) | ST70050400 | MAT099800 | Placa de sinalizacao em aluminio, espessura 2mm, em pelicula refletiva e esferas encapsuladas | m2 | 1 | 705.95 | 705.95
ST 70.05.0300 (/) | ST70050300 | MAT099850 | Placa de sinalizacao em aluminio, espessura 2mm, em pelicula refletiva e esferas inclusas | m2 | 1 | 464.4 | 464.4
ST 70.05.0350 (/) | ST70050350 | MAT099900 | Placa de sinalizacao em aluminio, espessura 2mm, fundo em pelicula refletiva, com esferas inclusas | m2 | 1 | 511.4 | 511.4
CI 05.45.0200 (A) | CI05450200A | MAT099950 | Placa de vedacao, para telha tipo canalete 90 ou similar | un | 0.15 | 0.57 | 0.09
CI 05.45.0200 (A) | CI05450200A | MAT100000 | Placa de ventilacao, para telha tipo canalete 90 ou similar | un | 0.15 | 3.1 | 0.47
SC 45.25.0100 (/) | SC45250100 | MAT100050 | Placa indicativa de rota de fuga (saida), em fundo verde, medindo (359x213x29)mm, autoluminescente | un | 1 | 600 | 600
ET 35.05.0150 (/) | ET35050150 | MAT100100 | Placa metalica, para ancoragem, medindo: (120x120x20)mm | un | 1 | 18.9 | 18.9
ET 35.20.0050 (A) | ET35200050A | MAT100150 | Placa metalica, para ancoragem, medindo: (160x160x19)mm | un | 1 | 35.7 | 35.7
IT 30.05.0501 (/) | IT30050501 | MAT100200 | Plafonier em aluminio repuxado, vidro temperado, para lampada vapor metalico de 70W, sem equipamento | un | 1 | 107.53 | 107.53
IT 25.20.0150 (A) | IT25200150A | MAT100250 | Plafonier repuxado de aluminio | un | 1 | 1.6 | 1.6
IT 30.05.0300 (A) | IT30050300A | MAT100250 | Plafonier repuxado de aluminio | un | 1 | 1.6 | 1.6
IT 30.05.0550 (A) | IT30050550A | MAT100250 | Plafonier repuxado de aluminio | un | 1 | 1.6 | 1.6
IT 30.05.0312 (/) | IT30050312 | MAT100300 | Plafonier tipo drop's com vidro leitoso, 2 alavancas e soquete E-27, referencia C-2019/M | un | 1 | 28.3 | 28.3
PJ 05.05.0050 (/) | PJ05050050 | MAT100350 | Planta - Cobertura de restinga, tipo 1, composta de Ipomea Pescaprae ou Canavalha Rosea, com altura | un | 1 | 0.35 | 0.35
PJ 05.05.0100 (/) | PJ05050100 | MAT100400 | Planta - Cobertura de restinga, tipo 2, composta de Paulinea Cariacea (Cipo-Timbo), com altura de 0, | un | 1 | 3 | 3
PJ 05.05.0400 (/) | PJ05050400 | MAT100450 | Planta - Especie vegetal com altura (0,40 a 1,00)m, Thunbergia Erecta (Tumbergia azul arbustiva) | un | 4 | 4 | 16
PJ 05.05.0410 (/) | PJ05050410 | MAT100500 | Planta - Especie vegetal com altura de (0,40 a 1,50)m, tipo Gardenia Jasminoides (Jasmim do Cabo) | un | 4 | 5.5 | 22
PJ 05.05.0420 (/) | PJ05050420 | MAT100550 | Planta - Especie vegetal com altura de (0,60 a 1,50)m, tipo Calliandra Tweedii (Esponjinha Vermelha) | un | 4 | 2.7 | 10.8
PJ 05.05.0430 (/) | PJ05050430 | MAT100600 | Planta - Especie vegetal com altura de (0,80 a 1,30)m, tipo Leea Coccinea (Leia) ou similar | un | 4 | 15 | 60
PJ 05.05.0440 (/) | PJ05050440 | MAT100650 | Planta - Especie vegetal com altura (1,00 a 1,20)m, tipo Dizygotheca Elegantissima (Aralia Elegante) | un | 4 | 50 | 200
PJ 05.05.0500 (/) | PJ05050500 | MAT100700 | Planta - Especie vegetal com altura de (0,20 a 0,40)m, tipo Aloe Vera (Babosa Medicinal) ou similar | un | 8 | 1.2 | 9.6
PJ 05.05.0510 (/) | PJ05050510 | MAT100750 | Planta - Especie vegetal com altura de (0,20 a 2,00)m, tipo Bambusa Gracilis (Bambu de Jardim) | un | 8 | 8 | 64
PJ 05.05.0520 (/) | PJ05050520 | MAT100800 | Planta - Especie vegetal com altura de (0,25 a 1,00)m, tipo Sanchezia Nobilis (Sanquesia) ou similar | un | 8 | 1.5 | 12
PJ 05.05.0530 (/) | PJ05050530 | MAT100850 | Planta - Especie vegetal com altura de (0,40 a 1,50)m, tipo Arundina Bambusifolia (Orquidea Bambu) | un | 8 | 12 | 96
PJ 05.05.0540 (/) | PJ05050540 | MAT100900 | Planta - Especie vegetal com altura de (1,00 a 1,50)m, tipo Dracaena Godseffiana (Dracena Conferi) | un | 8 | 25 | 200
PJ 05.05.0600 (/) | PJ05050600 | MAT100950 | Planta - Especie vegetal com altura de (0,10 a 0,30)m, tipo Pachystachys Coccinea (Camarao Vermelho) | un | 15 | 0.53 | 7.95
PJ 05.05.0610 (/) | PJ05050610 | MAT101000 | Planta - Especie vegetal com altura de (0,10 a 0,40)m, tipo Jasminum Nitidum (Jasmim Estrela) | un | 12 | 2.7 | 32.4
PJ 05.05.0620 (/) | PJ05050620 | MAT101050 | Planta - Especie vegetal altura (0,15 a 0,40)m, Agloenema Pseudo Bracteatum (Cafe de Salao dourado) | un | 12 | 2 | 24
PJ 05.05.0630 (/) | PJ05050630 | MAT101100 | Planta - Especie vegetal com altura (0,20 a 0,80)m, tipo Heliconia Psittacorum (Heliconia Papagaio) | un | 12 | 1.8 | 21.6
PJ 05.05.0640 (/) | PJ05050640 | MAT101150 | Planta - Especie vegetal com altura de (0,20 a 1,00)m, tipo Graptophyllum (Graptofilo) ou similar | un | 12 | 5.5 | 66
PJ 05.05.0650 (/) | PJ05050650 | MAT101200 | Planta - Especie vegetal com altura de (0,40 a 0,70)m, tipo Dietes Bicolor (Moreia Bicolor) | un | 12 | 1.8 | 21.6
PJ 05.05.0660 (/) | PJ05050660 | MAT101250 | Planta - Especie vegetal com altura de (0,40 a 0,80)m, tipo Ixora Coccinea (Ixora Vermelha) | un | 12 | 8 | 96
PJ 05.05.0700 (/) | PJ05050700 | MAT101300 | Planta - Especie vegetal altura (0,10 a 0,30)m, Euphorbia Milii Breonii (Coroa de Cristo Gigante) | un | 15 | 0.32 | 4.8
PJ 05.05.0710 (/) | PJ05050710 | MAT101350 | Planta - Especie vegetal com altura de (0,15 a 0,40)m, tipo Pachystachys Lutea (Camarao Amarelo) | un | 16 | 0.53 | 8.48
PJ 05.05.0720 (/) | PJ05050720 | MAT101400 | Planta - Especie vegetal com altura de (0,20 a 0,40)m, tipo Ctenanthe Setosa (Maranta Cinza) | un | 16 | 1.5 | 24
PJ 05.05.0730 (/) | PJ05050730 | MAT101450 | Planta - Especie vegetal com altura (0,20 a 0,40)m, tipo Ctenanthe Oppenheimiana (Maranta Variegata) | un | 16 | 2 | 32
PJ 05.05.0740 (/) | PJ05050740 | MAT101500 | Planta - Especie vegetal com altura (0,40 a 1,00)m, tipo Sansevieria Culindrica (Lanca de Sao Jorge) | un | 16 | 8 | 128
PJ 05.05.0750 (/) | PJ05050750 | MAT101550 | Planta - Especie vegetal altura (0,80 a 1,00)m, tipo Pseuderanthemum Atropurpurem (Pseudoerantemo) | un | 16 | 5.5 | 88
PJ 05.05.0760 (/) | PJ05050760 | MAT101600 | Planta - Especie vegetal altura (0,6 a 0,8)m, Eragrostis Curvula (Capim barba de Bode, Capim Chorao) | un | 16 | 8 | 128
PJ 05.05.0800 (/) | PJ05050800 | MAT101650 | Planta - Especie vegetal com altura de (0,10 a 0,20)m, tipo Cuphea Gracilis (Erica) ou similar | un | 25 | 0.27 | 6.75
PJ 05.05.0810 (/) | PJ05050810 | MAT101700 | Planta - Especie vegetal com altura de (0,10 a 0,20)m, tipo Alternanthera Ficoidea (Periquito) | un | 25 | 0.35 | 8.75
PJ 05.05.0820 (/) | PJ05050820 | MAT101750 | Planta - Especie vegetal com altura de (0,10 a 0,30)m, tipo Lantana Camara (Cambara) ou similar | un | 25 | 0.32 | 8
PJ 05.05.0830 (/) | PJ05050830 | MAT101800 | Planta - Especie vegetal com altura de (0,10 a 0,20)m, tipo Hemerocallis Flava (Hemerocalis, Lirio) | un | 25 | 0.5 | 12.5
PJ 05.10.0112 (/) | PJ05100112 | MAT101850 | Planta - Grama tipo Zoizia Japonica (Grama Esmeralda), placa com largura de 0,40m | m2 | 1 | 2.85 | 2.85
PJ 35.05.0503 (/) | PJ35050503 | MAT101850 | Planta - Grama tipo Zoizia Japonica (Grama Esmeralda), placa com largura de 0,40m | m2 | 1 | 2.85 | 2.85
PJ 05.05.0840 (/) | PJ05050840 | MAT101900 | Planta - Especie vegetal com altura de (0,10 a 0,15)m, tipo Plumbago Capensis (Bela - Emilia) | un | 25 | 0.5 | 12.5
PJ 05.05.0850 (/) | PJ05050850 | MAT101950 | Planta - Especie vegetal com altura (0,15 a 0,30)m, tipo Spathiphyllum Wallisii (Lirio - da - Paz) | un | 25 | 1.5 | 37.5
PJ 05.05.0860 (/) | PJ05050860 | MAT102000 | Planta - Especie vegetal com altura (0,15 a 0,30)m, tipo Ophiopogon jaburan (Barba - de - Serpente) | un | 25 | 1.5 | 37.5
PJ 10.30.0050 (/) | PJ10300050 | MAT102050 | Planta - Especie vegetal com altura de (0,30 a 1.60)m, tipo Arbusto Buxus Sempervirens (Buxinho) | un | 1 | 25 | 25
PJ 10.30.0100 (/) | PJ10300100 | MAT102100 | Planta - Especie vegetal altura (0,30 a 2,00)m, Arbusto Dracaena Marginata (Dracena de Madagascar) | un | 1 | 10 | 10
PJ 10.30.0150 (/) | PJ10300150 | MAT102150 | Planta - Especie vegetal altura (0,40 a 1,50)m, Arbusto Calliandra Harrisii (Caliandra Esponjinha) | un | 1 | 3 | 3
PJ 10.30.0200 (/) | PJ10300200 | MAT102200 | Planta - Especie vegetal altura (0,4 a 1,8)m, Arbusto Ravenala Madagascariensis (Arvore do viajante) | un | 1 | 15 | 15
PJ 10.30.0250 (/) | PJ10300250 | MAT102250 | Planta - Especie vegetal altura (0,40 a 2,00)m, tipo Pleomele Reflexa (Pleomele / Dracena Malaia) | un | 1 | 25 | 25
PJ 10.30.0300 (/) | PJ10300300 | MAT102300 | Planta - Especie vegetal altura (0,4 a 2,0)m, Arbusto Philodendron Bipinnatifidum (Banana de Macaco) | un | 1 | 10 | 10
PJ 10.30.0350 (/) | PJ10300350 | MAT102350 | Planta - Especie vegetal com altura de (0,50 a 2,00)m, tipo Arbusto Duranta Repens (Duranta) | un | 1 | 5.5 | 5.5
PJ 10.30.0400 (/) | PJ10300400 | MAT102400 | Planta - Especie vegetal com altura de (0,60 a 1,00)m, tipo Arbusto Cycas Circinalis (Cicas) | un | 1 | 60 | 60
PJ 10.30.0450 (/) | PJ10300450 | MAT102450 | Planta - Especie vegetal com altura de (0,60 a 1,30)m, tipo Arbusto Cycas Revoluta (Sagu) ou similar | un | 1 | 30 | 30
PJ 10.40.0100 (/) | PJ10400100 | MAT102500 | Planta - Especie vegetal com altura de (0,30 a 1,00)m, tipo Trepadeira Allamanda Cathartica | un | 1 | 3 | 3
PJ 10.40.0050 (/) | PJ10400050 | MAT102550 | Planta - Especie vegetal com altura de (0,05 a 0,10)m, tipo Trepadeira Ficus Pumila (Hera) | un | 1 | 0.42 | 0.42
PJ 10.40.0150 (/) | PJ10400150 | MAT102600 | Planta - Especie vegetal com altura (0,40 a 1,50)m, Trepadeira Bouganvillea Spectabilis (Buganvilia) | un | 1 | 4.5 | 4.5
PJ 10.40.0200 (/) | PJ10400200 | MAT102650 | Planta - Especie vegetal com altura de (0,50 a 1,00)m, tipo Trepadeira Trachelospermum Jasminoide | un | 1 | 3.6 | 3.6
PJ 10.40.0250 (/) | PJ10400250 | MAT102700 | Planta - Especie vegetal com altura de (0,50 a 1,20)m, tipo Trepadeira Ipomoea Horsfalliane | un | 1 | 7 | 7
PJ 10.40.0300 (/) | PJ10400300 | MAT102750 | Planta - Especie vegetal com altura de (1,00 a 1,50)m, tipo Trepadeira Strongylodon Macrobotrys | un | 1 | 42 | 42
PJ 10.50.0050 (/) | PJ10500050 | MAT102800 | Planta - Especie vegetal com altura de (1,80 a 2,20)m, tipo Arvore Bauhinea SP (Pata de Vaca) | un | 1 | 10 | 10
PJ 10.50.0100 (/) | PJ10500100 | MAT102850 | Planta - Especie vegetal com altura de (1,80 a 2,20)m, tipo Arvore Caesalpinia Echinata (Pau Brasil) | un | 1 | 18 | 18
PJ 10.50.0150 (/) | PJ10500150 | MAT102900 | planta - Especie vegetal altura de (1,80 a 2,20)m, Arvore Caesalpinia Ferrea/Leiostachya (Pau Ferro) | un | 1 | 10 | 10
PJ 10.50.0200 (/) | PJ10500200 | MAT102950 | Planta - Especie vegetal com altura de (1,80 a 2,20)m, Arvore Myrciara Trunciflora (Jaboticabeira) | un | 1 | 80 | 80
PJ 10.50.0250 (/) | PJ10500250 | MAT103000 | Planta - Especie vegetal com altura de (1,80 a 2,20)m, tipo Arvore Senna Macranthera (Fedegoso) | un | 1 | 9.5 | 9.5
PJ 10.50.0300 (/) | PJ10500300 | MAT103050 | Planta - Especie vegetal com altura de (1,80 a 2,20)m, Arvore Tibouchina Granulosa (Quaresmeira) | un | 1 | 12 | 12
PJ 10.60.0050 (/) | PJ10600050 | MAT103100 | Planta - Especie vegetal de (0,40 a 1,00)m, Palmeira Chamaedorea Metallica (Palmeirinha Metalica) | un | 1 | 150 | 150
PJ 10.60.0100 (/) | PJ10600100 | MAT103150 | Planta - Especie vegetal com altura de (0,60 a 1,00)m, almeira Phoenix Roebelenii (Tamareira Ana) | un | 1 | 35 | 35
PJ 10.60.0150 (/) | PJ10600150 | MAT103200 | Planta - Especie vegetal de (0,60 a 2,00)m, Palmeira Syagrus Romanzoffiana (Baba-de-Boi / Geriva) | un | 1 | 10 | 10
PJ 10.60.0200 (/) | PJ10600200 | MAT103250 | Planta - Especie vegetal com altura de (1,00 a 2,50)m, Palmeira Carpentaria Acuminata (Carpentaria) | un | 1 | 100 | 100
PJ 10.60.0250 (/) | PJ10600250 | MAT103300 | Planta - Especie vegetal com altura de (1,00 a 3,50)m, tipo Dictyosperma Album (Palmeira Princesa) | un | 1 | 80 | 80
PJ 10.60.0300 (/) | PJ10600300 | MAT103350 | Planta - Especie vegetal de (1,00 a 3,50)m, Palmeira Pritchardia Pacifica (Palmeira Leque de Fiji) | un | 1 | 16 | 16
PJ 10.60.0350 (/) | PJ10600350 | MAT103400 | Planta - Especie vegetal altura de (1,20 a 1,60)m, Palmeira Bismarckia Nobilis (Palmeira de Bismark) | un | 1 | 400 | 400
PJ 10.60.0400 (/) | PJ10600400 | MAT103450 | Planta - Especie vegetal com altura de (1,20 a 2,00)m, Palmeira Dypsis Decary (Palmeira Triangulo) | un | 1 | 100 | 100
PJ 10.60.0450 (/) | PJ10600450 | MAT103500 | Planta - Especie vegetal altura (1,50 a 3,50)m, Palmeira Hyophorbe Lagenicaulis (Palmeira Garrafa) | un | 1 | 350 | 350
PJ 10.60.0500 (/) | PJ10600500 | MAT103550 | Planta - Especie vegetal com altura de (1,80 a 2,50)m, Palmeira Wordyetia Bifurcata (Rabo de Raposa) | un | 1 | 400 | 400
PJ 10.60.0550 (/) | PJ10600550 | MAT103600 | Planta - Especie vegetal com altura de (2,00 a 3,00)m, tipo Palmeira Dypsis Lutescens (Areca Bambu) | un | 1 | 25 | 25
PJ 10.60.0600 (/) | PJ10600600 | MAT103650 | Planta - Especie vegetal (2,00 a 3,00)m, Palmeira Roystonea Regia (Palmeira Real/Imperial de Cuba) | un | 1 | 250 | 250
PJ 10.60.0650 (/) | PJ10600650 | MAT103700 | Planta - Especie vegetal com altura de (2,20 a 3,00)m, tipo Palmeira Phoenix Dactylifera (Tamareira) | un | 1 | 900 | 900
PJ 10.60.0700 (/) | PJ10600700 | MAT103750 | Planta - Especie vegetal de (2,80 a 3,00)m, Palmeira Dypsis Lastelliana (Palmeira Pescoco Marron) | un | 1 | 350 | 350
PJ 10.70.0050 (/) | PJ10700050 | MAT103800 | Planta - Especie vegetal altura (0,10 a 0,15)m, Aquatica Nymphaea Rubra (Ninfeia Vermelha/Nenufar) | un | 1 | 20 | 20
PJ 10.70.0100 (/) | PJ10700100 | MAT103850 | Planta - Especie vegetal com altura de (0,10 a 0,15)m, Aquatica Pistia Stratiotes (Alface d'agua) | un | 1 | 0.3 | 0.3
PJ 10.70.0150 (/) | PJ10700150 | MAT103900 | Planta - Especie vegetal com altura (0,10 a 0,20)m, Aquatica Zantedeschia Aethiopica (Copo-de-Leite) | un | 1 | 3 | 3
PJ 10.70.0200 (/) | PJ10700200 | MAT103950 | Planta - Especie vegetal com altura de (0,25 a 0,40)m, tipo Aquatica Eichornia Crassipes (Aguape) | un | 1 | 3 | 3
PJ 10.70.0250 (/) | PJ10700250 | MAT104000 | Planta - Especie vegetal altura (1,00 a 1,30)m, Aquatica Typhonodorum Lindleyanum (Banana d'agua) | un | 1 | 50 | 50
PJ 10.70.0300 (/) | PJ10700300 | MAT104050 | Planta - Especie vegetal com altura de (1,20 a 1,50)m, tipo Aquatica Cyperus Papyrus (Papiro) | un | 1 | 10 | 10
PJ 05.10.0100 (/) | PJ05100100 | MAT104100 | Planta - Grama em placas Batatais, com transporte | m2 | 1 | 3 | 3
PJ 05.10.0150 (/) | PJ05100150 | MAT104100 | Planta - Grama em placas Batatais, com transporte | m2 | 1 | 3 | 3
PJ 35.05.0300 (/) | PJ35050300 | MAT104100 | Planta - Grama em placas Batatais, com transporte | m2 | 1 | 3 | 3
PJ 05.10.0109 (/) | PJ05100109 | MAT104150 | Planta - Grama tipo Stenotaphrum Secundatum, Variacao Variegatum | m2 | 1 | 3.35 | 3.35
PJ 10.15.0150 (/) | PJ10150150 | MAT104200 | Planta - Muda arborea de restinga, com altura de 1,50m | un | 1 | 10 | 10
PJ 10.10.0150 (/) | PJ10100150 | MAT104250 | Planta - Muda arbustiva de restinga, com altura de 0,30 a 0,50m | un | 1 | 6 | 6
PJ 35.05.0250 (/) | PJ35050250 | MAT104300 | Planta - Muda de leguminosas florestais, especies nativas diversas da Mata Atlantica, com altura de | un | 1 | 0.55 | 0.55
PJ 35.05.0350 (/) | PJ35050350 | MAT104300 | Planta - Muda de leguminosas florestais, especies nativas diversas da Mata Atlantica, com altura de | un | 1 | 0.55 | 0.55
PJ 10.10.0100 (/) | PJ10100100 | MAT104350 | Planta - Mudas tipo 1, composta por Viuvinha, Caliandra, Hibiscus argentino, com altura de 0,70 a 1m | un | 2 | 9.5 | 19
PJ 10.10.0200 (/) | PJ10100200 | MAT104400 | Planta - Philodendro ou Jiboia no palito, com altura entre 0,80m a 1,00 metro | un | 1 | 22 | 22
PJ 10.15.0250 (/) | PJ10150250 | MAT104450 | Planta - Philodendro ou Jiboia no palito, com altura entre 1,10m a 2,00 metros | un | 1 | 42 | 42
PJ 10.05.0250 (/) | PJ10050250 | MAT104500 | Planta - Tabebuia Avellanedae (Ipe Roxo), com 1,80m de altura | un | 1 | 9 | 9
PJ 05.05.0256 (/) | PJ05050256 | MAT104550 | Planta - Viresea Imperialis (Bromelia Imperial), tipo grande | un | 1 | 35 | 35
PJ 05.05.0253 (/) | PJ05050253 | MAT104600 | Planta - Viresea Imperialis (Bromelia Imperial), tipo media | un | 1 | 35 | 35
PJ 05.05.0250 (/) | PJ05050250 | MAT104650 | Planta - Viresea Imperialis (Bromelia Imperial), tipo pequena | un | 1 | 15 | 15
CI 05.55.0200 (/) | CI05550200 | MAT104700 | Plastico Night and Day, translucido, branco, largura de 1,45m | m2 | 1 | 16.07 | 16.07
BP 10.10.0050 (A) | BP10100050A | MAT104750 | Plastiment VZ ou similar, liquido | Kg | 0.2 | 2.61 | 0.53
BP 10.10.0500 (B) | BP10100500B | MAT104750 | Plastiment VZ ou similar, liquido | Kg | 0.244 | 2.61 | 0.64
ET 80.05.0150 (/) | ET80050150 | MAT104750 | Plastiment VZ ou similar, liquido | Kg | 1 | 2.61 | 2.61
IT 20.05.0853 (/) | IT20050853 | MAT104800 | Plug de PVC rigido, de 100mm, para esgoto primario | un | 1 | 2.5 | 2.5
IT 25.26.0500 (/) | IT25260500 | MAT104850 | Plug Linha 6, 3P 20A-125/250V, preto, referencia 54341, Pial ou similar | un | 1 | 4.97 | 4.97
PJ 20.05.0250 (/) | PJ20050250 | MAT104900 | Po calcario dolomitico para colagem de solos | t | 1.5 | 36.04 | 54.06
PJ 35.05.0100 (/) | PJ35050100 | MAT104900 | Po calcario dolomitico para colagem de solos | t | 0.0001 | 36.04 | 0.01
RV 10.50.0250 (/) | RV10500250 | MAT104950 | Po crepe ATB, sobre alvenaria, para revestimento texturizado | m2 | 1 | 6.4 | 6.4
BP 10.10.0500 (B) | BP10100500B | MAT105000 | Po xadrez, vermelho, com embalagem de 25Kg (Oxido de ferro vermelho sintetico) | Kg | 1.464 | 4.04 | 5.92
BP 20.15.0056 (A) | BP20150056A | MAT105000 | Po xadrez, vermelho, com embalagem de 25Kg (Oxido de ferro vermelho sintetico) | Kg | 0.449 | 4.04 | 1.82
ET 05.05.1015 (A) | ET05051015A | MAT105000 | Po xadrez, vermelho, com embalagem de 25Kg (Oxido de ferro vermelho sintetico) | Kg | 1.2 | 4.04 | 4.85
ET 60.05.0159 (/) | ET60050159 | MAT105000 | Po xadrez, vermelho, com embalagem de 25Kg (Oxido de ferro vermelho sintetico) | Kg | 1.2 | 4.04 | 4.85
RV 10.05.0109 (A) | RV10050109A | MAT105000 | Po xadrez, vermelho, com embalagem de 25Kg (Oxido de ferro vermelho sintetico) | Kg | 0.16 | 4.04 | 0.65
BP 05.05.0103 (A) | BP05050103A | MAT105050 | Po-de-pedra, com transporte | m3 | 1.3 | 22.25 | 28.93
BP 05.05.0150 (/) | BP05050150 | MAT105050 | Po-de-pedra, com transporte | m3 | 1.1 | 22.25 | 24.48
BP 10.05.0050 (A) | BP10050050A | MAT105050 | Po-de-pedra, com transporte | m3 | 0.302 | 22.25 | 6.72
BP 10.05.0100 (A) | BP10050100A | MAT105050 | Po-de-pedra, com transporte | m3 | 0.2953 | 22.25 | 6.58
BP 10.05.0600 (A) | BP10050600A | MAT105050 | Po-de-pedra, com transporte | m3 | 0.0066 | 22.25 | 0.15
BP 10.05.0651 (/) | BP10050651 | MAT105050 | Po-de-pedra, com transporte | m3 | 0.0256 | 22.25 | 0.57
BP 10.05.0653 (B) | BP10050653B | MAT105050 | Po-de-pedra, com transporte | m3 | 0.03396 | 22.25 | 0.76
BP 10.05.0670 (/) | BP10050670 | MAT105050 | Po-de-pedra, com transporte | m3 | 0.2953 | 22.25 | 6.58
BP 10.05.0700 (A) | BP10050700A | MAT105050 | Po-de-pedra, com transporte | m3 | 0.037438 | 22.25 | 0.84
BP 10.05.0703 (A) | BP10050703A | MAT105050 | Po-de-pedra, com transporte | m3 | 0.052413 | 22.25 | 1.17
BP 10.10.0500 (B) | BP10100500B | MAT105050 | Po-de-pedra, com transporte | m3 | 0.066 | 22.25 | 1.47
BP 10.20.0050 (A) | BP10200050A | MAT105050 | Po-de-pedra, com transporte | m3 | 0.035 | 22.25 | 0.78
BP 10.20.0100 (A) | BP10200100A | MAT105050 | Po-de-pedra, com transporte | m3 | 0.035 | 22.25 | 0.78
BP 10.20.0103 (A) | BP10200103A | MAT105050 | Po-de-pedra, com transporte | m3 | 0.035 | 22.25 | 0.78
BP 10.20.0200 (/) | BP10200200 | MAT105050 | Po-de-pedra, com transporte | m3 | 0.035 | 22.25 | 0.78
BP 10.20.0250 (/) | BP10200250 | MAT105050 | Po-de-pedra, com transporte | m3 | 0.035 | 22.25 | 0.78
BP 10.25.0100 (/) | BP10250100 | MAT105050 | Po-de-pedra, com transporte | m3 | 0.1 | 22.25 | 2.23
BP 10.25.0103 (/) | BP10250103 | MAT105050 | Po-de-pedra, com transporte | m3 | 0.1 | 22.25 | 2.23
BP 10.25.0150 (/) | BP10250150 | MAT105050 | Po-de-pedra, com transporte | m3 | 0.1 | 22.25 | 2.23
BP 10.25.0153 (/) | BP10250153 | MAT105050 | Po-de-pedra, com transporte | m3 | 0.1 | 22.25 | 2.23
BP 10.25.0156 (/) | BP10250156 | MAT105050 | Po-de-pedra, com transporte | m3 | 0.1 | 22.25 | 2.23
BP 10.25.0200 (A) | BP10250200A | MAT105050 | Po-de-pedra, com transporte | m3 | 0.05 | 22.25 | 1.12
BP 10.25.0300 (/) | BP10250300 | MAT105050 | Po-de-pedra, com transporte | m3 | 0.055 | 22.25 | 1.23
BP 10.25.0303 (/) | BP10250303 | MAT105050 | Po-de-pedra, com transporte | m3 | 0.1 | 22.25 | 2.23
DR 55.05.0450 (A) | DR55050450A | MAT105050 | Po-de-pedra, com transporte | m3 | 1.2 | 22.25 | 26.7
MT 15.05.0300 (/) | MT15050300 | MAT105050 | Po-de-pedra, com transporte | m3 | 1.28 | 22.25 | 28.48
RV 05.10.0350 (A) | RV05100350A | MAT105050 | Po-de-pedra, com transporte | m3 | 1.27 | 22.25 | 28.26
RV 05.10.0353 (A) | RV05100353A | MAT105050 | Po-de-pedra, com transporte | m3 | 1.365 | 22.25 | 30.38
RV 10.50.0015 (/) | RV10500015 | MAT105050 | Po-de-pedra, com transporte | m3 | 0.013 | 22.25 | 0.29
SC 15.05.0400 (/) | SC15050400 | MAT105050 | Po-de-pedra, com transporte | m3 | 1 | 22.25 | 22.25
CI 05.55.0050 (A) | CI05550050A | MAT105100 | Policarbonato alveolar, cor cristal, medindo: (1,05x5,8)m, com espessura de 10mm | un | 0.2 | 257.26 | 51.46
CI 05.55.0110 (/) | CI05550110 | MAT105125 | Policarbonato alveolar, cor fume, medindo: (1,05x6,0)m, com espessura de 10mm | un | 12 | 268.13 | 3217.56
CI 05.55.0100 (A) | CI05550100A | MAT105150 | Policarbonato alveolar, cor cristal, medindo: (2,10x5,8)m, com espessura de 10mm | un | 0.116 | 602.98 | 69.95
ES 45.20.0053 (/) | ES45200053 | MAT105200 | Policarbonato compacto, cor cristal, medindo: (2,44x1,22)m, com espessura de 4mm | m2 | 1 | 114.33 | 114.33
ES 45.20.0056 (/) | ES45200056 | MAT105250 | Policarbonato compacto, cor cristal, medindo: (2,44x1,22)m, com espessura de 6mm | m2 | 1 | 171.49 | 171.49
ES 45.20.0059 (/) | ES45200059 | MAT105300 | Policarbonato compacto, cor cristal, medindo: (2,44x1,22)m, com espessura de 8mm | m2 | 1 | 204.32 | 204.32
ES 45.20.0100 (/) | ES45200100 | MAT105350 | Policarbonato compacto, cor cristal, medindo: (2,44x1,22)m, com espessura de 10mm | m2 | 1 | 482.93 | 482.93
ES 05.25.0456 (A) | ES05250456A | MAT105400 | Ponta de lanca de ferro fundido medindo 12cm, diametro de 22mm | un | 14 | 1.4 | 19.6
ES 05.99.0050 (/) | ES05990050 | MAT105400 | Ponta de lanca de ferro fundido medindo 12cm, diametro de 22mm | un | 1 | 1.4 | 1.4
ES 05.99.0400 (/) | ES05990400 | MAT105400 | Ponta de lanca de ferro fundido medindo 12cm, diametro de 22mm | un | 1 | 1.4 | 1.4
ES 05.15.0159 (/) | ES05150159 | MAT105450 | Ponta de lanca de ferro fundido medindo 14cm, diametro de 35mm | un | 48 | 2.7 | 129.6
ES 05.15.0159 (/) | ES05150159 | MAT105500 | Ponta de lanca de ferro fundido medindo 21cm, diametro de 33mm | un | 17 | 2.19 | 37.23
ES 05.15.0174 (/) | ES05150174 | MAT105550 | Ponta de lanca de ferro fundido medindo 22cm, diametro de 20mm | un | 22 | 3.29 | 72.38
ES 05.25.0459 (A) | ES05250459A | MAT105550 | Ponta de lanca de ferro fundido medindo 22cm, diametro de 20mm | un | 15 | 3.29 | 49.35
ES 05.25.0465 (A) | ES05250465A | MAT105550 | Ponta de lanca de ferro fundido medindo 22cm, diametro de 20mm | un | 15 | 3.29 | 49.35
ET 55.10.0200 (/) | ET55100200 | MAT105600 | Ponte ou viaduto pre-fabricado, vao livre de 7,50 a 10m, largura de 4,60m | m | 1 | 8706.32 | 8706.32
ET 55.10.0203 (/) | ET55100203 | MAT105650 | Ponte ou viaduto pre-fabricado, vao livre de 7,50 a 12,50m, largura de 9m | m | 1 | 17186.09 | 17186.09
ET 55.10.0250 (/) | ET55100250 | MAT105700 | Ponte ou viaduto pre-fabricado, vao livre de 7,50 a 12,50m, largura de 10,50m | m | 1 | 19428.86 | 19428.86
ET 55.10.0206 (/) | ET55100206 | MAT105750 | Ponte ou viaduto pre-fabricado, vao livre de 17,50 a 25m, largura de 10,50m | m | 1 | 23012.38 | 23012.38
ET 35.05.0150 (/) | ET35050150 | MAT105800 | Porca sextavada de aco, para protensao, de (30x40)mm, com protecao anticorrosiva, Diwidag ou similar | un | 1 | 14.3 | 14.3
ET 35.20.0050 (A) | ET35200050A | MAT105850 | Porca sextavada de ancoragem de aco, GEWI, para protensao, com altura de 50mm | un | 1 | 40.7 | 40.7
IP 10.10.0400 (A) | IP10100400A | MAT105900 | Porca olhal de aco galvanizado, de 5/8" | un | 3 | 3.1 | 9.3
IP 55.10.0959 (/) | IP55100959 | MAT105950 | Porca sextavada de aco carbono, de (12x1,75)mm | un | 1 | 0.14 | 0.14
CI 05.55.0110 (/) | CI05550110 | MAT106000 | Porca sextavada de aco carbono, de 5/16" | un | 32 | 0.05 | 1.6
ES 99.99.0800 (/) | ES99990800 | MAT106000 | Porca sextavada de aco carbono, de 5/16" | un | 1 | 0.05 | 0.05
PJ 25.10.0156 (/) | PJ25100156 | MAT106000 | Porca sextavada de aco carbono, de 5/16" | un | 4 | 0.05 | 0.2
PJ 25.10.0900 (/) | PJ25100900 | MAT106000 | Porca sextavada de aco carbono, de 5/16" | un | 4 | 0.05 | 0.2
PJ 25.10.1000 (B) | PJ25101000B | MAT106000 | Porca sextavada de aco carbono, de 5/16" | un | 12 | 0.05 | 0.6
PJ 25.10.0125 (/) | PJ25100125 | MAT106050 | Porca sextavada de aco carbono, de 3/8" | un | 22 | 0.07 | 1.54
PJ 25.10.0147 (A) | PJ25100147A | MAT106050 | Porca sextavada de aco carbono, de 3/8" | un | 18 | 0.07 | 1.26
PJ 25.10.0152 (D) | PJ25100152D | MAT106050 | Porca sextavada de aco carbono, de 3/8" | un | 18 | 0.07 | 1.26
PJ 25.10.0540 (A) | PJ25100540A | MAT106050 | Porca sextavada de aco carbono, de 3/8" | un | 16 | 0.07 | 1.12
PJ 25.10.0547 (C) | PJ25100547C | MAT106050 | Porca sextavada de aco carbono, de 3/8" | un | 18 | 0.07 | 1.26
PJ 25.10.0553 (A) | PJ25100553A | MAT106050 | Porca sextavada de aco carbono, de 3/8" | un | 1 | 0.07 | 0.07
PJ 25.10.0654 (A) | PJ25100654A | MAT106050 | Porca sextavada de aco carbono, de 3/8" | un | 12 | 0.07 | 0.84
PJ 25.10.0655 (D) | PJ25100655D | MAT106050 | Porca sextavada de aco carbono, de 3/8" | un | 12 | 0.07 | 0.84
PJ 25.10.0850 (/) | PJ25100850 | MAT106050 | Porca sextavada de aco carbono, de 3/8" | un | 4 | 0.07 | 0.28
PJ 25.10.0156 (/) | PJ25100156 | MAT106100 | Porca sextavada de aco carbono, de 1 1/2" | un | 4 | 4.9 | 19.6
PJ 25.30.0050 (A) | PJ25300050A | MAT106100 | Porca sextavada de aco carbono, de 1 1/2" | un | 2 | 4.9 | 9.8
PJ 25.30.0100 (/) | PJ25300100 | MAT106100 | Porca sextavada de aco carbono, de 1 1/2" | un | 4 | 4.9 | 19.6
PJ 25.30.0200 (/) | PJ25300200 | MAT106100 | Porca sextavada de aco carbono, de 1 1/2" | un | 8 | 4.9 | 39.2
PJ 25.30.0250 (/) | PJ25300250 | MAT106100 | Porca sextavada de aco carbono, de 1 1/2" | un | 1 | 4.9 | 4.9
PJ 25.30.0300 (A) | PJ25300300A | MAT106100 | Porca sextavada de aco carbono, de 1 1/2" | un | 20 | 4.9 | 98
PJ 25.30.0303 (A) | PJ25300303A | MAT106100 | Porca sextavada de aco carbono, de 1 1/2" | un | 2 | 4.9 | 9.8
PJ 25.30.0309 (A) | PJ25300309A | MAT106100 | Porca sextavada de aco carbono, de 1 1/2" | un | 8 | 4.9 | 39.2
PJ 25.30.0312 (A) | PJ25300312A | MAT106100 | Porca sextavada de aco carbono, de 1 1/2" | un | 16 | 4.9 | 78.4
PJ 25.30.0315 (A) | PJ25300315A | MAT106100 | Porca sextavada de aco carbono, de 1 1/2" | un | 16 | 4.9 | 78.4
PJ 25.30.0350 (/) | PJ25300350 | MAT106100 | Porca sextavada de aco carbono, de 1 1/2" | un | 2 | 4.9 | 9.8
PJ 25.30.0400 (A) | PJ25300400A | MAT106100 | Porca sextavada de aco carbono, de 1 1/2" | un | 2 | 4.9 | 9.8
PJ 25.30.0403 (A) | PJ25300403A | MAT106100 | Porca sextavada de aco carbono, de 1 1/2" | un | 2 | 4.9 | 9.8
PJ 25.30.0406 (A) | PJ25300406A | MAT106100 | Porca sextavada de aco carbono, de 1 1/2" | un | 4 | 4.9 | 19.6
PJ 25.30.0450 (/) | PJ25300450 | MAT106100 | Porca sextavada de aco carbono, de 1 1/2" | un | 3 | 4.9 | 14.7
PJ 25.30.0550 (/) | PJ25300550 | MAT106100 | Porca sextavada de aco carbono, de 1 1/2" | un | 10 | 4.9 | 49
PJ 25.30.0553 (/) | PJ25300553 | MAT106100 | Porca sextavada de aco carbono, de 1 1/2" | un | 10 | 4.9 | 49
PJ 25.30.0556 (/) | PJ25300556 | MAT106100 | Porca sextavada de aco carbono, de 1 1/2" | un | 2 | 4.9 | 9.8
PJ 25.30.0565 (/) | PJ25300565 | MAT106100 | Porca sextavada de aco carbono, de 1 1/2" | un | 2 | 4.9 | 9.8
PJ 25.30.0650 (/) | PJ25300650 | MAT106100 | Porca sextavada de aco carbono, de 1 1/2" | un | 4 | 4.9 | 19.6
PJ 25.30.0653 (/) | PJ25300653 | MAT106100 | Porca sextavada de aco carbono, de 1 1/2" | un | 4 | 4.9 | 19.6
PJ 25.30.0700 (A) | PJ25300700A | MAT106100 | Porca sextavada de aco carbono, de 1 1/2" | un | 2 | 4.9 | 9.8
PJ 25.10.0850 (/) | PJ25100850 | MAT106150 | Porca sextavada de aco carbono, de 2" | un | 10 | 16.8 | 168
PJ 25.10.0900 (/) | PJ25100900 | MAT106150 | Porca sextavada de aco carbono, de 2" | un | 14 | 16.8 | 235.2
PJ 25.30.0600 (/) | PJ25300600 | MAT106150 | Porca sextavada de aco carbono, de 2" | un | 4 | 16.8 | 67.2
PJ 25.30.0603 (/) | PJ25300603 | MAT106150 | Porca sextavada de aco carbono, de 2" | un | 4 | 16.8 | 67.2
PJ 25.30.0606 (/) | PJ25300606 | MAT106150 | Porca sextavada de aco carbono, de 2" | un | 4 | 16.8 | 67.2
IT 05.98.0200 (/) | IT05980200 | MAT106200 | Porca sextavada de aco galvanizado, de 1/4" | un | 1 | 0.03 | 0.03
IT 25.18.0050 (A) | IT25180050A | MAT106200 | Porca sextavada de aco galvanizado, de 1/4" | un | 2 | 0.03 | 0.06
IT 25.18.0100 (A) | IT25180100A | MAT106200 | Porca sextavada de aco galvanizado, de 1/4" | un | 2 | 0.03 | 0.06
ET 25.05.0150 (A) | ET25050150A | MAT106250 | Porca sextavada de aco galvanizado, de 5/8" | un | 0.44 | 0.24 | 0.11
ET 25.05.0170 (A) | ET25050170A | MAT106250 | Porca sextavada de aco galvanizado, de 5/8" | un | 0.206 | 0.24 | 0.05
ET 25.05.0200 (A) | ET25050200A | MAT106250 | Porca sextavada de aco galvanizado, de 5/8" | un | 1.76 | 0.24 | 0.43
ET 25.05.0203 (/) | ET25050203 | MAT106250 | Porca sextavada de aco galvanizado, de 5/8" | un | 1.76 | 0.24 | 0.43
IP 05.55.0100 (/) | IP05550100 | MAT106250 | Porca sextavada de aco galvanizado, de 5/8" | un | 3 | 0.24 | 0.72
IP 05.55.0150 (/) | IP05550150 | MAT106250 | Porca sextavada de aco galvanizado, de 5/8" | un | 6 | 0.24 | 1.44
IP 05.55.0200 (/) | IP05550200 | MAT106250 | Porca sextavada de aco galvanizado, de 5/8" | un | 6 | 0.24 | 1.44
IP 10.10.0553 (/) | IP10100553 | MAT106250 | Porca sextavada de aco galvanizado, de 5/8" | un | 2 | 0.24 | 0.48
IP 45.10.0050 (/) | IP45100050 | MAT106250 | Porca sextavada de aco galvanizado, de 5/8" | un | 1 | 0.24 | 0.24
IP 45.10.0100 (/) | IP45100100 | MAT106250 | Porca sextavada de aco galvanizado, de 5/8" | un | 3 | 0.24 | 0.72
IP 50.35.0200 (/) | IP50350200 | MAT106250 | Porca sextavada de aco galvanizado, de 5/8" | un | 2 | 0.24 | 0.48
IP 50.35.0203 (/) | IP50350203 | MAT106250 | Porca sextavada de aco galvanizado, de 5/8" | un | 2 | 0.24 | 0.48
IP 50.35.0250 (/) | IP50350250 | MAT106250 | Porca sextavada de aco galvanizado, de 5/8" | un | 6 | 0.24 | 1.44
IP 50.35.0300 (/) | IP50350300 | MAT106250 | Porca sextavada de aco galvanizado, de 5/8" | un | 4 | 0.24 | 0.96
IP 50.45.0100 (/) | IP50450100 | MAT106250 | Porca sextavada de aco galvanizado, de 5/8" | un | 1 | 0.24 | 0.24
IP 55.10.0950 (/) | IP55100950 | MAT106250 | Porca sextavada de aco galvanizado, de 5/8" | un | 1 | 0.24 | 0.24
PJ 25.05.0200 (/) | PJ25050200 | MAT106250 | Porca sextavada de aco galvanizado, de 5/8" | un | 2 | 0.24 | 0.48
ET 90.10.0500 (B) | ET90100500B | MAT106300 | Porca sextavada de aco inox, de 1/2" | un | 0.6 | 0.59 | 0.36
PJ 25.10.0654 (A) | PJ25100654A | MAT106300 | Porca sextavada de aco inox, de 1/2" | un | 8 | 0.59 | 4.72
PJ 25.10.0655 (D) | PJ25100655D | MAT106300 | Porca sextavada de aco inox, de 1/2" | un | 8 | 0.59 | 4.72
ES 10.99.0603 (/) | ES10990603 | MAT106350 | Porta acustica, hermetica, em chapa de aco galvanizado, enchimento acustico, (1,60x2,10)m, colocada | un | 1 | 10550 | 10550
ES 10.99.0600 (/) | ES10990600 | MAT106400 | Porta acustica, hermetica, em chapa de aco galvanizado, enchimento acustico, (1,80x2,10)m, colocada | un | 1 | 3131.4 | 3131.4
ES 10.99.0606 (/) | ES10990606 | MAT106450 | Porta acustica, hermetica, em chapa de aco galvanizado, enchimento acustico, (2x2,10)m, colocada | un | 1 | 13200 | 13200
AP 05.10.0500 (/) | AP05100500 | MAT106500 | Porta cacamba de aco inoxidavel, chapa 18/304, lixeira, medindo: (300x300)mm | un | 1 | 156 | 156
AD 20.05.0050 (B) | AD20050050B | MAT106550 | Porta cadeado de ferro zincado, de 4 1/2" | un | 0.0106 | 1.98 | 0.03
ES 10.15.0456 (/) | ES10150456 | MAT106650 | Porta veneziana em Cedro ou similar, de (70x210x3,5)cm | un | 1 | 104.34 | 104.34
ES 10.15.0503 (/) | ES10150503 | MAT106650 | Porta veneziana em Cedro ou similar, de (70x210x3,5)cm | un | 1 | 104.34 | 104.34
ES 10.15.0553 (/) | ES10150553 | MAT106650 | Porta veneziana em Cedro ou similar, de (70x210x3,5)cm | un | 1 | 104.34 | 104.34
ES 10.15.0656 (/) | ES10150656 | MAT106650 | Porta veneziana em Cedro ou similar, de (70x210x3,5)cm | un | 4 | 104.34 | 417.36
ES 05.10.0050 (/) | ES05100050 | MAT106750 | Porta corta-fogo, revestida em chapa de aco, medindo: (0,90x2,10x0,045)m | un | 1 | 280.25 | 280.25
ES 20.05.0103 (A) | ES20050103A | MAT106800 | Porta de abrir em aco laminado, de (217x87)cm, 1 folha, cod. 6651244-4, Sasazaki ou similar | un | 1 | 253.41 | 253.41
ES 20.05.0053 (/) | ES20050053 | MAT106850 | Porta de abrir em aco laminado, de (217x87)cm, 1 folha, cod. 6621204-1, Sasazaki ou similar | un | 1 | 207.89 | 207.89
ES 20.05.0150 (A) | ES20050150A | MAT106900 | Porta de abrir em aco laminado, de (217x140)cm, 2 folhas, cod. 6681526-9, Sasazaki ou similar | un | 1 | 403.55 | 403.55
ES 20.05.0025 (/) | ES20050025 | MAT106950 | Porta-Balcao de abrir em aco laminado, de (217x120)cm, 4 folhas, cod. 6661001-2, Sasazaki ou similar | un | 1 | 554.75 | 554.75
ES 20.05.0250 (/) | ES20050250 | MAT107000 | Porta de abrir em aco laminado veneziana de (217x67)cm, 1 folha, cod. 6641239-3, Sasazaki ou similar | un | 1 | 261.86 | 261.86
ES 20.05.0300 (/) | ES20050300 | MAT107050 | Porta de abrir em aco laminado veneziana de (217x77)cm, 1 folha, cod. 6641237-7, Sasazaki ou similar | un | 1 | 270.02 | 270.02
ES 20.05.0050 (/) | ES20050050 | MAT107100 | Porta de abrir em aco laminado veneziana de (217x87)cm, 1 folha, cod. 6641235-0, Sasazaki ou similar | un | 1 | 234.01 | 234.01
ES 20.05.0056 (/) | ES20050056 | MAT107150 | Porta de abrir em aco laminado, de (217x87)cm, 1 folha, cod. 6631214-3, Sasazaki ou similar | un | 1 | 225.13 | 225.13
ES 20.05.0200 (A) | ES20050200A | MAT107200 | Porta de correr em aco laminado, de (217x200)cm, 4 folhas, cod. 6951200-3, Sasazaki ou similar | un | 1 | 738.31 | 738.31
ES 15.05.0200 (/) | ES15050200 | MAT107250 | Porta de correr em aluminio anodizado, de (5,70x2,70)m, com contra marco, perfis Serie 30 | m2 | 1 | 324.03 | 324.03
ES 05.05.0050 (/) | ES05050050 | MAT107300 | Porta de enrolar em chapa articulada raiada no 24, colocada | m2 | 1 | 158.86 | 158.86
ES 05.05.0103 (/) | ES05050103 | MAT107350 | Porta de ferro em barras horizontais, de 1 1/4"x1/4", a cada 10cm, colocada | m2 | 1 | 150 | 150
IT 10.25.0306 (/) | IT10250306 | MAT107350 | Porta de ferro em barras horizontais, de 1 1/4"x1/4", a cada 10cm, colocada | m2 | 0.28 | 150 | 42
ES 10.10.0253 (/) | ES10100253 | MAT107400 | Porta Duradoor ou similar, de (70x210)cm | un | 1 | 42.83 | 42.83
ES 10.10.0256 (/) | ES10100256 | MAT107450 | Porta Duradoor ou similar, de (80x210)cm | un | 1 | 42.83 | 42.83
ES 15.05.0050 (A) | ES15050050A | MAT107500 | Porta em aluminio anodizado, de (0,80x2,10)m, perfis Serie 25 | m2 | 1 | 267.86 | 267.86
ES 15.05.0100 (A) | ES15050100A | MAT107550 | Porta em aluminio anodizado, de (1,60x2,10)m, perfis Serie 25 | m2 | 1 | 178.57 | 178.57
AD 20.05.0050 (B) | AD20050050B | MAT107600 | Porta compensada em Cedro ou similar, de (60x210x3,5)cm | un | 0.0106 | 52.18 | 0.56
ES 10.10.0053 (/) | ES10100053 | MAT107600 | Porta compensada em Cedro ou similar, de (60x210x3,5)cm | un | 1 | 52.18 | 52.18
ES 10.10.0100 (/) | ES10100100 | MAT107600 | Porta compensada em Cedro ou similar, de (60x210x3,5)cm | un | 1 | 52.18 | 52.18
ES 10.10.0215 (B) | ES10100215B | MAT107600 | Porta compensada em Cedro ou similar, de (60x210x3,5)cm | un | 2 | 52.18 | 104.36
ES 10.10.0309 (/) | ES10100309 | MAT107600 | Porta compensada em Cedro ou similar, de (60x210x3,5)cm | un | 1 | 52.18 | 52.18
ES 10.10.0312 (/) | ES10100312 | MAT107600 | Porta compensada em Cedro ou similar, de (60x210x3,5)cm | un | 2 | 52.18 | 104.36
ES 10.10.0400 (/) | ES10100400 | MAT107600 | Porta compensada em Cedro ou similar, de (60x210x3,5)cm | un | 1 | 52.18 | 52.18
ES 10.10.0056 (/) | ES10100056 | MAT107650 | Porta compensada em Cedro ou similar, de (70x210x3,5)cm | un | 1 | 55.41 | 55.41
ES 10.10.0103 (A) | ES10100103A | MAT107650 | Porta compensada em Cedro ou similar, de (70x210x3,5)cm | un | 1 | 55.41 | 55.41
ES 10.10.0315 (/) | ES10100315 | MAT107650 | Porta compensada em Cedro ou similar, de (70x210x3,5)cm | un | 2 | 55.41 | 110.82
ES 10.10.0403 (/) | ES10100403 | MAT107650 | Porta compensada em Cedro ou similar, de (70x210x3,5)cm | un | 1 | 55.41 | 55.41
ES 10.10.0406 (/) | ES10100406 | MAT107650 | Porta compensada em Cedro ou similar, de (70x210x3,5)cm | un | 1 | 55.41 | 55.41
AD 20.05.0050 (B) | AD20050050B | MAT107700 | Porta compensada em Cedro ou similar, de (80x210x3,5)cm | un | 0.0212 | 55.41 | 1.18
AD 20.05.0100 (A) | AD20050100A | MAT107700 | Porta compensada em Cedro ou similar, de (80x210x3,5)cm | un | 0.046 | 55.41 | 2.55
ES 10.10.0106 (/) | ES10100106 | MAT107700 | Porta compensada em Cedro ou similar, de (80x210x3,5)cm | un | 1 | 55.41 | 55.41
ES 10.10.0206 (B) | ES10100206B | MAT107700 | Porta compensada em Cedro ou similar, de (80x210x3,5)cm | un | 1 | 55.41 | 55.41
ES 10.10.0306 (/) | ES10100306 | MAT107700 | Porta compensada em Cedro ou similar, de (80x210x3,5)cm | un | 1 | 55.41 | 55.41
ES 10.10.0359 (/) | ES10100359 | MAT107700 | Porta compensada em Cedro ou similar, de (80x210x3,5)cm | un | 1 | 55.41 | 55.41
ES 10.10.0362 (/) | ES10100362 | MAT107700 | Porta compensada em Cedro ou similar, de (80x210x3,5)cm | un | 1 | 55.41 | 55.41
ES 10.10.0409 (/) | ES10100409 | MAT107700 | Porta compensada em Cedro ou similar, de (80x210x3,5)cm | un | 1 | 55.41 | 55.41
ES 10.10.0065 (/) | ES10100065 | MAT107750 | Porta compensada em Cedro ou similar, lisa, de (100x210x3,5)cm | un | 1 | 60 | 60
ES 05.05.0203 (/) | ES05050203 | MAT107800 | Porta em ferro, tipo grade (10x10)cm, 2 folhas de abrir, de (2,40x2,14)m, com pintura eletrostatica | un | 1 | 5392.8 | 5392.8
ES 05.05.0200 (/) | ES05050200 | MAT107850 | Porta em ferro, tipo grade, 2 folhas de abrir, em tela aramada (1x1)cm, de (2,40x2,14)m | un | 1 | 2429.23 | 2429.23
ES 35.05.0250 (/) | ES35050250 | MAT108000 | Porta flexivel, medindo 1,40m de largura e 2,10m de altura, com fechamento automatico | un | 1 | 1323 | 1323
ES 10.15.0403 (/) | ES10150403 | MAT108100 | Porta Mexicana em Angelim Pedra ou similar, de (70x210x3,5)cm | un | 1 | 186.92 | 186.92
ES 10.15.0406 (/) | ES10150406 | MAT108150 | Porta Mexicana em Angelim Pedra ou similar, de (80x210x3,5)cm | un | 1 | 170.9 | 170.9
ES 35.05.0300 (/) | ES35050300 | MAT108200 | Porta radiologica PRX-Aurea ou similar, em madeira macica blindada com chumbo de 0,50mm | m2 | 1 | 570 | 570
ES 35.05.0303 (/) | ES35050303 | MAT108250 | Porta radiologica PRX-Aurea ou similar, em madeira macica blindada com chumbo de 1mm | m2 | 1 | 690 | 690
ES 35.05.0306 (/) | ES35050306 | MAT108300 | Porta radiologica PRX-Aurea ou similar, em madeira macica blindada com chumbo de 2mm | m2 | 1 | 780 | 780
ES 30.05.0041 (/) | ES30050041 | MAT108350 | Porta sanfonada em PVC, de (0,60x2,10)m, sem colocacao | un | 1 | 53.5 | 53.5
ES 30.05.0044 (/) | ES30050044 | MAT108400 | Porta sanfonada em PVC, de (0,70x2,10)m, sem colocacao | un | 1 | 60.6 | 60.6
ES 30.05.0047 (/) | ES30050047 | MAT108450 | Porta sanfonada em PVC, de (0,80x2,10)m, sem colocacao | un | 1 | 66.25 | 66.25
ES 30.05.0050 (A) | ES30050050A | MAT108500 | Porta sanfonada em PVC, de (1,00x2,10)m, sem colocacao | un | 1 | 133.35 | 133.35
ES 15.05.0150 (/) | ES15050150 | MAT108550 | Porta veneziana em aluminio anodizado, perfis Serie 25, colocada | m2 | 1 | 280 | 280
ES 05.15.0200 (/) | ES05150200 | MAT108600 | Portao de abrir de ferro, com barras redondas de 5/8", com 1 demao tinta anticorrosiva, colocado | m2 | 1 | 145 | 145
ES 05.15.0053 (/) | ES05150053 | MAT108650 | Portao de chapa galvanizada no 16, em 2 folhas, altura de 3m e area total de 9m2 | m2 | 1 | 315 | 315
ES 05.15.0125 (/) | ES05150125 | MAT108750 | Portao de ferro, de (3x1,50)m, com 2 folhas e barras verticais de 1 1/4"x1/4" | m2 | 1 | 305 | 305
ES 05.05.0250 (/) | ES05050250 | MAT108800 | Portinhola em aco galvanizado no 16, de (80x80)cm, com guarnicao e alca para fechamento a cadeado | m2 | 1 | 241.07 | 241.07
IP 05.10.0800 (/) | IP05100800 | MAT108850 | Poste de aco curvo duplo, conico continuo, com sapata, comprimento de (9x2,5)m | un | 1 | 661.35 | 661.35
IP 05.10.0803 (/) | IP05100803 | MAT108900 | Poste de aco curvo duplo, conico continuo, sem sapata, comprimento de (9x2,5)m | un | 1 | 600.63 | 600.63
IP 05.10.0753 (/) | IP05100753 | MAT108950 | Poste de aco curvo simples, conico continuo, com sapata, comprimento de (9x2,5)m | un | 1 | 321.75 | 321.75
IP 05.10.0750 (/) | IP05100750 | MAT109000 | Poste de aco curvo simples, conico continuo, de (9x2,50)m, sem sapata | un | 1 | 928.58 | 928.58
IP 05.25.0400 (/) | IP05250400 | MAT109000 | Poste de aco curvo simples, conico continuo, de (9x2,50)m, sem sapata | un | 1 | 928.58 | 928.58
IP 05.10.0950 (/) | IP05100950 | MAT109050 | Poste de aco curvo, conico continuo, de (11,50x2,50)m, com tomada a prova de tempo | un | 1 | 1944.08 | 1944.08
IP 05.10.0406 (/) | IP05100406 | MAT109100 | Poste de aco galvanizado a fogo, reto, sem aletas, de 5600mm, com dimensoes de (400x300)mm | un | 1 | 875.44 | 875.44
ST 65.05.0050 (/) | ST65050050 | MAT109150 | Poste de aco galvanizado por imersao a quente, pintado com esmalte sintetico, tipo S1 ou G1 | un | 1 | 1720 | 1720
ST 65.05.0450 (/) | ST65050450 | MAT109200 | Poste de aco galvanizado por imersao a quente, pintado com esmalte sintetico, cor verde, tipo G8 | un | 1 | 119.7 | 119.7
ST 65.05.0400 (/) | ST65050400 | MAT109250 | Poste de aco galvanizado por imersao a quente, pintado com esmalte sintetico, cor verde, tipo G7 | un | 1 | 180.13 | 180.13
ST 65.05.0500 (/) | ST65050500 | MAT109300 | Poste de aco galvanizado por imersao a quente, pintado com esmalte sintetico, cor verde, tipo G9 | un | 1 | 195 | 195
ST 65.05.0300 (/) | ST65050300 | MAT109350 | Poste de aco galvanizado por imersao a quente, pintado com esmalte sintetico, tipo G4 | un | 1 | 2219.7 | 2219.7
ST 65.05.0100 (/) | ST65050100 | MAT109400 | Poste de aco galvanizado por imersao a quente, pintado com esmalte sintetico, tipo S2 ou G2 | un | 1 | 1725.35 | 1725.35
ST 65.05.0150 (/) | ST65050150 | MAT109450 | Poste de aco galvanizado por imersao a quente, pintado com esmalte sintetico, tipo S3 ou G3 | un | 1 | 1620 | 1620
ST 65.05.0200 (/) | ST65050200 | MAT109500 | Poste de aco galvanizado por imersao a quente, pintado com esmalte sintetico, tipo S4 | un | 1 | 2050 | 2050
ST 65.05.0250 (/) | ST65050250 | MAT109550 | Poste de aco galvanizado por imersao a quente, pintado com esmalte sintetico, tipo S5 | un | 1 | 730.8 | 730.8
ST 65.05.0350 (/) | ST65050350 | MAT109600 | Poste de aco galvanizado por imersao a quente, pintado com esmalte sintetico, tipo S7 ou G5 | un | 1 | 2600 | 2600
IP 05.10.0850 (/) | IP05100850 | MAT109650 | Poste de aco galvanizado reto, cilindrico, Multi-Uso, de 9,50m, diametro de 6", espessura de 7,11mm | un | 1 | 4634.7 | 4634.7
ST 65.05.0800 (/) | ST65050800 | MAT109700 | Poste de aco galvanizado reto, conico continuo, poligonal, comprimento de 12m | un | 1 | 1800 | 1800
IP 05.10.0153 (/) | IP05100153 | MAT109750 | Poste de aco reto, conico continuo, com altura de 3,50m, com sapata circular e base | un | 1 | 324.61 | 324.61
IP 05.10.0150 (/) | IP05100150 | MAT109800 | Poste de aco reto, conico continuo, sem sapata, comprimento de 3,50m | un | 1 | 72.29 | 72.29
IP 05.10.0303 (/) | IP05100303 | MAT109850 | Poste de aco reto, conico continuo, com altura de 4,50m, com sapata | un | 1 | 343.49 | 343.49
IP 05.10.0300 (/) | IP05100300 | MAT109900 | Poste de aco reto, conico continuo, com altura de 4,50m, sem sapata | un | 1 | 323.23 | 323.23
IP 05.10.0106 (/) | IP05100106 | MAT109950 | Poste de aco SAE 1006/1020, reto, padrao Hadock Lobo, montagem 1, altura util de 4,50m, com flange | un | 1 | 684.96 | 684.96
IP 05.10.0115 (/) | IP05100115 | MAT110000 | Poste de aco SAE 1006/1020, reto, padrao Hadock Lobo, montagem 2, altura util de 4,50m, com flange | un | 1 | 754.87 | 754.87
IP 05.10.0450 (/) | IP05100450 | MAT110050 | Poste de aco reto, conico continuo, com altura de 6m, sem sapata | un | 1 | 411.38 | 411.38
IP 05.10.0109 (/) | IP05100109 | MAT110100 | Poste de aco SAE 1006/1020, reto, padrao Hadock Lobo, montagem 1, altura util de 6,00m, com flange | un | 1 | 754.87 | 754.87
IP 05.10.0118 (/) | IP05100118 | MAT110150 | Poste de aco SAE 1006/1020, reto, padrao Hadock Lobo, montagem 2, altura util de 6,00m, com flange | un | 1 | 818.71 | 818.71
IP 05.10.0500 (/) | IP05100500 | MAT110200 | Poste de aco reto, conico continuo, com altura de 7m, sem sapata | un | 1 | 758.31 | 758.31
IP 05.10.0703 (/) | IP05100703 | MAT110250 | Poste de aco reto, conico continuo, com altura de 9m, com sapata | un | 1 | 741.7 | 741.7
IP 05.10.0700 (/) | IP05100700 | MAT110300 | Poste de aco reto, conico continuo, sem sapata, comprimento de 9m | un | 1 | 762.98 | 762.98
IP 05.10.0112 (/) | IP05100112 | MAT110350 | Poste de aco SAE 1006/1020, reto, padrao Hadock Lobo, montagem 1, altura util de 9,00m, com flange | un | 1 | 1389.17 | 1389.17
IP 05.10.0121 (/) | IP05100121 | MAT110400 | Poste de aco SAE 1006/1020, reto, padrao Hadock Lobo, montagem 2, altura util de 9,00m, com flange | un | 1 | 1534.06 | 1534.06
IP 05.10.0124 (/) | IP05100124 | MAT110450 | Poste de aco SAE 1006/1020, reto, padrao Hadock Lobo, montagem 3.1, altura util de 9,00m, com flange | un | 1 | 1534.06 | 1534.06
IP 05.10.0127 (/) | IP05100127 | MAT110500 | Poste de aco SAE 1006/1020, reto, padrao Hadock Lobo, montagem 3.2, altura util de 9,00m, com flange | un | 1 | 1509.74 | 1509.74
IP 05.10.0900 (/) | IP05100900 | MAT110550 | Poste de aco reto, conico continuo, com altura de 10m, com sapata circular e base | un | 1 | 4332.51 | 4332.51
IP 05.10.1050 (/) | IP05101050 | MAT110600 | Poste de aco reto, conico continuo, com altura de 15m, diametro de topo de 114mm, com sapata | un | 1 | 3032.66 | 3032.66
IP 05.10.1000 (/) | IP05101000 | MAT110650 | Poste de aco reto, conico continuo, de 12m, adaptacao no topo para luminaria LRJ11 ou 13, com sapata | un | 1 | 1034 | 1034
IP 05.10.0053 (/) | IP05100053 | MAT110700 | Poste de aco reto, escalonado, de 3m, com sapata, tipo IV-B, padrao RIOMAR | un | 1 | 2931.81 | 2931.81
IP 05.10.0550 (/) | IP05100550 | MAT110750 | Poste de aco reto, escalonado, de 7m, com sapata, tipo I, padrao RIOMAR | un | 1 | 4776.87 | 4776.87
IP 05.10.0565 (/) | IP05100565 | MAT110800 | Poste de aco reto, escalonado, de 7m, com sapata, tipo I-A, padrao RIOMAR | un | 1 | 5373.38 | 5373.38
IP 05.10.0553 (/) | IP05100553 | MAT110850 | Poste de aco reto, escalonado, de 7m, com sapata, tipo II, padrao RIOMAR | un | 1 | 5110.14 | 5110.14
IP 05.10.0556 (/) | IP05100556 | MAT110900 | Poste de aco reto, escalonado, de 7m, com sapata, tipo II-A, padrao RIOMAR | un | 1 | 5730.8 | 5730.8
IP 05.10.0559 (/) | IP05100559 | MAT110950 | Poste de aco reto, escalonado, de 7m, com sapata, tipo III, padrao RIOMAR | un | 1 | 5294.89 | 5294.89
IP 05.10.0562 (/) | IP05100562 | MAT111000 | Poste de aco reto, escalonado, de 7m, com sapata, tipo III-A, padrao RIOMAR | un | 1 | 4665.78 | 4665.78
IP 05.05.0250 (/) | IP05050250 | MAT111050 | Poste de concreto, reto, com secao circular, tipo leve, comprimento de 11m | un | 1 | 459 | 459
IP 05.05.0300 (/) | IP05050300 | MAT111100 | Poste de concreto, reto, com secao circular, tipo leve, comprimento de 12m | un | 1 | 721.5 | 721.5
IP 05.05.0256 (/) | IP05050256 | MAT111150 | Poste de concreto, reto, com secao circular, tipo pesado, comprimento de 11m | un | 1 | 668 | 668
IT 25.66.0500 (B) | IT25660500B | MAT111150 | Poste de concreto, reto, com secao circular, tipo pesado, comprimento de 11m | un | 2 | 668 | 1336
IP 05.05.0306 (/) | IP05050306 | MAT111200 | Poste de concreto, reto, com secao circular, tipo pesado, comprimento de 12m | un | 1 | 1030.5 | 1030.5
IP 05.05.0350 (/) | IP05050350 | MAT111250 | Poste de concreto, conicidade reduzida, comprimento de 13m | un | 1 | 705 | 705
IP 05.05.0500 (/) | IP05050500 | MAT111300 | Poste de concreto, conicidade reduzida, comprimento de 17m | un | 1 | 1486 | 1486
IP 05.05.0700 (/) | IP05050700 | MAT111350 | Poste de concreto, conicidade reduzida, comprimento de 22,50m | un | 1 | 2716 | 2716
IP 05.25.0500 (/) | IP05250500 | MAT111400 | Poste de concreto, reto, secao circular, carga nominal horizontal no topo 100Kgf, padrao ABNT, de 5m | un | 1 | 129.53 | 129.53
IP 05.25.0550 (A) | IP05250550A | MAT111450 | Poste de concreto, reto, secao circular, carga nominal horizontal no topo 100kgf, padrao ABNT, de 7m | un | 1 | 136 | 136
AD 20.20.0050 (/) | AD20200050 | MAT111500 | Poste de concreto, reto, secao circular, carga nominal horizontal no topo 200kgf, padrao ABNT, de 7m | un | 1 | 280 | 280
IP 05.25.0556 (A) | IP05250556A | MAT111500 | Poste de concreto, reto, secao circular, carga nominal horizontal no topo 200kgf, padrao ABNT, de 7m | un | 1 | 280 | 280
IP 05.25.0559 (A) | IP05250559A | MAT111550 | Poste de concreto, reto, secao circular, carga nominal horizontal no topo 300kgf, padrao ABNT, de 7m | un | 1 | 291 | 291
IT 25.66.0250 (A) | IT25660250A | MAT111550 | Poste de concreto, reto, secao circular, carga nominal horizontal no topo 300kgf, padrao ABNT, de 7m | un | 1 | 291 | 291
IP 05.05.0200 (/) | IP05050200 | MAT111600 | Poste de concreto, reto, secao circular, carga nominal horizontal no topo 300kgf, padrao ABNT, de 9m | un | 1 | 330 | 330
IP 05.15.0200 (/) | IP05150200 | MAT111650 | Poste de madeira, tipo medio, comprimento de 7m | un | 1 | 115 | 115
IP 05.15.0500 (/) | IP05150500 | MAT111700 | Poste de madeira, tipo medio, comprimento de 9m | un | 1 | 173.6 | 173.6
IP 05.25.0956 (/) | IP05250956 | MAT111700 | Poste de madeira, tipo medio, comprimento de 9m | un | 1 | 173.6 | 173.6
ES 05.25.0650 (B) | ES05250650B | MAT111750 | Poste intermediario Nylofor 3D, com altura de 2,08m, base aparafusada | un | 0.1971 | 100.34 | 19.78
AD 25.05.0400 (/) | AD25050400 | MAT111800 | Poste Lite em polietileno de alta densidade, de 1,17m, padrao Engenharia, aluguel | mês | 1 | 83.49 | 83.49
PJ 25.15.0203 (/) | PJ25150203 | MAT111850 | Poste para volei galvanizado, com cremalheira e bucha | par | 1 | 404.63 | 404.63
IP 07.05.0050 (/) | IP07050050 | MAT111900 | Poste tipo Torre em aco SAE 1010/1020 galvanizado a fogo, de 12m, com plataforma para 6 projetores | un | 1 | 7030.82 | 7030.82
IP 07.05.0053 (/) | IP07050053 | MAT111950 | Poste tipo Torre em aco SAE 1010/1020 galvanizado a fogo, de 15m, com plataforma para 6 projetores | un | 1 | 8871.91 | 8871.91
IP 07.05.0056 (/) | IP07050056 | MAT112000 | Poste tipo Torre em aco SAE 1010/1020 galvanizado a fogo, de 20m, com plataforma para 6 projetores | un | 1 | 12819.97 | 12819.97
CI 05.70.0100 (/) | CI05700100 | MAT112050 | Prego com cabeca, de (15x15) | Kg | 0.1 | 4.13 | 0.42
CI 05.70.0150 (/) | CI05700150 | MAT112050 | Prego com cabeca, de (15x15) | Kg | 0.1 | 4.13 | 0.42
AD 20.05.0200 (A) | AD20050200A | MAT112100 | Prego com cabeca, de (16x24) | Kg | 2 | 3.59 | 7.18
AD 20.05.0250 (A) | AD20050250A | MAT112100 | Prego com cabeca, de (16x24) | Kg | 1 | 3.59 | 3.59
AD 10.05.0050 (/) | AD10050050 | MAT112150 | Prego com cabeca, de (18x30) | Kg | 0.015 | 3.02 | 0.05
AD 10.10.0100 (/) | AD10100100 | MAT112150 | Prego com cabeca, de (18x30) | Kg | 0.015 | 3.02 | 0.05
AD 20.05.0050 (B) | AD20050050B | MAT112150 | Prego com cabeca, de (18x30) | Kg | 0.01 | 3.02 | 0.04
AD 20.05.0100 (A) | AD20050100A | MAT112150 | Prego com cabeca, de (18x30) | Kg | 0.184 | 3.02 | 0.56
AD 20.05.0200 (A) | AD20050200A | MAT112150 | Prego com cabeca, de (18x30) | Kg | 2 | 3.02 | 6.04
AD 20.05.0250 (A) | AD20050250A | MAT112150 | Prego com cabeca, de (18x30) | Kg | 1.5 | 3.02 | 4.53
AD 20.05.0300 (/) | AD20050300 | MAT112150 | Prego com cabeca, de (18x30) | Kg | 0.15 | 3.02 | 0.46
AD 20.05.0350 (/) | AD20050350 | MAT112150 | Prego com cabeca, de (18x30) | Kg | 0.07 | 3.02 | 0.22
AD 20.05.0400 (A) | AD20050400A | MAT112150 | Prego com cabeca, de (18x30) | Kg | 0.08 | 3.02 | 0.25
AD 20.05.0450 (/) | AD20050450 | MAT112150 | Prego com cabeca, de (18x30) | Kg | 0.05 | 3.02 | 0.16
AD 20.10.0050 (/) | AD20100050 | MAT112150 | Prego com cabeca, de (18x30) | Kg | 0.085 | 3.02 | 0.26
AD 20.25.0050 (A) | AD20250050A | MAT112150 | Prego com cabeca, de (18x30) | Kg | 0.002 | 3.02 | 0.01
AD 20.25.0100 (/) | AD20250100 | MAT112150 | Prego com cabeca, de (18x30) | Kg | 0.03 | 3.02 | 0.1
AD 20.25.0200 (/) | AD20250200 | MAT112150 | Prego com cabeca, de (18x30) | Kg | 0.5 | 3.02 | 1.51
AD 20.25.0300 (A) | AD20250300A | MAT112150 | Prego com cabeca, de (18x30) | Kg | 0.2 | 3.02 | 0.61
AD 20.25.0350 (/) | AD20250350 | MAT112150 | Prego com cabeca, de (18x30) | Kg | 0.02 | 3.02 | 0.07
AD 20.25.0400 (/) | AD20250400 | MAT112150 | Prego com cabeca, de (18x30) | Kg | 0.02 | 3.02 | 0.07
AL 05.20.0550 (A) | AL05200550A | MAT112150 | Prego com cabeca, de (18x30) | Kg | 0.01 | 3.02 | 0.04
AL 10.05.0050 (/) | AL10050050 | MAT112150 | Prego com cabeca, de (18x30) | Kg | 0.12 | 3.02 | 0.37
AL 10.05.0100 (/) | AL10050100 | MAT112150 | Prego com cabeca, de (18x30) | Kg | 0.1 | 3.02 | 0.31
AL 10.10.0100 (/) | AL10100100 | MAT112150 | Prego com cabeca, de (18x30) | Kg | 0.02 | 3.02 | 0.07
AL 10.10.0103 (/) | AL10100103 | MAT112150 | Prego com cabeca, de (18x30) | Kg | 0.02 | 3.02 | 0.07
BP 10.10.0050 (A) | BP10100050A | MAT112150 | Prego com cabeca, de (18x30) | Kg | 0.15 | 3.02 | 0.46
BP 10.10.0500 (B) | BP10100500B | MAT112150 | Prego com cabeca, de (18x30) | Kg | 0.15 | 3.02 | 0.46
CI 05.05.0050 (/) | CI05050050 | MAT112150 | Prego com cabeca, de (18x30) | Kg | 0.04 | 3.02 | 0.13
CI 05.05.0100 (/) | CI05050100 | MAT112150 | Prego com cabeca, de (18x30) | Kg | 0.004 | 3.02 | 0.02
CI 05.05.0150 (A) | CI05050150A | MAT112150 | Prego com cabeca, de (18x30) | Kg | 0.04 | 3.02 | 0.13
CI 05.05.0200 (/) | CI05050200 | MAT112150 | Prego com cabeca, de (18x30) | Kg | 0.005 | 3.02 | 0.02
CI 05.10.0050 (/) | CI05100050 | MAT112150 | Prego com cabeca, de (18x30) | Kg | 0.005 | 3.02 | 0.02
CI 05.10.0100 (/) | CI05100100 | MAT112150 | Prego com cabeca, de (18x30) | Kg | 0.005 | 3.02 | 0.02
CI 05.10.0150 (/) | CI05100150 | MAT112150 | Prego com cabeca, de (18x30) | Kg | 0.005 | 3.02 | 0.02
CI 05.10.0200 (/) | CI05100200 | MAT112150 | Prego com cabeca, de (18x30) | Kg | 0.005 | 3.02 | 0.02
CI 05.15.0050 (/) | CI05150050 | MAT112150 | Prego com cabeca, de (18x30) | Kg | 0.01 | 3.02 | 0.04
CI 05.15.0100 (/) | CI05150100 | MAT112150 | Prego com cabeca, de (18x30) | Kg | 0.01 | 3.02 | 0.04
CI 05.20.0050 (/) | CI05200050 | MAT112150 | Prego com cabeca, de (18x30) | Kg | 1 | 3.02 | 3.02
CI 05.20.0100 (/) | CI05200100 | MAT112150 | Prego com cabeca, de (18x30) | Kg | 1 | 3.02 | 3.02
CI 05.20.0150 (/) | CI05200150 | MAT112150 | Prego com cabeca, de (18x30) | Kg | 2 | 3.02 | 6.04
CI 05.20.0200 (/) | CI05200200 | MAT112150 | Prego com cabeca, de (18x30) | Kg | 2 | 3.02 | 6.04
CI 05.20.0250 (/) | CI05200250 | MAT112150 | Prego com cabeca, de (18x30) | Kg | 2 | 3.02 | 6.04
CI 05.20.0300 (/) | CI05200300 | MAT112150 | Prego com cabeca, de (18x30) | Kg | 2.5 | 3.02 | 7.55
CI 05.20.0350 (/) | CI05200350 | MAT112150 | Prego com cabeca, de (18x30) | Kg | 2.5 | 3.02 | 7.55
CI 05.20.0400 (/) | CI05200400 | MAT112150 | Prego com cabeca, de (18x30) | Kg | 3 | 3.02 | 9.06
CI 05.25.0050 (/) | CI05250050 | MAT112150 | Prego com cabeca, de (18x30) | Kg | 0.01 | 3.02 | 0.04
CI 05.25.0100 (/) | CI05250100 | MAT112150 | Prego com cabeca, de (18x30) | Kg | 0.01 | 3.02 | 0.04
CI 05.45.0050 (/) | CI05450050 | MAT112150 | Prego com cabeca, de (18x30) | Kg | 0.6 | 3.02 | 1.82
CI 05.55.0100 (A) | CI05550100A | MAT112150 | Prego com cabeca, de (18x30) | Kg | 0.04 | 3.02 | 0.13
CI 10.05.0250 (/) | CI10050250 | MAT112150 | Prego com cabeca, de (18x30) | Kg | 0.048 | 3.02 | 0.15
CO 05.05.0050 (/) | CO05050050 | MAT112150 | Prego com cabeca, de (18x30) | Kg | 0.03 | 3.02 | 0.1
CO 05.05.0100 (/) | CO05050100 | MAT112150 | Prego com cabeca, de (18x30) | Kg | 0.05 | 3.02 | 0.16
CO 05.05.0150 (/) | CO05050150 | MAT112150 | Prego com cabeca, de (18x30) | Kg | 0.01 | 3.02 | 0.04
CO 05.05.0200 (/) | CO05050200 | MAT112150 | Prego com cabeca, de (18x30) | Kg | 0.01 | 3.02 | 0.04
CO 05.05.0300 (/) | CO05050300 | MAT112150 | Prego com cabeca, de (18x30) | Kg | 0.2 | 3.02 | 0.61
CO 05.05.0450 (/) | CO05050450 | MAT112150 | Prego com cabeca, de (18x30) | Kg | 0.2 | 3.02 | 0.61
CO 05.05.0600 (/) | CO05050600 | MAT112150 | Prego com cabeca, de (18x30) | Kg | 0.15 | 3.02 | 0.46
CO 05.05.0700 (/) | CO05050700 | MAT112150 | Prego com cabeca, de (18x30) | Kg | 0.3 | 3.02 | 0.91
DR 20.10.0050 (A) | DR20100050A | MAT112150 | Prego com cabeca, de (18x30) | Kg | 0.25 | 3.02 | 0.76
DR 20.10.0053 (A) | DR20100053A | MAT112150 | Prego com cabeca, de (18x30) | Kg | 0.25 | 3.02 | 0.76
DR 20.10.0056 (A) | DR20100056A | MAT112150 | Prego com cabeca, de (18x30) | Kg | 0.25 | 3.02 | 0.76
DR 20.10.0059 (B) | DR20100059B | MAT112150 | Prego com cabeca, de (18x30) | Kg | 0.25 | 3.02 | 0.76
DR 20.10.0065 (A) | DR20100065A | MAT112150 | Prego com cabeca, de (18x30) | Kg | 0.25 | 3.02 | 0.76
DR 20.10.0068 (A) | DR20100068A | MAT112150 | Prego com cabeca, de (18x30) | Kg | 0.25 | 3.02 | 0.76
DR 20.10.0072 (A) | DR20100072A | MAT112150 | Prego com cabeca, de (18x30) | Kg | 0.3 | 3.02 | 0.91
DR 30.05.0050 (/) | DR30050050 | MAT112150 | Prego com cabeca, de (18x30) | Kg | 0.05 | 3.02 | 0.16
DR 55.05.0101 (/) | DR55050101 | MAT112150 | Prego com cabeca, de (18x30) | Kg | 0.12 | 3.02 | 0.37
DR 55.05.0104 (/) | DR55050104 | MAT112150 | Prego com cabeca, de (18x30) | Kg | 0.12 | 3.02 | 0.37
DR 55.05.0107 (/) | DR55050107 | MAT112150 | Prego com cabeca, de (18x30) | Kg | 0.12 | 3.02 | 0.37
DR 55.05.0110 (/) | DR55050110 | MAT112150 | Prego com cabeca, de (18x30) | Kg | 0.12 | 3.02 | 0.37
DR 60.05.0050 (/) | DR60050050 | MAT112150 | Prego com cabeca, de (18x30) | Kg | 0.14 | 3.02 | 0.43
DR 60.05.0053 (/) | DR60050053 | MAT112150 | Prego com cabeca, de (18x30) | Kg | 0.14 | 3.02 | 0.43
DR 60.05.0100 (/) | DR60050100 | MAT112150 | Prego com cabeca, de (18x30) | Kg | 0.14 | 3.02 | 0.43
DR 60.05.0103 (/) | DR60050103 | MAT112150 | Prego com cabeca, de (18x30) | Kg | 0.14 | 3.02 | 0.43
DR 60.05.0106 (/) | DR60050106 | MAT112150 | Prego com cabeca, de (18x30) | Kg | 0.14 | 3.02 | 0.43
ES 10.05.0050 (/) | ES10050050 | MAT112150 | Prego com cabeca, de (18x30) | Kg | 0.01 | 3.02 | 0.04
ES 10.05.0056 (/) | ES10050056 | MAT112150 | Prego com cabeca, de (18x30) | Kg | 0.01 | 3.02 | 0.04
ES 10.05.0100 (/) | ES10050100 | MAT112150 | Prego com cabeca, de (18x30) | Kg | 0.005 | 3.02 | 0.02
ES 10.05.0150 (/) | ES10050150 | MAT112150 | Prego com cabeca, de (18x30) | Kg | 0.01 | 3.02 | 0.04
ES 10.10.0100 (/) | ES10100100 | MAT112150 | Prego com cabeca, de (18x30) | Kg | 0.01 | 3.02 | 0.04
ES 10.10.0103 (A) | ES10100103A | MAT112150 | Prego com cabeca, de (18x30) | Kg | 0.1 | 3.02 | 0.31
ES 10.10.0106 (/) | ES10100106 | MAT112150 | Prego com cabeca, de (18x30) | Kg | 0.1 | 3.02 | 0.31
ES 10.10.0206 (B) | ES10100206B | MAT112150 | Prego com cabeca, de (18x30) | Kg | 0.1 | 3.02 | 0.31
ES 10.10.0215 (B) | ES10100215B | MAT112150 | Prego com cabeca, de (18x30) | Kg | 0.12 | 3.02 | 0.37
ES 10.10.0306 (/) | ES10100306 | MAT112150 | Prego com cabeca, de (18x30) | Kg | 0.12 | 3.02 | 0.37
ES 10.10.0309 (/) | ES10100309 | MAT112150 | Prego com cabeca, de (18x30) | Kg | 0.1 | 3.02 | 0.31
ES 10.10.0312 (/) | ES10100312 | MAT112150 | Prego com cabeca, de (18x30) | Kg | 0.12 | 3.02 | 0.37
ES 10.10.0315 (/) | ES10100315 | MAT112150 | Prego com cabeca, de (18x30) | Kg | 0.12 | 3.02 | 0.37
ES 10.10.0362 (/) | ES10100362 | MAT112150 | Prego com cabeca, de (18x30) | Kg | 0.1 | 3.02 | 0.31
ES 10.10.0400 (/) | ES10100400 | MAT112150 | Prego com cabeca, de (18x30) | Kg | 0.1 | 3.02 | 0.31
ES 10.10.0406 (/) | ES10100406 | MAT112150 | Prego com cabeca, de (18x30) | Kg | 0.1 | 3.02 | 0.31
ES 10.10.0450 (/) | ES10100450 | MAT112150 | Prego com cabeca, de (18x30) | Kg | 0.05 | 3.02 | 0.16
ES 10.15.0403 (/) | ES10150403 | MAT112150 | Prego com cabeca, de (18x30) | Kg | 0.1 | 3.02 | 0.31
ES 10.15.0406 (/) | ES10150406 | MAT112150 | Prego com cabeca, de (18x30) | Kg | 0.1 | 3.02 | 0.31
ES 10.15.0503 (/) | ES10150503 | MAT112150 | Prego com cabeca, de (18x30) | Kg | 0.1 | 3.02 | 0.31
ES 10.15.0553 (/) | ES10150553 | MAT112150 | Prego com cabeca, de (18x30) | Kg | 0.1 | 3.02 | 0.31
ES 10.15.0656 (/) | ES10150656 | MAT112150 | Prego com cabeca, de (18x30) | Kg | 0.12 | 3.02 | 0.37
ES 10.20.0050 (/) | ES10200050 | MAT112150 | Prego com cabeca, de (18x30) | Kg | 0.18 | 3.02 | 0.55
ES 10.20.0100 (/) | ES10200100 | MAT112150 | Prego com cabeca, de (18x30) | Kg | 0.1 | 3.02 | 0.31
ES 10.20.0150 (/) | ES10200150 | MAT112150 | Prego com cabeca, de (18x30) | Kg | 0.1 | 3.02 | 0.31
ES 10.20.0153 (/) | ES10200153 | MAT112150 | Prego com cabeca, de (18x30) | Kg | 0.1 | 3.02 | 0.31
ES 10.20.0156 (/) | ES10200156 | MAT112150 | Prego com cabeca, de (18x30) | Kg | 0.14 | 3.02 | 0.43
ES 10.20.0203 (/) | ES10200203 | MAT112150 | Prego com cabeca, de (18x30) | Kg | 0.14 | 3.02 | 0.43
ES 10.20.0250 (/) | ES10200250 | MAT112150 | Prego com cabeca, de (18x30) | Kg | 0.1 | 3.02 | 0.31
ES 10.20.0300 (/) | ES10200300 | MAT112150 | Prego com cabeca, de (18x30) | Kg | 0.1 | 3.02 | 0.31
ES 10.20.0303 (/) | ES10200303 | MAT112150 | Prego com cabeca, de (18x30) | Kg | 0.1 | 3.02 | 0.31
ES 10.20.0306 (/) | ES10200306 | MAT112150 | Prego com cabeca, de (18x30) | Kg | 0.14 | 3.02 | 0.43
ES 10.99.0150 (/) | ES10990150 | MAT112150 | Prego com cabeca, de (18x30) | Kg | 0.2 | 3.02 | 0.61
ES 10.99.0200 (/) | ES10990200 | MAT112150 | Prego com cabeca, de (18x30) | Kg | 0.15 | 3.02 | 0.46
ES 10.99.0253 (/) | ES10990253 | MAT112150 | Prego com cabeca, de (18x30) | Kg | 0.3 | 3.02 | 0.91
ES 10.99.0300 (A) | ES10990300A | MAT112150 | Prego com cabeca, de (18x30) | Kg | 0.35 | 3.02 | 1.06
ET 05.45.0100 (/) | ET05450100 | MAT112150 | Prego com cabeca, de (18x30) | Kg | 1.11 | 3.02 | 3.36
ET 05.45.0150 (/) | ET05450150 | MAT112150 | Prego com cabeca, de (18x30) | Kg | 1.4 | 3.02 | 4.23
ET 05.65.0100 (/) | ET05650100 | MAT112150 | Prego com cabeca, de (18x30) | Kg | 0.3 | 3.02 | 0.91
ET 15.05.0050 (/) | ET15050050 | MAT112150 | Prego com cabeca, de (18x30) | Kg | 0.15 | 3.02 | 0.46
ET 15.10.0050 (A) | ET15100050A | MAT112150 | Prego com cabeca, de (18x30) | Kg | 0.1 | 3.02 | 0.31
ET 15.10.0100 (/) | ET15100100 | MAT112150 | Prego com cabeca, de (18x30) | Kg | 0.1 | 3.02 | 0.31
ET 15.10.0150 (/) | ET15100150 | MAT112150 | Prego com cabeca, de (18x30) | Kg | 0.1 | 3.02 | 0.31
ET 15.10.0200 (/) | ET15100200 | MAT112150 | Prego com cabeca, de (18x30) | Kg | 0.12 | 3.02 | 0.37
ET 15.10.0250 (/) | ET15100250 | MAT112150 | Prego com cabeca, de (18x30) | Kg | 0.12 | 3.02 | 0.37
ET 15.10.0300 (/) | ET15100300 | MAT112150 | Prego com cabeca, de (18x30) | Kg | 0.2 | 3.02 | 0.61
ET 15.10.0400 (/) | ET15100400 | MAT112150 | Prego com cabeca, de (18x30) | Kg | 0.1 | 3.02 | 0.31
ET 15.10.0450 (/) | ET15100450 | MAT112150 | Prego com cabeca, de (18x30) | Kg | 0.35 | 3.02 | 1.06
ET 15.10.0500 (/) | ET15100500 | MAT112150 | Prego com cabeca, de (18x30) | Kg | 0.1 | 3.02 | 0.31
ET 15.20.0050 (A) | ET15200050A | MAT112150 | Prego com cabeca, de (18x30) | Kg | 0.2 | 3.02 | 0.61
ET 15.20.0053 (/) | ET15200053 | MAT112150 | Prego com cabeca, de (18x30) | Kg | 0.2 | 3.02 | 0.61
ET 15.20.0100 (/) | ET15200100 | MAT112150 | Prego com cabeca, de (18x30) | Kg | 0.3 | 3.02 | 0.91
ET 15.20.0103 (/) | ET15200103 | MAT112150 | Prego com cabeca, de (18x30) | Kg | 0.3 | 3.02 | 0.91
ET 15.20.0150 (/) | ET15200150 | MAT112150 | Prego com cabeca, de (18x30) | Kg | 0.2 | 3.02 | 0.61
ET 20.05.0050 (/) | ET20050050 | MAT112150 | Prego com cabeca, de (18x30) | Kg | 0.15 | 3.02 | 0.46
ET 20.20.0050 (/) | ET20200050 | MAT112150 | Prego com cabeca, de (18x30) | Kg | 0.033 | 3.02 | 0.1
ET 20.20.0150 (/) | ET20200150 | MAT112150 | Prego com cabeca, de (18x30) | Kg | 0.12 | 3.02 | 0.37
ET 20.25.0050 (/) | ET20250050 | MAT112150 | Prego com cabeca, de (18x30) | Kg | 0.1 | 3.02 | 0.31
ET 20.30.0050 (/) | ET20300050 | MAT112150 | Prego com cabeca, de (18x30) | Kg | 0.05 | 3.02 | 0.16
ET 20.30.0100 (/) | ET20300100 | MAT112150 | Prego com cabeca, de (18x30) | Kg | 0.05 | 3.02 | 0.16
ET 20.30.0150 (/) | ET20300150 | MAT112150 | Prego com cabeca, de (18x30) | Kg | 0.05 | 3.02 | 0.16
ET 20.30.0200 (/) | ET20300200 | MAT112150 | Prego com cabeca, de (18x30) | Kg | 0.05 | 3.02 | 0.16
ET 20.30.0250 (/) | ET20300250 | MAT112150 | Prego com cabeca, de (18x30) | Kg | 0.055 | 3.02 | 0.17
ET 20.30.0300 (/) | ET20300300 | MAT112150 | Prego com cabeca, de (18x30) | Kg | 0.08 | 3.02 | 0.25
ET 55.05.0100 (B) | ET55050100B | MAT112150 | Prego com cabeca, de (18x30) | Kg | 0.02 | 3.02 | 0.07
ET 55.05.0103 (B) | ET55050103B | MAT112150 | Prego com cabeca, de (18x30) | Kg | 0.02 | 3.02 | 0.07
ET 55.05.0150 (B) | ET55050150B | MAT112150 | Prego com cabeca, de (18x30) | Kg | 0.05 | 3.02 | 0.16
ET 55.05.0156 (A) | ET55050156A | MAT112150 | Prego com cabeca, de (18x30) | Kg | 0.025 | 3.02 | 0.08
ET 55.05.0159 (B) | ET55050159B | MAT112150 | Prego com cabeca, de (18x30) | Kg | 0.05 | 3.02 | 0.16
ET 55.05.0165 (B) | ET55050165B | MAT112150 | Prego com cabeca, de (18x30) | Kg | 0.02 | 3.02 | 0.07
ET 55.05.0171 (B) | ET55050171B | MAT112150 | Prego com cabeca, de (18x30) | Kg | 0.05 | 3.02 | 0.16
ET 90.10.0500 (B) | ET90100500B | MAT112150 | Prego com cabeca, de (18x30) | Kg | 0.0582 | 3.02 | 0.18
ET 99.99.0050 (A) | ET99990050A | MAT112150 | Prego com cabeca, de (18x30) | Kg | 0.3 | 3.02 | 0.91
FD 05.25.0100 (A) | FD05250100A | MAT112150 | Prego com cabeca, de (18x30) | Kg | 4 | 3.02 | 12.08
FD 05.25.0250 (/) | FD05250250 | MAT112150 | Prego com cabeca, de (18x30) | Kg | 4 | 3.02 | 12.08
FD 05.25.0300 (/) | FD05250300 | MAT112150 | Prego com cabeca, de (18x30) | Kg | 4 | 3.02 | 12.08
FD 05.25.0350 (/) | FD05250350 | MAT112150 | Prego com cabeca, de (18x30) | Kg | 4 | 3.02 | 12.08
FD 10.05.0050 (/) | FD10050050 | MAT112150 | Prego com cabeca, de (18x30) | Kg | 0.15 | 3.02 | 0.46
FD 10.05.0100 (/) | FD10050100 | MAT112150 | Prego com cabeca, de (18x30) | Kg | 0.15 | 3.02 | 0.46
FD 10.10.0050 (/) | FD10100050 | MAT112150 | Prego com cabeca, de (18x30) | Kg | 0.1 | 3.02 | 0.31
FD 10.15.0050 (/) | FD10150050 | MAT112150 | Prego com cabeca, de (18x30) | Kg | 0.1 | 3.02 | 0.31
FD 10.25.0050 (/) | FD10250050 | MAT112150 | Prego com cabeca, de (18x30) | Kg | 0.1 | 3.02 | 0.31
MT 05.35.0050 (/) | MT05350050 | MAT112150 | Prego com cabeca, de (18x30) | Kg | 0.1 | 3.02 | 0.31
MT 05.35.0100 (/) | MT05350100 | MAT112150 | Prego com cabeca, de (18x30) | Kg | 0.23 | 3.02 | 0.7
PJ 15.15.0118 (/) | PJ15150118 | MAT112150 | Prego com cabeca, de (18x30) | Kg | 0.04 | 3.02 | 0.13
PJ 15.15.0203 (A) | PJ15150203A | MAT112150 | Prego com cabeca, de (18x30) | Kg | 0.04 | 3.02 | 0.13
PJ 15.15.0206 (/) | PJ15150206 | MAT112150 | Prego com cabeca, de (18x30) | Kg | 0.04 | 3.02 | 0.13
PJ 15.15.0250 (/) | PJ15150250 | MAT112150 | Prego com cabeca, de (18x30) | Kg | 0.008 | 3.02 | 0.03
PJ 25.05.0053 (A) | PJ25050053A | MAT112150 | Prego com cabeca, de (18x30) | Kg | 0.05 | 3.02 | 0.16
PJ 25.05.0056 (A) | PJ25050056A | MAT112150 | Prego com cabeca, de (18x30) | Kg | 0.133 | 3.02 | 0.41
PJ 25.05.0153 (A) | PJ25050153A | MAT112150 | Prego com cabeca, de (18x30) | Kg | 0.46 | 3.02 | 1.39
RV 15.55.0050 (B) | RV15550050B | MAT112150 | Prego com cabeca, de (18x30) | Kg | 0.15 | 3.02 | 0.46
RV 15.55.0053 (/) | RV15550053 | MAT112150 | Prego com cabeca, de (18x30) | Kg | 0.15 | 3.02 | 0.46
RV 30.05.0200 (/) | RV30050200 | MAT112150 | Prego com cabeca, de (18x30) | Kg | 0.01 | 3.02 | 0.04
RV 30.05.0250 (/) | RV30050250 | MAT112150 | Prego com cabeca, de (18x30) | Kg | 0.01 | 3.02 | 0.04
SC 05.05.1700 (/) | SC05051700 | MAT112150 | Prego com cabeca, de (18x30) | Kg | 0.25 | 3.02 | 0.76
SC 35.05.0100 (A) | SC35050100A | MAT112150 | Prego com cabeca, de (18x30) | Kg | 0.09 | 3.02 | 0.28
SE 20.10.1700 (/) | SE20101700 | MAT112150 | Prego com cabeca, de (18x30) | Kg | 0.012 | 3.02 | 0.04
SE 20.10.1750 (/) | SE20101750 | MAT112150 | Prego com cabeca, de (18x30) | Kg | 0.012 | 3.02 | 0.04
SE 20.10.1800 (/) | SE20101800 | MAT112150 | Prego com cabeca, de (18x30) | Kg | 0.012 | 3.02 | 0.04
SE 20.10.1850 (/) | SE20101850 | MAT112150 | Prego com cabeca, de (18x30) | Kg | 0.012 | 3.02 | 0.04
SE 20.10.1900 (/) | SE20101900 | MAT112150 | Prego com cabeca, de (18x30) | Kg | 0.012 | 3.02 | 0.04
SE 20.10.1950 (/) | SE20101950 | MAT112150 | Prego com cabeca, de (18x30) | Kg | 0.012 | 3.02 | 0.04
ST 60.35.0050 (B) | ST60350050B | MAT112150 | Prego com cabeca, de (18x30) | Kg | 0.2415 | 3.02 | 0.73
ET 90.10.0500 (B) | ET90100500B | MAT112200 | Prego com cabeca, de (19x36) - (3 1/2"x9 bwg) | Kg | 0.0582 | 3.15 | 0.19
ES 99.99.0900 (/) | ES99990900 | MAT112250 | Prego com cabeca, de (23x54) | Kg | 1 | 4.05 | 4.05
PJ 25.30.0150 (/) | PJ25300150 | MAT112250 | Prego com cabeca, de (23x54) | Kg | 8.64 | 4.05 | 35
PJ 25.30.0153 (/) | PJ25300153 | MAT112250 | Prego com cabeca, de (23x54) | Kg | 9 | 4.05 | 36.45
PJ 25.30.0156 (/) | PJ25300156 | MAT112250 | Prego com cabeca, de (23x54) | Kg | 0.9 | 4.05 | 3.65
PJ 25.30.0159 (/) | PJ25300159 | MAT112250 | Prego com cabeca, de (23x54) | Kg | 1.8 | 4.05 | 7.29
PJ 25.30.0162 (/) | PJ25300162 | MAT112250 | Prego com cabeca, de (23x54) | Kg | 0.26 | 4.05 | 1.06
PJ 40.10.0200 (/) | PJ40100200 | MAT112300 | Prego de cobre, de (1,80mmx2 1/2") | Kg | 0.38 | 32.5 | 12.35
PJ 40.10.0356 (/) | PJ40100356 | MAT112300 | Prego de cobre, de (1,80mmx2 1/2") | Kg | 0.3 | 32.5 | 9.75
AD 20.05.0050 (B) | AD20050050B | MAT112350 | Prego galvanizado, com cabeca, de (17x27), para fixacao de telhas Onduline ou similar | un | 0.3 | 0.04 | 0.02
AD 20.05.0100 (A) | AD20050100A | MAT112350 | Prego galvanizado, com cabeca, de (17x27), para fixacao de telhas Onduline ou similar | un | 21.07 | 0.04 | 0.85
AD 20.05.0200 (A) | AD20050200A | MAT112350 | Prego galvanizado, com cabeca, de (17x27), para fixacao de telhas Onduline ou similar | un | 64 | 0.04 | 2.56
AD 20.05.0250 (A) | AD20050250A | MAT112350 | Prego galvanizado, com cabeca, de (17x27), para fixacao de telhas Onduline ou similar | un | 38 | 0.04 | 1.52
AD 20.05.0450 (/) | AD20050450 | MAT112350 | Prego galvanizado, com cabeca, de (17x27), para fixacao de telhas Onduline ou similar | un | 3 | 0.04 | 0.12
CI 05.50.0050 (/) | CI05500050 | MAT112350 | Prego galvanizado, com cabeca, de (17x27), para fixacao de telhas Onduline ou similar | un | 10 | 0.04 | 0.4
CI 05.50.0100 (/) | CI05500100 | MAT112350 | Prego galvanizado, com cabeca, de (17x27), para fixacao de telhas Onduline ou similar | un | 20 | 0.04 | 0.8
ES 10.20.0350 (A) | ES10200350A | MAT112400 | Prego sem cabeca, de (15x15) | Kg | 0.5 | 4.15 | 2.08
RV 10.30.0250 (A) | RV10300250A | MAT112400 | Prego sem cabeca, de (15x15) | Kg | 0.12 | 4.15 | 0.5
RV 10.30.0253 (A) | RV10300253A | MAT112400 | Prego sem cabeca, de (15x15) | Kg | 0.12 | 4.15 | 0.5
RV 10.30.0256 (A) | RV10300256A | MAT112400 | Prego sem cabeca, de (15x15) | Kg | 0.12 | 4.15 | 0.5
ES 10.20.0350 (A) | ES10200350A | MAT112450 | Prego sem cabeca, de (17x27) | Kg | 0.5 | 3.31 | 1.66
ES 10.99.0303 (/) | ES10990303 | MAT112450 | Prego sem cabeca, de (17x27) | Kg | 0.1 | 3.31 | 0.34
ES 10.99.0500 (/) | ES10990500 | MAT112450 | Prego sem cabeca, de (17x27) | Kg | 0.04 | 3.31 | 0.14
ES 10.99.0550 (A) | ES10990550A | MAT112450 | Prego sem cabeca, de (17x27) | Kg | 0.5 | 3.31 | 1.66
ET 05.65.0200 (A) | ET05650200A | MAT112450 | Prego sem cabeca, de (17x27) | Kg | 0.3 | 3.31 | 1
PJ 25.10.0375 (/) | PJ25100375 | MAT112450 | Prego sem cabeca, de (17x27) | Kg | 1 | 3.31 | 3.31
ET 90.10.0500 (B) | ET90100500B | MAT112500 | Prego quadrado galvanizado a fogo, tipo 1/2 foro, dimensoes de (4,38x79)mm | Kg | 0.2182 | 7.99 | 1.75
ET 65.05.0150 (/) | ET65050150 | MAT112550 | Primer Epoxico FC, 100% de solidos, para ancoragem fisico/quimica do concreto, Rogermat ou similar | Kg | 1 | 28.5 | 28.5
ET 35.05.0050 (A) | ET35050050A | MAT112600 | Primer epoxi tipo Quinnducot 5800/14 na cor vermelha, Quimica Uniao ou similar | gl | 0.02 | 50 | 1
ET 35.05.0053 (A) | ET35050053A | MAT112600 | Primer epoxi tipo Quinnducot 5800/14 na cor vermelha, Quimica Uniao ou similar | gl | 0.02 | 50 | 1
ET 35.05.0100 (A) | ET35050100A | MAT112600 | Primer epoxi tipo Quinnducot 5800/14 na cor vermelha, Quimica Uniao ou similar | gl | 0.02 | 50 | 1
ET 35.05.0103 (A) | ET35050103A | MAT112600 | Primer epoxi tipo Quinnducot 5800/14 na cor vermelha, Quimica Uniao ou similar | gl | 0.02 | 50 | 1
ET 35.05.0250 (A) | ET35050250A | MAT112600 | Primer epoxi tipo Quinnducot 5800/14 na cor vermelha, Quimica Uniao ou similar | gl | 0.01 | 50 | 0.5
ET 35.15.0100 (A) | ET35150100A | MAT112600 | Primer epoxi tipo Quinnducot 5800/14 na cor vermelha, Quimica Uniao ou similar | gl | 0.01 | 50 | 0.5
ET 35.15.0103 (A) | ET35150103A | MAT112600 | Primer epoxi tipo Quinnducot 5800/14 na cor vermelha, Quimica Uniao ou similar | gl | 0.01 | 50 | 0.5
ET 35.15.0150 (A) | ET35150150A | MAT112600 | Primer epoxi tipo Quinnducot 5800/14 na cor vermelha, Quimica Uniao ou similar | gl | 0.01 | 50 | 0.5
ET 35.15.0153 (A) | ET35150153A | MAT112600 | Primer epoxi tipo Quinnducot 5800/14 na cor vermelha, Quimica Uniao ou similar | gl | 0.01 | 50 | 0.5
ET 35.20.0050 (A) | ET35200050A | MAT112600 | Primer epoxi tipo Quinnducot 5800/14 na cor vermelha, Quimica Uniao ou similar | gl | 0.02 | 50 | 1
ET 35.05.0050 (A) | ET35050050A | MAT112650 | Primer epoxi tipo Quinnducot 5806 na cor branca, Quimica Uniao ou similar | gl | 0.02 | 78.2 | 1.57
ET 35.05.0053 (A) | ET35050053A | MAT112650 | Primer epoxi tipo Quinnducot 5806 na cor branca, Quimica Uniao ou similar | gl | 0.02 | 78.2 | 1.57
ET 35.05.0100 (A) | ET35050100A | MAT112650 | Primer epoxi tipo Quinnducot 5806 na cor branca, Quimica Uniao ou similar | gl | 0.02 | 78.2 | 1.57
ET 35.05.0103 (A) | ET35050103A | MAT112650 | Primer epoxi tipo Quinnducot 5806 na cor branca, Quimica Uniao ou similar | gl | 0.02 | 78.2 | 1.57
ET 35.05.0250 (A) | ET35050250A | MAT112650 | Primer epoxi tipo Quinnducot 5806 na cor branca, Quimica Uniao ou similar | gl | 0.01 | 78.2 | 0.79
ET 35.15.0100 (A) | ET35150100A | MAT112650 | Primer epoxi tipo Quinnducot 5806 na cor branca, Quimica Uniao ou similar | gl | 0.01 | 78.2 | 0.79
ET 35.15.0103 (A) | ET35150103A | MAT112650 | Primer epoxi tipo Quinnducot 5806 na cor branca, Quimica Uniao ou similar | gl | 0.01 | 78.2 | 0.79
ET 35.15.0150 (A) | ET35150150A | MAT112650 | Primer epoxi tipo Quinnducot 5806 na cor branca, Quimica Uniao ou similar | gl | 0.01 | 78.2 | 0.79
ET 35.15.0153 (A) | ET35150153A | MAT112650 | Primer epoxi tipo Quinnducot 5806 na cor branca, Quimica Uniao ou similar | gl | 0.01 | 78.2 | 0.79
ET 35.20.0050 (A) | ET35200050A | MAT112650 | Primer epoxi tipo Quinnducot 5806 na cor branca, Quimica Uniao ou similar | gl | 0.02 | 78.2 | 1.57
CI 15.05.0150 (/) | CI15050150 | MAT112700 | Primer Vitsol-50, tambor com 200Kg | Kg | 0.7 | 3.53 | 2.48
CI 15.05.0250 (/) | CI15050250 | MAT112700 | Primer Vitsol-50, tambor com 200Kg | Kg | 0.7 | 3.53 | 2.48
AP 10.99.0150 (/) | AP10990150 | MAT112750 | Prisma bicolor de sinalizacao | un | 1 | 300 | 300
IT 30.20.0050 (/) | IT30200050 | MAT112800 | Projetor de embutir, fechado, (1xVM 70W/150W), referencia MBF-230-170-00, Philips ou similar | un | 1 | 61.58 | 61.58
IT 30.20.0609 (/) | IT30200609 | MAT112850 | Projetor em aluminio fundido, com refletor em aluminio texturizado, difusor em vidro temperado | un | 1 | 114.2 | 114.2
IT 30.20.0600 (/) | IT30200600 | MAT112900 | Projetor em aluminio, revestido com pintura em poliester, vidro temperado, espessura de 5mm | un | 1 | 89.16 | 89.16
IP 50.15.0409 (/) | IP50150409 | MAT112950 | Projetor em liga de aluminio fundido, PRJ-01, (1xVM/MVM250/400W) | un | 1 | 220.84 | 220.84
IP 50.15.0150 (/) | IP50150150 | MAT113000 | Projetor em liga de aluminio fundido, PRJ-04/2, (1xVM125W/mista160W/incand200W/fluor9/13/18W) | un | 1 | 96.55 | 96.55
IT 30.20.0100 (/) | IT30200100 | MAT113050 | Projetor tipo LE-512, Lumen ou similar | un | 1 | 59.22 | 59.22
IP 50.15.0403 (/) | IP50150403 | MAT113100 | Projetor PRJ-01/3 (1xVM/VS/MVM 250/400W), com visor de vidro plano, incolor, temperado | un | 1 | 112 | 112
IP 50.15.0406 (/) | IP50150406 | MAT113150 | Projetor tipo PRJ-07 (1xVS 250W) | un | 1 | 124.29 | 124.29
IP 50.15.0700 (/) | IP50150700 | MAT113200 | Projetor PRJ-08/1 (1xVM/VS/MVM 1000W/MVM 2000W), com visor de vidro plano, incolor, temperado | un | 1 | 387.81 | 387.81
IP 50.15.0450 (/) | IP50150450 | MAT113250 | Projetor PRJ-08/2, (2xVS/VM/MVM 400W), com visor plano, incolor, temperado | un | 1 | 402.75 | 402.75
IP 50.15.0400 (/) | IP50150400 | MAT113300 | Projetor PRJ-10 (1xVS/MVM 250/400W), com visor de vidro plano, incolor, temperado | un | 1 | 199 | 199
IP 50.15.0253 (/) | IP50150253 | MAT113350 | Projetor PRJ-15/2.1 (1xMVM 175W), abertura Nema 6x6, com equipamento auxiliar integrado | un | 1 | 367 | 367
IP 50.15.0250 (/) | IP50150250 | MAT113400 | Projetor PRJ-15/2.3 (1xVS 150W), abertura Nema 6x6, com equipamento auxiliar integrado | un | 1 | 505.47 | 505.47
IP 50.15.0050 (/) | IP50150050 | MAT113450 | Projetor PRJ-15/2.4 (1xMVM 70W), abertura Nema 6x6, com equipamento auxiliar integrado | un | 1 | 346 | 346
IP 50.15.0350 (/) | IP50150350 | MAT113500 | Projetor PRJ-17/1.2 (1xMVM 250W), abertura Nema 7x6, com equipamento auxiliar integrado | un | 1 | 482 | 482
IP 50.15.0353 (/) | IP50150353 | MAT113550 | Projetor PRJ-17/1.3 (1xVS 250W), abertura Nema 7x6, com equipamento auxiliar integrado | un | 1 | 640.57 | 640.57
IP 50.15.0200 (/) | IP50150200 | MAT113600 | Projetor PRJ-19/1.2 (1xMVM TD 150W), com equipamento auxiliar integrado | un | 1 | 63.27 | 63.27
IP 50.15.0453 (/) | IP50150453 | MAT113650 | Projetor PRJ-22/1.2 (MVM400W) em aluminio fundido com alojamento para equipamento auxiliar integrado | un | 1 | 957.95 | 957.95
IP 50.15.0456 (/) | IP50150456 | MAT113700 | Projetor PRJ-22/1.4 (VS 400W) em aluminio fundido com alojamento para equipamento auxiliar integrado | un | 1 | 954.5 | 954.5
IP 50.15.0356 (/) | IP50150356 | MAT113750 | Projetor PRJ-22/2.1 (MVM250W) em aluminio fundido com alojamento para equipamento auxiliar integrado | un | 1 | 932.65 | 932.65
IP 50.15.0459 (/) | IP50150459 | MAT113800 | Projetor PRJ-22/2.4 (VS 400W) em aluminio fundido com alojamento para equipamento auxiliar integrado | un | 1 | 954.5 | 954.5
IT 30.20.0350 (/) | IT30200350 | MAT113850 | Projetor subaquatico com lampada incandescente de 150/200Wx127/220V, modelo PI200, Castro ou similar | un | 1 | 527.51 | 527.51
IT 30.20.0400 (/) | IT30200400 | MAT113900 | Projetor subaquatico com lampada mista de 160Wx220V, modelo PM160, Castro ou similar | un | 1 | 684.63 | 684.63
IT 30.20.0450 (/) | IT30200450 | MAT113950 | Projetor subaquatico com lampada mista de 250Wx220V, modelo PM250, Castro ou similar | un | 1 | 684.63 | 684.63
IT 30.20.0553 (/) | IT30200553 | MAT114000 | Projetor subaquatico com lampada mista de 500Wx220V, modelo PM500, Castro ou similar | un | 1 | 909.1 | 909.1
IT 30.20.0500 (/) | IT30200500 | MAT114050 | Projetor subaquatico, com lampada halogena de 300Wx127/220V, modelo PH300, Castro ou similar | un | 1 | 517.25 | 517.25
IT 30.20.0550 (/) | IT30200550 | MAT114100 | Projetor subaquatico, com lampada halogena de 500Wx127/220V, modelo PH500, Castro ou similar | un | 1 | 517.25 | 517.25
IT 30.20.0300 (/) | IT30200300 | MAT114150 | Projetor subaquatico, com lampada halogena dicroica, de 50Wx127/220V, modelo PD50, Castro ou similar | un | 1 | 265.67 | 265.67
DR 30.15.0200 (A) | DR30150200A | MAT114200 | Prolongador superior para caixa de ralo pre-moldado em concreto, de (0,30x0,30x0,90)m | un | 1 | 26 | 26
CI 15.05.0650 (/) | CI15050650 | MAT114250 | Promotor de adesao monocomponente, a base de poliuretano, cor ambar, tipo PA-2, Imperbras ou similar | l | 0.3 | 13.81 | 4.15
PJ 15.05.0160 (/) | PJ15050160 | MAT114300 | Protetor (Gola) de arvore, dimensoes de (1,00x1,00)m e diametro de 0,60m, Zanatta ou similar | un | 1 | 320 | 320
PJ 15.05.0166 (/) | PJ15050166 | MAT114350 | Protetor (Gola) de arvore, dimensoes de (1,28x1,28)m e diametro de 0,90m, Zanatta ou similar | un | 1 | 450 | 450
ES 35.05.0350 (/) | ES35050350 | MAT114400 | Protetor de cantos, acabamento texturizado, largura de 5cm, modelo C/S Acrovyn SSM 20 ou similar | m | 1 | 118 | 118
IP 20.05.0153 (/) | IP20050153 | MAT114450 | Protetor de madeira para fio terra, comprimento de 2700mm | m | 1 | 9 | 9
IP 20.05.0156 (/) | IP20050156 | MAT114450 | Protetor de madeira para fio terra, comprimento de 2700mm | m | 2.7 | 9 | 24.3
IP 20.05.0203 (/) | IP20050203 | MAT114450 | Protetor de madeira para fio terra, comprimento de 2700mm | m | 2.7 | 9 | 24.3
IP 99.99.0100 (/) | IP99990100 | MAT114450 | Protetor de madeira para fio terra, comprimento de 2700mm | m | 1 | 9 | 9
ES 35.05.0400 (/) | ES35050400 | MAT114500 | Protetor de paredes, texturizado, altura 10cm, mod. C/S Acrovyn SCR 40, Wall Protection ou similar | m | 1 | 115 | 115
ES 35.05.0406 (/) | ES35050406 | MAT114550 | Protetor de paredes, acabamento texturizado, altura de 15cm, modelo C/S Acrovyn HRB 4C ou similar | m | 1 | 155 | 155
ES 35.05.0403 (/) | ES35050403 | MAT114600 | Protetor de paredes, texturizado, altura 15cm, mod. C/S Acrovyn SCR 48, Wall Protection ou similar | m | 1 | 130 | 130
ES 35.05.0409 (/) | ES35050409 | MAT114650 | Protetor de paredes, texturizado, altura 20cm, mod. C/S Acrovyn SCR 64, Wall Protection ou similar | m | 1 | 155 | 155
ES 40.05.0650 (/) | ES40050650 | MAT114750 | Puxador de madeira, para porta Blindex ou similar | un | 1 | 8.25 | 8.25
IT 25.48.0050 (/) | IT25480050 | MAT114850 | Quadro de embutir em PVC, para 3 disjuntores, com porta, sem geral, neutro e terra, de 220/127V | un | 1 | 5.94 | 5.94
AD 20.05.0050 (B) | AD20050050B | MAT114900 | Quadro de distribuicao, de embutir, com porta, sem previsao para geral, para 6 posicoes monofasicas | un | 1 | 7.66 | 7.66
AD 20.05.0100 (A) | AD20050100A | MAT114900 | Quadro de distribuicao, de embutir, com porta, sem previsao para geral, para 6 posicoes monofasicas | un | 0.015 | 7.66 | 0.12
IT 25.48.0106 (/) | IT25480106 | MAT114900 | Quadro de distribuicao, de embutir, com porta, sem previsao para geral, para 6 posicoes monofasicas | un | 1 | 7.66 | 7.66
IT 25.48.0150 (/) | IT25480150 | MAT114950 | Quadro de distribuicao, de embutir, com porta e barramento neutro, para 12 posicoes monofasicas | un | 1 | 108.08 | 108.08
IT 25.48.0156 (/) | IT25480156 | MAT115000 | Quadro de distribuicao, de embutir, com porta e barramento neutro, para 18 posicoes monofasicas | un | 1 | 138.42 | 138.42
IT 25.48.0200 (/) | IT25480200 | MAT115000 | Quadro de distribuicao, de embutir, com porta e barramento neutro, para 18 posicoes monofasicas | un | 1 | 138.42 | 138.42
IT 25.48.0250 (/) | IT25480250 | MAT115050 | Quadro de distribuicao, de embutir, com porta e barramento neutro, para 24 posicoes monofasicas | un | 1 | 149.63 | 149.63
IT 25.48.0450 (/) | IT25480450 | MAT115050 | Quadro de distribuicao, de embutir, com porta e barramento neutro, para 24 posicoes monofasicas | un | 1 | 149.63 | 149.63
IT 25.48.0300 (/) | IT25480300 | MAT115100 | Quadro de distribuicao, de embutir, com porta e barramento neutro, para 32 posicoes monofasicas | un | 1 | 162.75 | 162.75
IT 25.48.0350 (/) | IT25480350 | MAT115150 | Quadro de distribuicao, de embutir, com porta e barramento neutro, para 40 posicoes monofasicas | un | 1 | 221.27 | 221.27
IT 25.48.0400 (/) | IT25480400 | MAT115200 | Quadro de distribuicao, de embutir, com porta e barramento neutro, para 50 posicoes monofasicas | un | 1 | 299 | 299
IT 25.66.0200 (A) | IT25660200A | MAT115250 | Quadro de madeira, de (32x40)cm, furacao de 1", tipo A-2, para instalacao de medidor de energia | un | 1 | 6.9 | 6.9
IT 25.66.0250 (A) | IT25660250A | MAT115250 | Quadro de madeira, de (32x40)cm, furacao de 1", tipo A-2, para instalacao de medidor de energia | un | 1 | 6.9 | 6.9
IT 25.66.0350 (/) | IT25660350 | MAT115250 | Quadro de madeira, de (32x40)cm, furacao de 1", tipo A-2, para instalacao de medidor de energia | un | 1 | 6.9 | 6.9
IT 25.48.0550 (/) | IT25480550 | MAT115300 | Quadro monobloco em chapa de aco, espessura de 1,5mm, bege, de (1200x600x300)mm | un | 1 | 365 | 365
IT 05.20.0500 (/) | IT05200500 | MAT115350 | Querosene, a granel, 5000l | l | 1 | 2.16 | 2.16
PT 05.35.0100 (/) | PT05350100 | MAT115350 | Querosene, a granel, 5000l | l | 0.1 | 2.16 | 0.22
SC 99.99.0050 (/) | SC99990050 | MAT115400 | Quiosque em fibra de vidro, de (1,60x1,60)m internamente e (1,80x1,80)m externamente, instalado | un | 1 | 16900 | 16900
SC 99.99.0100 (/) | SC99990100 | MAT115450 | Quiosque em Eucalipto tipo Carrosel-decagonal, diametro de 8m, cobertura em sape natural | m2 | 1 | 125 | 125
AP 05.05.0212 (/) | AP05050212 | MAT115500 | Rabicho de metal cromado, flexivel, comprimento de 30cm, saida de 1/2" | un | 2 | 6.41 | 12.82
AP 05.20.0250 (/) | AP05200250 | MAT115500 | Rabicho de metal cromado, flexivel, comprimento de 30cm, saida de 1/2" | un | 1 | 6.41 | 6.41
IT 20.05.0500 (/) | IT20050500 | MAT115500 | Rabicho de metal cromado, flexivel, comprimento de 30cm, saida de 1/2" | un | 1 | 6.41 | 6.41
AP 05.20.0253 (A) | AP05200253A | MAT115550 | Rabicho de metal cromado, flexivel, comprimento de 40cm, saida de 1/2" | un | 1 | 6.7 | 6.7
AD 20.05.0050 (B) | AD20050050B | MAT115600 | Rabicho de PVC, comprimento de 30cm, saida de 1/2" | un | 0.0356 | 1.03 | 0.04
AD 20.05.0200 (A) | AD20050200A | MAT115600 | Rabicho de PVC, comprimento de 30cm, saida de 1/2" | un | 2 | 1.03 | 2.06
AD 20.05.0250 (A) | AD20050250A | MAT115600 | Rabicho de PVC, comprimento de 30cm, saida de 1/2" | un | 1 | 1.03 | 1.03
AP 05.05.0153 (A) | AP05050153A | MAT115600 | Rabicho de PVC, comprimento de 30cm, saida de 1/2" | un | 1 | 1.03 | 1.03
AP 05.05.0200 (/) | AP05050200 | MAT115600 | Rabicho de PVC, comprimento de 30cm, saida de 1/2" | un | 1 | 1.03 | 1.03
AP 05.05.0206 (/) | AP05050206 | MAT115600 | Rabicho de PVC, comprimento de 30cm, saida de 1/2" | un | 1 | 1.03 | 1.03
AP 05.15.0350 (/) | AP05150350 | MAT115600 | Rabicho de PVC, comprimento de 30cm, saida de 1/2" | un | 1 | 1.03 | 1.03
AP 10.10.0053 (A) | AP10100053A | MAT115600 | Rabicho de PVC, comprimento de 30cm, saida de 1/2" | un | 1 | 1.03 | 1.03
DR 35.10.0200 (/) | DR35100200 | MAT115650 | Ralo de ferro fundido, articulado (21Kg), de (190x190)mm, saida de 100mm | un | 1 | 36 | 36
IT 20.05.0900 (/) | IT20050900 | MAT115700 | Ralo de ferro fundido, de cobertura, semi-esferico, tipo abacaxi, diametro nominal de 3" | un | 1 | 3.52 | 3.52
IT 20.05.0903 (/) | IT20050903 | MAT115750 | Ralo de ferro fundido, de cobertura, semi-esferico, tipo abacaxi, diametro nominal de 4" | un | 1 | 4.66 | 4.66
IT 20.05.0860 (A) | IT20050860A | MAT115800 | Ralo de PVC rigido, sifonado, cilindrico, cor branca, medindo (100x40)mm | un | 1 | 2.29 | 2.29
AD 20.05.0050 (B) | AD20050050B | MAT115850 | Ralo de PVC rigido, sifonado, saida de 75mm, grelha redonda e porta grelha no 414, de (150x185x75)mm | un | 0.0534 | 9.32 | 0.5
IT 15.40.0050 (A) | IT15400050A | MAT115850 | Ralo de PVC rigido, sifonado, saida de 75mm, grelha redonda e porta grelha no 414, de (150x185x75)mm | un | 1 | 9.32 | 9.32
IT 20.05.0850 (/) | IT20050850 | MAT115850 | Ralo de PVC rigido, sifonado, saida de 75mm, grelha redonda e porta grelha no 414, de (150x185x75)mm | un | 1 | 9.32 | 9.32
IT 20.05.0853 (/) | IT20050853 | MAT115850 | Ralo de PVC rigido, sifonado, saida de 75mm, grelha redonda e porta grelha no 414, de (150x185x75)mm | un | 1 | 9.32 | 9.32
IT 20.05.0150 (/) | IT20050150 | MAT115950 | Ralo seco de PVC rigido, cilindrico, de (100x40)mm, com grelha redonda branca | un | 1 | 4.5 | 4.5
IT 20.05.0200 (/) | IT20050200 | MAT115950 | Ralo seco de PVC rigido, cilindrico, de (100x40)mm, com grelha redonda branca | un | 1 | 4.5 | 4.5
IP 50.30.0062 (/) | IP50300062 | MAT116000 | Reator aereo para lampada VS/MVM de 70W, ignitor com pico tensao 2,8 a 4Kv, fator de potencia 220V | un | 1 | 24.83 | 24.83
IT 30.05.0501 (/) | IT30050501 | MAT116000 | Reator aereo para lampada VS/MVM de 70W, ignitor com pico tensao 2,8 a 4Kv, fator de potencia 220V | un | 1 | 24.83 | 24.83
IP 50.30.0059 (/) | IP50300059 | MAT116050 | Reator aereo para lampada VS/MVM de 70W, com ignitor com pico tensao 2,8 a 4Kv, 220/250V | un | 1 | 39 | 39
IP 50.30.0100 (/) | IP50300100 | MAT116100 | Reator aereo para lampada VS/MVM de 100W, com ignitor com pico tensao 2,8 a 4Kv, 220/250V | un | 1 | 33.47 | 33.47
IP 50.30.0150 (/) | IP50300150 | MAT116150 | Reator aereo para lampada VS/MVM de 150W, com ignitor com pico tensao 2,8 a 4Kv, 220/250V | un | 1 | 47 | 47
IP 50.30.0153 (/) | IP50300153 | MAT116200 | Reator aereo para lampada VS/MVM de 150W, com ignitor com pico tensao 2,8 a 4Kv, 220V | un | 1 | 41.86 | 41.86
IP 50.30.0250 (/) | IP50300250 | MAT116250 | Reator aereo para lampada VS/MVM de 250W, com ignitor com pico tensao 2,8 a 4Kv, 220/250V | un | 1 | 59.9 | 59.9
IP 50.30.0406 (/) | IP50300406 | MAT116300 | Reator aereo para lampada VS/MVM de 400W, com ignitor com pico tensao 2,8 a 4Kv, 220/250V | un | 1 | 58.22 | 58.22
IT 25.62.0050 (/) | IT25620050 | MAT116350 | Reator de partida convencional, fator de potencia natural, para lampada fluorescente de 18W compacta | un | 1 | 5.37 | 5.37
IT 30.15.0050 (/) | IT30150050 | MAT116400 | Reator de partida convencional, fator de potencia natural, para lampada fluorescente de 20W | un | 1 | 5 | 5
IT 30.15.0056 (/) | IT30150056 | MAT116400 | Reator de partida convencional, fator de potencia natural, para lampada fluorescente de 20W | un | 2 | 5 | 10
IT 30.15.0062 (/) | IT30150062 | MAT116400 | Reator de partida convencional, fator de potencia natural, para lampada fluorescente de 20W | un | 4 | 5 | 20
IT 25.62.0062 (/) | IT25620062 | MAT116450 | Reator de partida convencional, fator de potencia natural, para lampada fluorescente de 40W | un | 1 | 13.02 | 13.02
IT 30.15.0206 (/) | IT30150206 | MAT116450 | Reator de partida convencional, fator de potencia natural, para lampada fluorescente de 40W | un | 2 | 13.02 | 26.04
IT 30.15.0256 (/) | IT30150256 | MAT116450 | Reator de partida convencional, fator de potencia natural, para lampada fluorescente de 40W | un | 3 | 13.02 | 39.06
IT 30.15.0259 (/) | IT30150259 | MAT116450 | Reator de partida convencional, fator de potencia natural, para lampada fluorescente de 40W | un | 4 | 13.02 | 52.08
IT 25.62.0100 (/) | IT25620100 | MAT116500 | Reator de partida rapida, duplo, alto fator de potencia, para lampada fluorescente de 20W | un | 1 | 19.11 | 19.11
IT 30.15.0053 (/) | IT30150053 | MAT116500 | Reator de partida rapida, duplo, alto fator de potencia, para lampada fluorescente de 20W | un | 1 | 19.11 | 19.11
IT 25.62.0153 (/) | IT25620153 | MAT116550 | Reator de partida rapida, duplo, alto fator de potencia, para lampada fluorescente de 40W | un | 1 | 18.26 | 18.26
IT 30.15.0203 (/) | IT30150203 | MAT116550 | Reator de partida rapida, duplo, alto fator de potencia, para lampada fluorescente de 40W | un | 1 | 18.26 | 18.26
IT 30.15.0250 (/) | IT30150250 | MAT116550 | Reator de partida rapida, duplo, alto fator de potencia, para lampada fluorescente de 40W | un | 1 | 18.26 | 18.26
IT 30.15.0253 (/) | IT30150253 | MAT116550 | Reator de partida rapida, duplo, alto fator de potencia, para lampada fluorescente de 40W | un | 2 | 18.26 | 36.52
IT 30.15.0303 (A) | IT30150303A | MAT116550 | Reator de partida rapida, duplo, alto fator de potencia, para lampada fluorescente de 40W | un | 1 | 18.26 | 18.26
IT 25.62.0200 (A) | IT25620200A | MAT116600 | Reator eletronico para 2 lampadas fluorescentes tubulares de 16W, 120V | un | 1 | 24.08 | 24.08
IT 25.62.0250 (A) | IT25620250A | MAT116650 | Reator eletronico para 2 lampadas fluorescentes tubulares de 32W, 120V | un | 1 | 26.53 | 26.53
IT 25.62.0300 (/) | IT25620300 | MAT116700 | Reator eletronico para 2 lampadas fluorescentes tubulares de 36W, QTIS-B 2X36W, Osram ou similar | un | 1 | 34.97 | 34.97
IT 30.15.0550 (/) | IT30150550 | MAT116750 | Reator externo, de 220V/60Hz, alto fator de potencia, para lampada de vapor de mercurio de 250W | un | 1 | 39.42 | 39.42
IT 25.62.0350 (/) | IT25620350 | MAT116800 | Reator externo, 220V/60Hz, alto fator de potencia, para lampada vapor metalico de 150W, com ignitor | un | 1 | 45.74 | 45.74
IP 50.30.0500 (/) | IP50300500 | MAT116850 | Reator integrado para lampada VS/MVM de 70W, com ignitor com pico tensao 2,8 a 4Kv, 220/250V | un | 1 | 24.89 | 24.89
IP 50.30.0600 (/) | IP50300600 | MAT116900 | Reator integrado para lampada VS/MVM de 150W, com ignitor com pico tensao 2,8 a 4Kv, 220/250V | un | 1 | 46 | 46
IT 30.10.0500 (/) | IT30100500 | MAT116950 | Reator integrado, 220V/60Hz, alto fator de potencia, Vp750, para lampada multivapor metalico de 400W | un | 1 | 62.07 | 62.07
IT 25.62.0400 (/) | IT25620400 | MAT117000 | Reator para lampada de vapor de sodio, com ignitor, ref. RVS70A26-IG, de 70W, Philips ou similar | un | 1 | 30.77 | 30.77
IT 25.62.0150 (/) | IT25620150 | MAT117050 | Reator simples, 220V/60Hz, partida rapida, alto fator de potencia, para lampada fluorescente de 40W | un | 1 | 13 | 13
IT 30.15.0250 (/) | IT30150250 | MAT117050 | Reator simples, 220V/60Hz, partida rapida, alto fator de potencia, para lampada fluorescente de 40W | un | 1 | 13 | 13
IT 25.62.0053 (/) | IT25620053 | MAT117100 | Reator simples, partida convencional 220V/60Hz, baixo fator de potencia, lampada fluorescente de 26W | un | 1 | 6.53 | 6.53
IP 50.30.0700 (/) | IP50300700 | MAT117150 | Reator tipo subterraneo para lampada VS/MVM de 70W, com ignitor com pico tensao 2,8 a 4Kv, 220V | un | 1 | 47.44 | 47.44
IP 50.30.0750 (/) | IP50300750 | MAT117200 | Reator tipo subterraneo para lampada VS/MVM de 150W, com ignitor com pico tensao 2,8 a 4Kv, 220V | un | 1 | 94.82 | 94.82
IP 50.30.0800 (/) | IP50300800 | MAT117250 | Reator tipo subterraneo para lampada VS/MVM de 250W, com ignitor com pico tensao 2,8 a 4Kv, 220V | un | 1 | 62.03 | 62.03
IP 50.30.0850 (/) | IP50300850 | MAT117300 | Reator tipo subterraneo para lampada VS/MVM de 400W, com ignitor com pico tensao 2,8 a 4Kv, 220V | un | 1 | 96.47 | 96.47
CI 05.70.0100 (/) | CI05700100 | MAT117350 | Rebite Pop, de (1/8"x3/8"), referencia 440, Refal ou similar | un | 5 | 0.02 | 0.1
CI 05.70.0150 (/) | CI05700150 | MAT117350 | Rebite Pop, de (1/8"x3/8"), referencia 440, Refal ou similar | un | 5 | 0.02 | 0.1
PJ 25.20.0600 (A) | PJ25200600A | MAT117350 | Rebite Pop, de (1/8"x3/8"), referencia 440, Refal ou similar | un | 4 | 0.02 | 0.08
SC 45.15.0150 (A) | SC45150150A | MAT117350 | Rebite Pop, de (1/8"x3/8"), referencia 440, Refal ou similar | un | 4 | 0.02 | 0.08
RV 10.05.0162 (A) | RV10050162A | MAT117400 | Reboco pronto, tipo massa especial externa branca | Kg | 4 | 0.55 | 2.2
RV 10.05.0262 (/) | RV10050262 | MAT117400 | Reboco pronto, tipo massa especial externa branca | Kg | 6 | 0.55 | 3.3
RV 10.05.0550 (A) | RV10050550A | MAT117400 | Reboco pronto, tipo massa especial externa branca | Kg | 4 | 0.55 | 2.2
RV 10.05.0256 (/) | RV10050256 | MAT117450 | Rebotex ou similar, com silicone | Kg | 8 | 0.42 | 3.36
RV 10.05.0400 (A) | RV10050400A | MAT117450 | Rebotex ou similar, com silicone | Kg | 4.41 | 0.42 | 1.86
AD 20.05.0050 (B) | AD20050050B | MAT117500 | Receptaculo de porcelana para lampada, Lorenzetti ou similar | un | 0.032 | 0.76 | 0.03
AD 20.05.0100 (A) | AD20050100A | MAT117500 | Receptaculo de porcelana para lampada, Lorenzetti ou similar | un | 0.046 | 0.76 | 0.04
AD 20.05.0200 (A) | AD20050200A | MAT117500 | Receptaculo de porcelana para lampada, Lorenzetti ou similar | un | 0.5 | 0.76 | 0.38
AD 20.05.0250 (A) | AD20050250A | MAT117500 | Receptaculo de porcelana para lampada, Lorenzetti ou similar | un | 0.5 | 0.76 | 0.38
AD 20.25.0400 (/) | AD20250400 | MAT117500 | Receptaculo de porcelana para lampada, Lorenzetti ou similar | un | 1 | 0.76 | 0.76
IT 25.20.0150 (A) | IT25200150A | MAT117500 | Receptaculo de porcelana para lampada, Lorenzetti ou similar | un | 1 | 0.76 | 0.76
IT 30.05.0550 (A) | IT30050550A | MAT117500 | Receptaculo de porcelana para lampada, Lorenzetti ou similar | un | 1 | 0.76 | 0.76
IT 30.05.0600 (/) | IT30050600 | MAT117500 | Receptaculo de porcelana para lampada, Lorenzetti ou similar | un | 1 | 0.76 | 0.76
IT 10.50.0050 (A) | IT10500050A | MAT117550 | Reducao de aluminio, de (100x75)mm | un | 1 | 3.23 | 3.23
DR 10.15.0700 (/) | DR10150700 | MAT117600 | Reducao de ferro fundido, FF, PN-10, diametro nominal de (80x50)mm | un | 1 | 102.24 | 102.24
DR 10.15.0703 (/) | DR10150703 | MAT117650 | Reducao de ferro fundido, FF, PN-10, diametro nominal de (100x80)mm | un | 1 | 257.85 | 257.85
DR 10.15.0706 (/) | DR10150706 | MAT117700 | Reducao de ferro fundido, FF, PN-10, diametro nominal de (150x80)mm | un | 1 | 354.35 | 354.35
DR 10.15.0709 (/) | DR10150709 | MAT117750 | Reducao de ferro fundido, FF, PN-10, diametro nominal de (150x100)mm | un | 1 | 360.6 | 360.6
DR 10.15.0712 (/) | DR10150712 | MAT117800 | Reducao de ferro fundido, FF, PN-10, diametro nominal de (200x100)mm | un | 1 | 834.56 | 834.56
DR 10.15.0715 (/) | DR10150715 | MAT117850 | Reducao de ferro fundido, FF, PN-10, diametro nominal de (200x150)mm | un | 1 | 853.25 | 853.25
DR 10.15.0718 (/) | DR10150718 | MAT117900 | Reducao de ferro fundido, FF, PN-10, diametro nominal de (250x200)mm | un | 1 | 893.42 | 893.42
DR 10.15.0656 (/) | DR10150656 | MAT117950 | Reducao de ferro fundido, PB, JE, diametro nominal de (100x80)mm | un | 1 | 138.47 | 138.47
DR 10.15.0659 (/) | DR10150659 | MAT118000 | Reducao de ferro fundido, PB, JE, diametro nominal de (150x80)mm | un | 1 | 159.49 | 159.49
DR 10.15.0662 (/) | DR10150662 | MAT118050 | Reducao de ferro fundido, PB, JE, diametro nominal de (150x100)mm | un | 1 | 174.42 | 174.42
DR 10.15.0665 (/) | DR10150665 | MAT118100 | Reducao de ferro fundido, PB, JE, diametro nominal de (200x100)mm | un | 1 | 426.63 | 426.63
DR 10.15.0669 (/) | DR10150669 | MAT118150 | Reducao de ferro fundido, PB, JE, diametro nominal de (200x150)mm | un | 1 | 436.78 | 436.78
DR 10.15.0800 (/) | DR10150800 | MAT118200 | Reducao de ferro fundido, PB, JE, para PVC, diametro nominal de (100x50)mm | un | 1 | 93.86 | 93.86
DR 10.15.0803 (/) | DR10150803 | MAT118250 | Reducao de ferro fundido, PB, JE, para PVC, diametro nominal de (100x75)mm | un | 1 | 103.87 | 103.87
DR 10.15.0806 (/) | DR10150806 | MAT118300 | Reducao de ferro fundido, PB, JE, para PVC, diametro nominal de (150x75)mm | un | 1 | 137.39 | 137.39
DR 10.15.0809 (/) | DR10150809 | MAT118350 | Reducao de ferro fundido, PB, JE, para PVC, diametro nominal de (150x100)mm | un | 1 | 142.88 | 142.88
DR 05.50.1150 (/) | DR05501150 | MAT118400 | Reducao de PVC rigido, PBA, PB, diametro nominal de (75x50)mm | un | 1 | 6.76 | 6.76
IT 05.20.0500 (/) | IT05200500 | MAT118400 | Reducao de PVC rigido, PBA, PB, diametro nominal de (75x50)mm | un | 1 | 6.76 | 6.76
DR 05.50.1200 (/) | DR05501200 | MAT118450 | Reducao de PVC rigido, PBA, PB, diametro nominal de (100x50)mm | un | 1 | 8.17 | 8.17
DR 05.50.1203 (/) | DR05501203 | MAT118500 | Reducao de PVC rigido, PBA, PB, diametro nominal de (100x75)mm | un | 1 | 10.6 | 10.6
DR 05.50.1250 (/) | DR05501250 | MAT118550 | Reducao de PVC, rigido, classe 12, linha PBA, de (160x110)mm | un | 1 | 37.83 | 37.83
DR 05.50.1300 (/) | DR05501300 | MAT118600 | Reducao de PVC, rigido, classe 12, linha PBA, de (200x160)mm | un | 1 | 86.95 | 86.95
DR 10.15.0750 (/) | DR10150750 | MAT118650 | Reducao excentrica de ferro fundido, FF, PN-10, diametro nominal de (80x50)mm | un | 1 | 103.02 | 103.02
DR 10.15.0756 (/) | DR10150756 | MAT118700 | Reducao excentrica de ferro fundido, FF, PN-10, diametro nominal de (100x80)mm | un | 1 | 274.51 | 274.51
IT 10.20.0100 (/) | IT10200100 | MAT118700 | Reducao excentrica de ferro fundido, FF, PN-10, diametro nominal de (100x80)mm | un | 1 | 274.51 | 274.51
DR 10.15.0759 (/) | DR10150759 | MAT118750 | Reducao excentrica de ferro fundido, FF, PN-10, diametro nominal de (150x80)mm | un | 1 | 431.09 | 431.09
DR 10.15.0762 (/) | DR10150762 | MAT118800 | Reducao excentrica de ferro fundido, FF, PN-10, diametro nominal de (150x100)mm | un | 1 | 439.72 | 439.72
DR 10.15.0765 (/) | DR10150765 | MAT118850 | Reducao excentrica de ferro fundido, FF, PN-10, diametro nominal de (200x100)mm | un | 1 | 736.84 | 736.84
DR 05.50.1350 (/) | DR05501350 | MAT118900 | Reducao excentrica de PVC rigido, PB, para coletor de esgoto, diametro nominal de (150x100)mm | un | 1 | 35.52 | 35.52
DR 05.50.1353 (/) | DR05501353 | MAT118950 | Reducao excentrica de PVC rigido, PB, para coletor de esgoto, diametro nominal de (200x150)mm | un | 1 | 21.48 | 21.48
DR 05.50.1356 (/) | DR05501356 | MAT119000 | Reducao excentrica de PVC rigido, PB, para coletor de esgoto, diametro nominal de (250x200)mm | un | 1 | 63.27 | 63.27
DR 05.50.1359 (/) | DR05501359 | MAT119050 | Reducao excentrica de PVC rigido, PB, para coletor de esgoto, diametro nominal de (300x250)mm | un | 1 | 105.12 | 105.12
IT 15.10.0600 (/) | IT15100600 | MAT119100 | Reducao excentrica de PVC rigido, Serie R, de (75x50)mm | un | 1 | 2.75 | 2.75
IT 15.60.0050 (/) | IT15600050 | MAT119150 | Registro de derivacao em bronze, sem virola, de 3/4" | un | 1 | 50 | 50
IT 10.40.0050 (/) | IT10400050 | MAT119200 | Registro de esfera de PVC rigido, roscavel, diametro nominal de 1/2" | un | 1 | 6.8 | 6.8
AP 05.15.0427 (/) | AP05150427 | MAT119250 | Registro de esfera de PVC rigido, roscavel, diametro nominal de 1 1/2" | un | 1 | 20.12 | 20.12
AP 05.15.0401 (/) | AP05150401 | MAT119300 | Registro de esfera de PVC rigido, soldavel, diametro nominal de 20mm | un | 1 | 6.99 | 6.99
AP 05.15.0403 (/) | AP05150403 | MAT119300 | Registro de esfera de PVC rigido, soldavel, diametro nominal de 20mm | un | 1 | 6.99 | 6.99
AP 05.15.0406 (/) | AP05150406 | MAT119350 | Registro de esfera de PVC rigido, soldavel, diametro nominal de 25mm | un | 1 | 8.17 | 8.17
AP 05.15.0409 (/) | AP05150409 | MAT119350 | Registro de esfera de PVC rigido, soldavel, diametro nominal de 25mm | un | 1 | 8.17 | 8.17
AP 05.15.0412 (/) | AP05150412 | MAT119400 | Registro de esfera de PVC rigido, soldavel, diametro nominal de 32mm | un | 1 | 13.5 | 13.5
AP 05.15.0415 (/) | AP05150415 | MAT119450 | Registro de esfera de PVC rigido, soldavel, diametro nominal de 40mm | un | 1 | 17.24 | 17.24
AP 05.15.0418 (/) | AP05150418 | MAT119450 | Registro de esfera de PVC rigido, soldavel, diametro nominal de 40mm | un | 1 | 17.24 | 17.24
AP 05.15.0421 (/) | AP05150421 | MAT119500 | Registro de esfera de PVC rigido, soldavel, diametro nominal de 50mm | un | 1 | 18.59 | 18.59
AP 05.15.0424 (/) | AP05150424 | MAT119500 | Registro de esfera de PVC rigido, soldavel, diametro nominal de 50mm | un | 1 | 18.59 | 18.59
AD 20.05.0050 (B) | AD20050050B | MAT119550 | Registro de gaveta bruto, em bronze, diametro nominal de 1/2" | un | 0.016 | 9.07 | 0.15
AD 20.05.0200 (A) | AD20050200A | MAT119550 | Registro de gaveta bruto, em bronze, diametro nominal de 1/2" | un | 1 | 9.07 | 9.07
AD 20.05.0250 (A) | AD20050250A | MAT119550 | Registro de gaveta bruto, em bronze, diametro nominal de 1/2" | un | 0.5 | 9.07 | 4.54
IT 05.20.0500 (/) | IT05200500 | MAT119550 | Registro de gaveta bruto, em bronze, diametro nominal de 1/2" | un | 1 | 9.07 | 9.07
IT 10.30.0050 (/) | IT10300050 | MAT119550 | Registro de gaveta bruto, em bronze, diametro nominal de 1/2" | un | 1 | 9.07 | 9.07
IT 10.40.0053 (A) | IT10400053A | MAT119550 | Registro de gaveta bruto, em bronze, diametro nominal de 1/2" | un | 2 | 9.07 | 18.14
IT 15.60.0050 (/) | IT15600050 | MAT119550 | Registro de gaveta bruto, em bronze, diametro nominal de 1/2" | un | 1 | 9.07 | 9.07
AD 20.05.0050 (B) | AD20050050B | MAT119600 | Registro de gaveta bruto, em bronze, diametro nominal de 3/4" | un | 0.0106 | 14.67 | 0.16
AD 20.05.0100 (A) | AD20050100A | MAT119600 | Registro de gaveta bruto, em bronze, diametro nominal de 3/4" | un | 0.015 | 14.67 | 0.23
AP 10.10.0053 (A) | AP10100053A | MAT119600 | Registro de gaveta bruto, em bronze, diametro nominal de 3/4" | un | 1 | 14.67 | 14.67
IT 10.30.0053 (/) | IT10300053 | MAT119600 | Registro de gaveta bruto, em bronze, diametro nominal de 3/4" | un | 1 | 14.67 | 14.67
IT 10.30.0150 (/) | IT10300150 | MAT119600 | Registro de gaveta bruto, em bronze, diametro nominal de 3/4" | un | 1 | 14.67 | 14.67
IT 10.40.0056 (A) | IT10400056A | MAT119600 | Registro de gaveta bruto, em bronze, diametro nominal de 3/4" | un | 2 | 14.67 | 29.34
IT 05.20.0050 (/) | IT05200050 | MAT119650 | Registro de gaveta bruto, em bronze, diametro nominal de 1" | un | 1 | 20.53 | 20.53
IT 05.20.0100 (/) | IT05200100 | MAT119650 | Registro de gaveta bruto, em bronze, diametro nominal de 1" | un | 1 | 20.53 | 20.53
IT 10.30.0056 (/) | IT10300056 | MAT119650 | Registro de gaveta bruto, em bronze, diametro nominal de 1" | un | 1 | 20.53 | 20.53
IT 10.30.0153 (/) | IT10300153 | MAT119650 | Registro de gaveta bruto, em bronze, diametro nominal de 1" | un | 1 | 20.53 | 20.53
IT 10.40.0059 (A) | IT10400059A | MAT119650 | Registro de gaveta bruto, em bronze, diametro nominal de 1" | un | 2 | 20.53 | 41.06
IT 05.20.0500 (/) | IT05200500 | MAT119700 | Registro de gaveta bruto, em bronze, diametro nominal de 1 1/4" | un | 2 | 29.18 | 58.36
IT 10.30.0059 (/) | IT10300059 | MAT119700 | Registro de gaveta bruto, em bronze, diametro nominal de 1 1/4" | un | 1 | 29.18 | 29.18
IT 05.20.0050 (/) | IT05200050 | MAT119750 | Registro de gaveta bruto, em bronze, diametro nominal de 1 1/2" | un | 4 | 35.43 | 141.72
IT 10.30.0062 (/) | IT10300062 | MAT119750 | Registro de gaveta bruto, em bronze, diametro nominal de 1 1/2" | un | 1 | 35.43 | 35.43
IT 10.40.0062 (A) | IT10400062A | MAT119750 | Registro de gaveta bruto, em bronze, diametro nominal de 1 1/2" | un | 2 | 35.43 | 70.86
IT 05.20.0100 (/) | IT05200100 | MAT119800 | Registro de gaveta bruto, em bronze, diametro nominal de 2" | un | 4 | 51.96 | 207.84
IT 05.20.0500 (/) | IT05200500 | MAT119800 | Registro de gaveta bruto, em bronze, diametro nominal de 2" | un | 1 | 51.96 | 51.96
IT 10.30.0065 (/) | IT10300065 | MAT119800 | Registro de gaveta bruto, em bronze, diametro nominal de 2" | un | 1 | 51.96 | 51.96
IT 10.30.0156 (/) | IT10300156 | MAT119800 | Registro de gaveta bruto, em bronze, diametro nominal de 2" | un | 1 | 51.96 | 51.96
IT 10.30.0068 (/) | IT10300068 | MAT119850 | Registro de gaveta bruto, em bronze, diametro nominal de 2 1/2" | un | 1 | 92.56 | 92.56
IT 05.20.0500 (/) | IT05200500 | MAT119900 | Registro de gaveta bruto, em bronze, diametro nominal de 3" | un | 2 | 131.71 | 263.42
IT 10.30.0071 (/) | IT10300071 | MAT119900 | Registro de gaveta bruto, em bronze, diametro nominal de 3" | un | 1 | 131.71 | 131.71
IT 10.30.0074 (/) | IT10300074 | MAT119950 | Registro de gaveta bruto, em bronze, diametro nominal de 4" | un | 1 | 234.21 | 234.21
DR 15.10.0150 (/) | DR15100150 | MAT120000 | Registro de gaveta chato, de ferro fundido, BB, de 100mm | un | 1 | 937.69 | 937.69
DR 15.10.0056 (/) | DR15100056 | MAT120050 | Registro de gaveta chato de ferro fundido, FF, PN-10, diametro nominal de 100mm | un | 1 | 930.75 | 930.75
IT 10.20.0050 (A) | IT10200050A | MAT120050 | Registro de gaveta chato de ferro fundido, FF, PN-10, diametro nominal de 100mm | un | 1 | 930.75 | 930.75
DR 15.10.0059 (/) | DR15100059 | MAT120100 | Registro de gaveta chato de ferro fundido, FF, PN-10, diametro nominal de 150mm | un | 1 | 1554.14 | 1554.14
IT 10.30.0215 (/) | IT10300215 | MAT120100 | Registro de gaveta chato de ferro fundido, FF, PN-10, diametro nominal de 150mm | un | 1 | 1554.14 | 1554.14
DR 15.10.0062 (/) | DR15100062 | MAT120150 | Registro de gaveta chato de ferro fundido, FF, PN-10, diametro nominal de 200mm | un | 1 | 2462.94 | 2462.94
DR 15.10.0068 (/) | DR15100068 | MAT120200 | Registro de gaveta chato de ferro fundido, FF, PN-10, diametro nominal de 300mm | un | 1 | 6318.43 | 6318.43
DR 15.10.0025 (/) | DR15100025 | MAT120220 | Registro de gaveta chato de ferro fundido, FF, PN-16, diametro nominal de 80mm | un | 1 | 781.84 | 781.84
DR 15.10.0064 (/) | DR15100064 | MAT120230 | Registro de gaveta chato de ferro fundido, FF, PN-16, diametro nominal de 250mm | un | 1 | 3796.71 | 3796.71
DR 15.10.0100 (/) | DR15100100 | MAT120250 | Registro de gaveta oval com by pass de ferro fundido ductil, diametro nominal de 400mm | un | 1 | 30277.1 | 30277.1
IT 10.30.0109 (A) | IT10300109A | MAT120300 | Registro de gaveta em bronze, cromado, de 1 1/4", ref. 1509, linha Aquarius, Fabrimar ou similar | un | 1 | 57.02 | 57.02
IT 10.30.0112 (A) | IT10300112A | MAT120350 | Registro de gaveta em bronze, cromado, de 1 1/2", ref. 1509, linha Aquarius, Fabrimar ou similar | un | 1 | 46 | 46
AP 05.20.0200 (/) | AP05200200 | MAT120400 | Registro de pressao bruto em bronze, de 1/2" | un | 1 | 19.3 | 19.3
AP 05.15.0253 (/) | AP05150253 | MAT120450 | Registro de pressao em bronze, cromado, de 1/2", ref. 1416, linha Digital Line ou similar | un | 1 | 34.1 | 34.1
AP 05.20.0206 (A) | AP05200206A | MAT120450 | Registro de pressao em bronze, cromado, de 1/2", ref. 1416, linha Digital Line ou similar | un | 1 | 34.1 | 34.1
AP 05.10.0400 (/) | AP05100400 | MAT120500 | Registro de pressao em bronze, cromado, de 3/4", ref. 1416, linha Aquarius, Fabrimar ou similar | un | 1 | 31.72 | 31.72
AP 10.15.0100 (/) | AP10150100 | MAT120500 | Registro de pressao em bronze, cromado, de 3/4", ref. 1416, linha Aquarius, Fabrimar ou similar | un | 1 | 31.72 | 31.72
IT 20.05.0759 (/) | IT20050759 | MAT120500 | Registro de pressao em bronze, cromado, de 3/4", ref. 1416, linha Aquarius, Fabrimar ou similar | un | 1 | 31.72 | 31.72
AP 05.20.0230 (/) | AP05200230 | MAT120525 | Registro regulador de vazao em bronze linha Economaster referencia 1450, cromado, com saida de 1/2" | un | 1 | 20.04 | 20.04
IT 35.10.0100 (/) | IT35100100 | MAT120550 | Regua para CTI, 1 leito com 3 modulos, de (1,45x0,30)m, ref. 71-7595, Air Liquide ou similar | un | 1 | 1820 | 1820
IT 35.10.0050 (/) | IT35100050 | MAT120600 | Regua para Enfermagem, 1 leito com 3 modulos, de (1,00x0,30)m, ref. 71-7596, Air Liquide ou similar | un | 1 | 1142.35 | 1142.35
AP 30.05.0300 (/) | AP30050300 | MAT120650 | Regulador para botijoes de gas GLP, com 13Kg | un | 1 | 5.75 | 5.75
IT 10.50.0150 (A) | IT10500150A | MAT120700 | Regulador para botijoes de gas GLP, com 45Kg | un | 1 | 22.95 | 22.95
RV 10.15.0050 (/) | RV10150050 | MAT120750 | Rejuntamento comum, Preto Grafite, Quartzolit ou similar | Kg | 2 | 1.93 | 3.86
IT 25.64.0059 (/) | IT25640059 | MAT120800 | Rele bimetalico, de 25 a 36A, modelo 3UA 54, Siemens ou similar | un | 1 | 61.55 | 61.55
IT 25.64.0068 (/) | IT25640068 | MAT120850 | Rele bimetalico, de 90 a 120A, modelo 3UA 62, Siemens ou similar | un | 1 | 220.59 | 220.59
IT 25.64.0150 (/) | IT25640150 | MAT120900 | Rele de falta de fase, 220V/60Hz | un | 1 | 103.89 | 103.89
IT 25.64.0200 (/) | IT25640200 | MAT120950 | Rele de tempo, modelo 7 PU60, Siemens ou similar | un | 1 | 44.73 | 44.73
IP 45.05.0350 (/) | IP45050350 | MAT121000 | Rele fotoeletrico temporizado programado 01/NF, Linsa ou similar | un | 1 | 36.63 | 36.63
IP 45.05.0275 (/) | IP45050275 | MAT121050 | Rele fotoeletronico em policarbonato azul, FAIL-OFF, 10A, tensao 105/305V, potencia 1000W ou 1800VA | un | 1 | 21.82 | 21.82
IP 45.05.0300 (/) | IP45050300 | MAT121100 | Rele temporizado, tipo RTQD, Coel ou similar | un | 1 | 227.96 | 227.96
IT 25.64.0100 (/) | IT25640100 | MAT121150 | Rele termico, de 10 a 13A, modelo LR1 D12316, Telemecanique ou similar | un | 1 | 59.86 | 59.86
IT 25.64.0106 (/) | IT25640106 | MAT121200 | Rele termico, de 10 a 15A | un | 1 | 47.28 | 47.28
IT 25.64.0109 (/) | IT25640109 | MAT121250 | Rele termico, de 16 a 25A | un | 1 | 47.28 | 47.28
IT 25.64.0050 (/) | IT25640050 | MAT121300 | Rele termico, de 2,5 a 4A, modelo 3UA50.00-1E, Siemens ou similar | un | 1 | 42.51 | 42.51
IT 25.64.0103 (/) | IT25640103 | MAT121350 | Rele termico, de 4 a 6A, modelo 3UA50.00-1G, Siemens ou similar | un | 1 | 44.01 | 44.01
IT 25.64.0118 (/) | IT25640118 | MAT121400 | Rele termico, de 38 a 50A, modelo LR1 D63357, Siemens ou similar | un | 1 | 142.14 | 142.14
PT 05.05.0150 (/) | PT05050150 | MAT121450 | Removedor de tintas convencionais, lata de 5l, Pint-off ou similar | un | 0.01 | 54.45 | 0.55
ES 05.30.0450 (B) | ES05300450B | MAT121500 | Removedor - Redutor Solventlack no 95230, Ypiranga ou similar | l | 5 | 4.4 | 22
IP 05.60.0050 (/) | IP05600050 | MAT121500 | Removedor - Redutor Solventlack no 95230, Ypiranga ou similar | l | 0.1 | 4.4 | 0.44
IP 05.60.0100 (A) | IP05600100A | MAT121500 | Removedor - Redutor Solventlack no 95230, Ypiranga ou similar | l | 0.1 | 4.4 | 0.44
IP 05.60.0103 (/) | IP05600103 | MAT121500 | Removedor - Redutor Solventlack no 95230, Ypiranga ou similar | l | 0.1 | 4.4 | 0.44
IP 05.60.0106 (/) | IP05600106 | MAT121500 | Removedor - Redutor Solventlack no 95230, Ypiranga ou similar | l | 0.2 | 4.4 | 0.88
IP 05.60.0109 (/) | IP05600109 | MAT121500 | Removedor - Redutor Solventlack no 95230, Ypiranga ou similar | l | 0.4 | 4.4 | 1.76
IP 05.60.0112 (/) | IP05600112 | MAT121500 | Removedor - Redutor Solventlack no 95230, Ypiranga ou similar | l | 0.6 | 4.4 | 2.64
IP 05.60.0150 (/) | IP05600150 | MAT121500 | Removedor - Redutor Solventlack no 95230, Ypiranga ou similar | l | 0.4 | 4.4 | 1.76
IP 05.60.0153 (/) | IP05600153 | MAT121500 | Removedor - Redutor Solventlack no 95230, Ypiranga ou similar | l | 0.56 | 4.4 | 2.47
IP 05.60.0200 (/) | IP05600200 | MAT121500 | Removedor - Redutor Solventlack no 95230, Ypiranga ou similar | l | 0.5 | 4.4 | 2.2
IP 05.60.0203 (/) | IP05600203 | MAT121500 | Removedor - Redutor Solventlack no 95230, Ypiranga ou similar | l | 0.7 | 4.4 | 3.08
PJ 15.05.0200 (B) | PJ15050200B | MAT121500 | Removedor - Redutor Solventlack no 95230, Ypiranga ou similar | l | 3 | 4.4 | 13.2
PJ 25.20.0600 (A) | PJ25200600A | MAT121500 | Removedor - Redutor Solventlack no 95230, Ypiranga ou similar | l | 5 | 4.4 | 22
PJ 99.99.0150 (B) | PJ99990150B | MAT121500 | Removedor - Redutor Solventlack no 95230, Ypiranga ou similar | l | 3 | 4.4 | 13.2
PT 05.15.0109 (/) | PT05150109 | MAT121500 | Removedor - Redutor Solventlack no 95230, Ypiranga ou similar | l | 0.014 | 4.4 | 0.07
ST 80.05.0150 (B) | ST80050150B | MAT121500 | Removedor - Redutor Solventlack no 95230, Ypiranga ou similar | l | 4 | 4.4 | 17.6
IP 05.60.0256 (/) | IP05600256 | MAT121550 | Removedor - Solvente de 1a, galao de 5l, Thinner ou similar | gl | 0.4 | 25 | 10
IP 05.60.0259 (/) | IP05600259 | MAT121550 | Removedor - Solvente de 1a, galao de 5l, Thinner ou similar | gl | 0.5 | 25 | 12.5
IP 05.60.0262 (/) | IP05600262 | MAT121550 | Removedor - Solvente de 1a, galao de 5l, Thinner ou similar | gl | 0.8 | 25 | 20
PT 05.30.0103 (/) | PT05300103 | MAT121550 | Removedor - Solvente de 1a, galao de 5l, Thinner ou similar | gl | 0.04 | 25 | 1
IT 20.05.0950 (/) | IT20050950 | MAT121600 | Reparo para valvula de descarga, de 1 1/2" | un | 1 | 19.49 | 19.49
AP 35.10.0050 (/) | AP35100050 | MAT121650 | Reservatorio em fibra de vidro para agua nao potavel e aproveitamente agua de chuva, de 10000 litros | un | 1 | 10086.15 | 10086.15
AP 35.10.0100 (/) | AP35100100 | MAT121700 | Reservatorio em fibra de vidro para agua nao potavel e aproveitamente agua de chuva, de 20000 litros | un | 1 | 17377.87 | 17377.87
AP 35.10.0150 (/) | AP35100150 | MAT121750 | Reservatorio em fibra de vidro para agua nao potavel e aproveitamente agua de chuva, de 30000 litros | un | 1 | 23327.28 | 23327.28
AP 35.15.0050 (/) | AP35150050 | MAT121800 | Reservatorio metalico para agua potavel estilo taca agua total, com capacidade para 50m3, instalado | un | 1 | 23800 | 23800
AP 35.15.0100 (/) | AP35150100 | MAT121850 | Reservatorio metalico para agua potavel estilo taca agua total, com capacidade para 100m3, instalado | un | 1 | 34300 | 34300
AD 30.05.0050 (A) | AD30050050A | MAT121900 | Revelacao (10x15)cm | un | 90 | 0.46 | 41.4
SE 20.15.0050 (/) | SE20150050 | MAT121900 | Revelacao (10x15)cm | un | 1 | 0.46 | 0.46
SE 35.05.0300 (/) | SE35050300 | MAT121900 | Revelacao (10x15)cm | un | 0.01 | 0.46 | 0.01
SE 35.05.0350 (/) | SE35050350 | MAT121900 | Revelacao (10x15)cm | un | 0.01 | 0.46 | 0.01
SE 35.05.0400 (/) | SE35050400 | MAT121900 | Revelacao (10x15)cm | un | 0.01 | 0.46 | 0.01
SE 35.05.0450 (/) | SE35050450 | MAT121900 | Revelacao (10x15)cm | un | 0.01 | 0.46 | 0.01
SE 35.05.0700 (/) | SE35050700 | MAT121900 | Revelacao (10x15)cm | un | 0.01 | 0.46 | 0.01
SE 35.05.0800 (/) | SE35050800 | MAT121900 | Revelacao (10x15)cm | un | 2 | 0.46 | 0.92
RV 10.45.0150 (A) | RV10450150A | MAT122000 | Revestimento melaminicos autoportantes, em paineis MRX-SMEL ou similar | m2 | 1 | 120 | 120
CI 15.05.0900 (/) | CI15050900 | MAT122050 | Revestimento protetor bicomponente de poliuretano, semi-brilho, tipo Top-Coat, Imperbras ou similar | Kg | 0.2 | 34.85 | 6.97
ES 40.05.0450 (/) | ES40050450 | MAT122100 | Rodizio de latao 6mm, referencia 170, La Fonte ou similar | un | 4 | 6.2 | 24.8
ES 40.10.0100 (/) | ES40100100 | MAT122150 | Rodizio de latao 8mm, referencia 172, La Fonte ou similar | un | 4 | 9.6 | 38.4
PJ 25.10.0775 (/) | PJ25100775 | MAT122150 | Rodizio de latao 8mm, referencia 172, La Fonte ou similar | un | 26 | 9.6 | 249.6
ES 50.05.0050 (A) | ES50050050A | MAT122200 | Roldana de aco, diametro de 30mm, para mastro metalico | un | 1 | 28 | 28
ES 50.05.0053 (A) | ES50050053A | MAT122200 | Roldana de aco, diametro de 30mm, para mastro metalico | un | 1 | 28 | 28
ES 40.05.0350 (/) | ES40050350 | MAT122250 | Roldana de aco para trilho (50x60)mm, referencia 304, La Fonte ou similar | un | 2 | 16.63 | 33.26
ES 40.05.0353 (/) | ES40050353 | MAT122250 | Roldana de aco para trilho (50x60)mm, referencia 304, La Fonte ou similar | un | 4 | 16.63 | 66.52
AD 20.20.0050 (/) | AD20200050 | MAT122300 | Roldana de porcelana, de (76x76x19)mm | un | 1 | 3.15 | 3.15
ES 40.05.0050 (/) | ES40050050 | MAT122350 | Roseta em Zamac, cromada, referencia 203-R/Z, La Fonte ou similar | par | 1 | 2.84 | 2.84
ES 40.05.0053 (/) | ES40050053 | MAT122350 | Roseta em Zamac, cromada, referencia 203-R/Z, La Fonte ou similar | par | 1 | 2.84 | 2.84
ES 40.05.0150 (/) | ES40050150 | MAT122350 | Roseta em Zamac, cromada, referencia 203-R/Z, La Fonte ou similar | par | 1 | 2.84 | 2.84
ES 40.05.0153 (/) | ES40050153 | MAT122350 | Roseta em Zamac, cromada, referencia 203-R/Z, La Fonte ou similar | par | 1 | 2.84 | 2.84
ES 40.05.0203 (/) | ES40050203 | MAT122350 | Roseta em Zamac, cromada, referencia 203-R/Z, La Fonte ou similar | par | 1 | 2.84 | 2.84
ES 40.05.0300 (/) | ES40050300 | MAT122350 | Roseta em Zamac, cromada, referencia 203-R/Z, La Fonte ou similar | par | 1 | 2.84 | 2.84
ES 40.05.0303 (/) | ES40050303 | MAT122350 | Roseta em Zamac, cromada, referencia 203-R/Z, La Fonte ou similar | par | 1 | 2.84 | 2.84
ES 40.05.0550 (/) | ES40050550 | MAT122350 | Roseta em Zamac, cromada, referencia 203-R/Z, La Fonte ou similar | par | 1 | 2.84 | 2.84
CI 05.45.0200 (A) | CI05450200A | MAT122400 | Rufo sem amianto para canalete 90 ou similar | un | 0.15 | 5.22 | 0.79
CI 05.40.0150 (/) | CI05400150 | MAT122450 | Rufo de aluminio de (0,8x1056)mm | un | 1 | 23.47 | 23.47
CI 05.43.0100 (/) | CI05430100 | MAT122500 | Rufo Lateral de aluminio, estampado, trapezoidal, espessura de 0,80mm, 2 abas de 0,30m, sem pintura | m | 0.2 | 35.9 | 7.18
CI 05.37.0100 (A) | CI05370100A | MAT122510 | Rufo Lateral de aco galvanizado, liso, espessura de 0,43mm, largura de 0,40m, sem pintura | m | 0.2 | 12.01 | 2.41
CI 05.37.0150 (A) | CI05370150A | MAT122513 | Rufo Lateral de aco galvanizado, liso, de 0,43mm, largura 0,40m, pintura eletrostatica em 1 so face | m | 0.2 | 15.68 | 3.14
CI 05.37.0200 (A) | CI05370200A | MAT122516 | Rufo Lateral de aco galvanizado, liso, de 0,43mm, largura 0,40m, pintura eletrostatica nas 2 faces | m | 0.2 | 30.7 | 6.14
CI 05.40.0350 (/) | CI05400350 | MAT122550 | Rufo de aluminio, trapezoidal, de (1265x600x0,8)mm, acabamento de verniz e pintura liquida | m | 1 | 30.88 | 30.88
CI 05.40.0353 (/) | CI05400353 | MAT122600 | Rufo de aluminio, trapezoidal, de (1265x600x0,8)mm, acabamento de verniz em ambas as faces | m | 1 | 28.64 | 28.64
CI 05.43.0050 (/) | CI05430050 | MAT122650 | Rufo de aluminio, trapezoidal, largura de 1,265m, 2 abas de 0,30m, espessura de 0,8mm | un | 0.008 | 22.97 | 0.19
CI 05.45.0350 (/) | CI05450350 | MAT122700 | Rufo sem amianto para canalete 49 ou similar | un | 1.15 | 11.27 | 12.97
CI 05.55.0220 (/) | CI05550220 | MAT122750 | Rufo Lateral ou Contra-Rufo translucido, trapezoidal, de resina de poliester reforcada | m | 0.2 | 30.6 | 6.12
CI 05.55.0223 (/) | CI05550223 | MAT122750 | Rufo Lateral ou Contra-Rufo translucido, trapezoidal, de resina de poliester reforcada | m | 0.2 | 30.6 | 6.12
AP 05.15.0450 (/) | AP05150450 | MAT122800 | Saboneteira plastica de sobrepor, para sabonete liquido | un | 1 | 9.09 | 9.09
FD 10.20.0050 (A) | FD10200050A | MAT122850 | Saco plastico de 100l, espessura de 0,12mm, pacote com 100 un | un | 0.01 | 30 | 0.3
PJ 20.05.0497 (/) | PJ20050497 | MAT122850 | Saco plastico de 100l, espessura de 0,12mm, pacote com 100 un | un | 0.005 | 30 | 0.15
PJ 30.05.0100 (/) | PJ30050100 | MAT122900 | Saco plastico para mudas florestais, medindo (14x14)cm e espessura de 0,08mm | un | 100 | 0.02 | 2
PJ 30.05.0103 (/) | PJ30050103 | MAT122950 | Saco plastico sanfonado, perfurado, cor preta, de (10x15)cm, espessura de 0,10mm | Kg | 0.14 | 6 | 0.84
PJ 30.05.0106 (/) | PJ30050106 | MAT123000 | Saco plastico sanfonado, perfurado, cor preta, de (13x14)cm, espessura de 0,15mm, com costura | Kg | 0.257 | 5.9 | 1.52
PJ 30.05.0109 (/) | PJ30050109 | MAT123050 | Saco plastico sanfonado, perfurado, cor preta, de (14x18)cm, espessura de 0,15mm, com costura | Kg | 0.347 | 5.9 | 2.05
PJ 30.05.0112 (/) | PJ30050112 | MAT123100 | Saco plastico sanfonado, perfurado, cor preta, de (14x20)cm, espessura de 0,15mm | Kg | 0.391 | 5.9 | 2.31
PJ 30.05.0350 (/) | PJ30050350 | MAT123150 | Saco plastico sanfonado, perfurado, cor preta, de (15x25)cm, espessura de 0,15mm | Kg | 1 | 5.9 | 5.9
PJ 30.05.0115 (/) | PJ30050115 | MAT123200 | Saco plastico sanfonado, perfurado, cor preta, de (17x30)cm, espessura de 0,15mm | Kg | 0.714 | 5.9 | 4.22
PJ 30.05.0353 (/) | PJ30050353 | MAT123250 | Saco plastico sanfonado, perfurado, cor preta, de (20x30)cm, espessura de 0,20mm | Kg | 1 | 5.9 | 5.9
PJ 30.05.0118 (/) | PJ30050118 | MAT123300 | Saco plastico sanfonado, perfurado, cor preta, de (22x27)cm, espessura de 0,15mm, com costura | Kg | 0.826 | 5.9 | 4.88
PJ 30.05.0121 (/) | PJ30050121 | MAT123350 | Saco plastico sanfonado, perfurado, cor preta, de (25x35)cm, espessura de 0,22mm | Kg | 1.786 | 5.9 | 10.54
PJ 30.05.0356 (/) | PJ30050356 | MAT123400 | Saco plastico sanfonado, perfurado, cor preta, de (28x35)cm, espessura de 0,22mm | Kg | 1 | 5.9 | 5.9
BP 05.05.0350 (/) | BP05050350 | MAT123450 | Saibro | m3 | 0.125 | 27 | 3.38
BP 05.05.0353 (/) | BP05050353 | MAT123450 | Saibro | m3 | 0.095 | 27 | 2.57
ET 70.05.0100 (/) | ET70050100 | MAT123450 | Saibro | m3 | 0.064 | 27 | 1.73
PJ 05.10.0106 (/) | PJ05100106 | MAT123450 | Saibro | m3 | 0.1 | 27 | 2.7
PJ 25.20.0600 (A) | PJ25200600A | MAT123450 | Saibro | m3 | 0.0112 | 27 | 0.31
RV 05.10.0250 (A) | RV05100250A | MAT123450 | Saibro | m3 | 0.415 | 27 | 11.21
RV 05.10.0400 (A) | RV05100400A | MAT123450 | Saibro | m3 | 0.95 | 27 | 25.65
RV 05.10.0403 (A) | RV05100403A | MAT123450 | Saibro | m3 | 1.1 | 27 | 29.7
RV 05.10.0406 (A) | RV05100406A | MAT123450 | Saibro | m3 | 1.15 | 27 | 31.05
RV 05.10.0409 (A) | RV05100409A | MAT123450 | Saibro | m3 | 1.15 | 27 | 31.05
RV 05.10.0450 (A) | RV05100450A | MAT123450 | Saibro | m3 | 0.63 | 27 | 17.01
RV 05.10.0453 (A) | RV05100453A | MAT123450 | Saibro | m3 | 0.53 | 27 | 14.31
RV 05.10.0456 (A) | RV05100456A | MAT123450 | Saibro | m3 | 0.675 | 27 | 18.23
RV 05.10.0459 (A) | RV05100459A | MAT123450 | Saibro | m3 | 0.525 | 27 | 14.18
RV 10.05.0150 (/) | RV10050150 | MAT123450 | Saibro | m3 | 0.016 | 27 | 0.44
RV 10.05.0162 (A) | RV10050162A | MAT123450 | Saibro | m3 | 0.035 | 27 | 0.95
RV 10.05.0215 (/) | RV10050215 | MAT123450 | Saibro | m3 | 0.0285 | 27 | 0.77
RV 15.30.0050 (A) | RV15300050A | MAT123450 | Saibro | m3 | 0.01 | 27 | 0.27
RV 15.30.0053 (A) | RV15300053A | MAT123450 | Saibro | m3 | 0.0115 | 27 | 0.32
RV 15.60.0150 (/) | RV15600150 | MAT123450 | Saibro | m3 | 0.1 | 27 | 2.7
RV 15.60.0200 (A) | RV15600200A | MAT123450 | Saibro | m3 | 0.1 | 27 | 2.7
RV 15.60.0203 (/) | RV15600203 | MAT123450 | Saibro | m3 | 0.1 | 27 | 2.7
RV 15.60.0250 (/) | RV15600250 | MAT123450 | Saibro | m3 | 0.1 | 27 | 2.7
RV 15.60.0253 (/) | RV15600253 | MAT123450 | Saibro | m3 | 0.1 | 27 | 2.7
RV 15.65.0050 (/) | RV15650050 | MAT123450 | Saibro | m3 | 0.07 | 27 | 1.89
SC 15.05.0550 (/) | SC15050550 | MAT123450 | Saibro | m3 | 1 | 27 | 27
IP 10.10.0400 (A) | IP10100400A | MAT123500 | Sapatilha para alca de distribuicao | un | 3 | 0.63 | 1.89
ST 75.10.0450 (/) | ST75100450 | MAT123550 | Segregadores de faixas, de (450x170x70)mm | un | 1 | 39 | 39
IP 10.10.0300 (A) | IP10100300A | MAT123600 | Sela para cruzeta de madeira | un | 2 | 4.77 | 9.54
IP 10.10.0400 (A) | IP10100400A | MAT123600 | Sela para cruzeta de madeira | un | 2 | 4.77 | 9.54
IP 10.10.0553 (/) | IP10100553 | MAT123600 | Sela para cruzeta de madeira | un | 1 | 4.77 | 4.77
ST 75.05.0600 (/) | ST75050600 | MAT123650 | Selante asfaltico a base de resina acrilica e solvente aromatico | bld | 0.0286 | 196.69 | 5.63
CI 15.05.0950 (/) | CI15050950 | MAT123700 | Selante de silicone, cura neutra, a prova d'agua, com 300ml, Silastic 790, Dow Corning ou similar | tb | 0.67 | 13.22 | 8.86
DR 05.50.1400 (/) | DR05501400 | MAT123750 | Selim elastico de PVC rigido, JE, para coletor de esgoto, diametro nominal de (150x100)mm | un | 1 | 9.46 | 9.46
IT 15.60.0059 (/) | IT15600059 | MAT123750 | Selim elastico de PVC rigido, JE, para coletor de esgoto, diametro nominal de (150x100)mm | un | 1 | 9.46 | 9.46
IT 15.60.0062 (/) | IT15600062 | MAT123750 | Selim elastico de PVC rigido, JE, para coletor de esgoto, diametro nominal de (150x100)mm | un | 1 | 9.46 | 9.46
IT 15.60.0103 (B) | IT15600103B | MAT123750 | Selim elastico de PVC rigido, JE, para coletor de esgoto, diametro nominal de (150x100)mm | un | 1 | 9.46 | 9.46
DR 05.50.1403 (/) | DR05501403 | MAT123800 | Selim elastico de PVC rigido, JE, para coletor de esgoto, diametro nominal de (200x100)mm | un | 1 | 12.36 | 12.36
DR 05.50.1406 (/) | DR05501406 | MAT123850 | Selim elastico de PVC rigido, JE, para coletor de esgoto, diametro nominal de (250x100)mm | un | 1 | 21.74 | 21.74
DR 05.50.1409 (/) | DR05501409 | MAT123900 | Selim elastico de PVC rigido, JE, para coletor de esgoto, diametro nominal de (300x100)mm | un | 1 | 24.22 | 24.22
ST 70.25.0100 (/) | ST70250100 | MAT123950 | Selo de aco galvanizado, para fixacao de fitas, de (19mmx0,50mm) | un | 1 | 0.11 | 0.11
IT 05.50.0050 (A) | IT05500050A | MAT124000 | Selo de aluminio, de 1/2" | un | 1 | 0.08 | 0.08
IT 05.50.0100 (A) | IT05500100A | MAT124000 | Selo de aluminio, de 1/2" | un | 1 | 0.08 | 0.08
IT 05.50.0150 (A) | IT05500150A | MAT124000 | Selo de aluminio, de 1/2" | un | 1 | 0.08 | 0.08
ST 60.30.0050 (/) | ST60300050 | MAT124150 | Servico de teste de funcionamento e instalacao de laco indutivo permanente | un | 1 | 700 | 700
AP 05.05.0206 (/) | AP05050206 | MAT124200 | Sifao cromado de (1"x1 1/4") | un | 1 | 46.9 | 46.9
AP 05.05.0212 (/) | AP05050212 | MAT124200 | Sifao cromado de (1"x1 1/4") | un | 1 | 46.9 | 46.9
AP 05.20.0300 (/) | AP05200300 | MAT124200 | Sifao cromado de (1"x1 1/4") | un | 1 | 46.9 | 46.9
AP 05.10.0053 (/) | AP05100053 | MAT124250 | Sifao cromado de (1 1/2"x1 1/2") | un | 1 | 35.91 | 35.91
AP 05.10.0100 (/) | AP05100100 | MAT124250 | Sifao cromado de (1 1/2"x1 1/2") | un | 2 | 35.91 | 71.82
AP 05.10.0150 (A) | AP05100150A | MAT124250 | Sifao cromado de (1 1/2"x1 1/2") | un | 1 | 35.91 | 35.91
AP 05.20.0303 (/) | AP05200303 | MAT124250 | Sifao cromado de (1 1/2"x1 1/2") | un | 1 | 35.91 | 35.91
AP 05.20.0306 (A) | AP05200306A | MAT124300 | Sifao cromado de (1 1/2"x2") | un | 1 | 42.12 | 42.12
AD 20.05.0200 (A) | AD20050200A | MAT124350 | Sifao de PVC rigido, roscavel, para pia ou lavatorio, diametro nominal de (1"x1 1/2") | un | 1 | 2.86 | 2.86
AD 20.05.0250 (A) | AD20050250A | MAT124350 | Sifao de PVC rigido, roscavel, para pia ou lavatorio, diametro nominal de (1"x1 1/2") | un | 0.5 | 2.86 | 1.43
AP 05.05.0153 (A) | AP05050153A | MAT124350 | Sifao de PVC rigido, roscavel, para pia ou lavatorio, diametro nominal de (1"x1 1/2") | un | 1 | 2.86 | 2.86
AP 05.05.0200 (/) | AP05050200 | MAT124350 | Sifao de PVC rigido, roscavel, para pia ou lavatorio, diametro nominal de (1"x1 1/2") | un | 1 | 2.86 | 2.86
AP 05.15.0500 (/) | AP05150500 | MAT124350 | Sifao de PVC rigido, roscavel, para pia ou lavatorio, diametro nominal de (1"x1 1/2") | un | 1 | 2.86 | 2.86
AP 05.15.0506 (/) | AP05150506 | MAT124350 | Sifao de PVC rigido, roscavel, para pia ou lavatorio, diametro nominal de (1"x1 1/2") | un | 1 | 2.86 | 2.86
AP 05.15.0503 (/) | AP05150503 | MAT124400 | Sifao de PVC rigido, roscavel, diametro nominal de (1 1/4"x1 1/2") | un | 1 | 3.26 | 3.26
ET 45.05.0050 (A) | ET45050050A | MAT124450 | Sigunit M, saco de 25kg, Sika ou similar | Kg | 14 | 2.38 | 33.32
ET 55.05.0050 (/) | ET55050050 | MAT124500 | Sikadur 31, lata de 1kg, Sika ou similar | Kg | 7.2 | 36.03 | 259.42
ET 75.05.0100 (/) | ET75050100 | MAT124500 | Sikadur 31, lata de 1kg, Sika ou similar | Kg | 1 | 36.03 | 36.03
ET 75.05.0300 (/) | ET75050300 | MAT124500 | Sikadur 31, lata de 1kg, Sika ou similar | Kg | 0.02 | 36.03 | 0.73
ET 75.05.0300 (/) | ET75050300 | MAT124550 | Sikadur 52, lata de 1kg, Sika ou similar | Kg | 1 | 51.11 | 51.11
ET 30.05.0050 (/) | ET30050050 | MAT124600 | SikaGrout, Sika ou similar | Kg | 1.22 | 0.63 | 0.77
ET 30.10.0050 (B) | ET30100050B | MAT124600 | SikaGrout, Sika ou similar | Kg | 35 | 0.63 | 22.05
ET 75.05.0050 (/) | ET75050050 | MAT124600 | SikaGrout, Sika ou similar | Kg | 2100 | 0.63 | 1323
ET 75.05.0150 (/) | ET75050150 | MAT124600 | SikaGrout, Sika ou similar | Kg | 2100 | 0.63 | 1323
ET 80.05.0100 (/) | ET80050100 | MAT124600 | SikaGrout, Sika ou similar | Kg | 1260 | 0.63 | 793.8
CI 15.05.0400 (/) | CI15050400 | MAT124650 | Sika 1, lata de 18kg, Sika ou similar | Kg | 0.3 | 1.98 | 0.6
RV 15.05.0351 (/) | RV15050351 | MAT124650 | Sika 1, lata de 18kg, Sika ou similar | Kg | 0.2 | 1.98 | 0.4
RV 15.25.0050 (/) | RV15250050 | MAT124650 | Sika 1, lata de 18kg, Sika ou similar | Kg | 0.2 | 1.98 | 0.4
ET 65.05.0156 (/) | ET65050156 | MAT124700 | SikaCarbodur S512, Sika ou similar | m | 1.1 | 376.68 | 414.35
ET 65.05.0156 (/) | ET65050156 | MAT124750 | Sikadur 30 (A+B), com 5kg, Sika ou similar | cj | 0.05 | 212.98 | 10.65
ET 65.05.0153 (/) | ET65050153 | MAT124800 | Sikadur 330 (A+B), com 5kg, Sika ou similar | cj | 0.26 | 185.91 | 48.34
RV 05.10.0100 (A) | RV05100100A | MAT124850 | Sikafix Super, saco de 1kg, Sika ou similar | Kg | 10 | 4.62 | 46.2
RV 10.05.0112 (A) | RV10050112A | MAT124850 | Sikafix Super, saco de 1kg, Sika ou similar | Kg | 0.17 | 4.62 | 0.79
RV 15.25.0250 (A) | RV15250250A | MAT124850 | Sikafix Super, saco de 1kg, Sika ou similar | Kg | 0.2 | 4.62 | 0.93
ET 30.10.0150 (/) | ET30100150 | MAT124900 | Sikaflex 1A Plus, cinza claro, cartucho com 310ml, Sika ou similar | un | 1.7 | 22.9 | 38.93
ET 30.10.0350 (/) | ET30100350 | MAT124900 | Sikaflex 1A Plus, cinza claro, cartucho com 310ml, Sika ou similar | un | 1.1936 | 22.9 | 27.34
ET 65.05.0200 (/) | ET65050200 | MAT124950 | SikaTop 108 Armatec, Sika ou similar | Kg | 2 | 18.95 | 37.9
IP 05.60.0256 (/) | IP05600256 | MAT124950 | SikaTop 108 Armatec, Sika ou similar | Kg | 8 | 18.95 | 151.6
IP 05.60.0259 (/) | IP05600259 | MAT124950 | SikaTop 108 Armatec, Sika ou similar | Kg | 9.5 | 18.95 | 180.03
IP 05.60.0262 (/) | IP05600262 | MAT124950 | SikaTop 108 Armatec, Sika ou similar | Kg | 14 | 18.95 | 265.3
ET 65.05.0153 (/) | ET65050153 | MAT125000 | SikaWrap 230C, Sika ou similar | m2 | 1.1 | 194 | 213.4
CI 05.55.0100 (A) | CI05550100A | MAT125050 | Silicone, branco leitoso, bisnaga de 300ml, Silpruf ou similar | un | 0.077 | 8.96 | 0.69
CI 05.55.0150 (A) | CI05550150A | MAT125050 | Silicone, branco leitoso, bisnaga de 300ml, Silpruf ou similar | un | 0.25 | 8.96 | 2.24
AL 05.35.0150 (/) | AL05350150 | MAT125100 | Silicone, cor preto, bisnaga de 300g | un | 1 | 7.93 | 7.93
ST 75.15.0050 (/) | ST75150050 | MAT125150 | Simbolo de laminado elastoplastico, espessura de 1,50mm, em cores, fornecimento de 150 a 500m2 | m2 | 1 | 67.1 | 67.1
ST 75.15.0100 (/) | ST75150100 | MAT125200 | Simbolo de laminado elastoplastico, espessura de 1,50mm, em cores, fornecimento de 500 a 1000m2 | m2 | 1 | 67.1 | 67.1
ST 75.15.0150 (/) | ST75150150 | MAT125250 | Simbolo de laminado elastoplastico, espessura de 1,50mm, em cores, fornecimento acima de 1000m2 | m2 | 1 | 67.1 | 67.1
AD 25.05.0300 (A) | AD25050300A | MAT125300 | Sinalizador eletronico a Led bidirecional para uso em cones, cavaletes e barreiras | un | 0.3333 | 82 | 27.34
PJ 15.05.0100 (/) | PJ15050100 | MAT125350 | Sisal para forro de gesso | Kg | 1.11 | 2.97 | 3.3
RV 10.30.0100 (A) | RV10300100A | MAT125350 | Sisal para forro de gesso | Kg | 0.2 | 2.97 | 0.6
RV 10.30.0103 (/) | RV10300103 | MAT125350 | Sisal para forro de gesso | Kg | 0.4 | 2.97 | 1.19
DR 65.05.0253 (/) | DR65050253 | MAT125400 | Sistema de confinamento celular em polietileno texturizado, de (2,40x12x0,10)m | m2 | 1 | 44.31 | 44.31
DR 70.05.0050 (A) | DR70050050A | MAT125400 | Sistema de confinamento celular em polietileno texturizado, de (2,40x12x0,10)m | m2 | 1 | 44.31 | 44.31
IT 10.99.0500 (/) | IT10990500 | MAT125450 | Sistema de filtragem para piscina semi-olimpica (25x12,50)m ou olimpica (50x25)m, completo | cj | 1 | 21613 | 21613
DR 65.05.0250 (/) | DR65050250 | MAT125500 | Sistema de confinamento celular em polietileno texturizado, de (2,40x6x0,10)m | m2 | 1 | 101.41 | 101.41
CI 05.65.0050 (A) | CI05650050A | MAT125550 | Solda para cobre tipo carretel (50x50), espessura de 1,5mm | Kg | 0.05 | 18.63 | 0.94
CI 05.65.0050 (A) | CI05650050A | MAT125600 | Solda - Pasta para solda | Kg | 0.011 | 10.72 | 0.12
AP 10.10.0053 (A) | AP10100053A | MAT125650 | Solucao limpadora de PVC, frasco plastico de 1000ml | un | 0.021 | 13.02 | 0.28
IT 20.05.0100 (/) | IT20050100 | MAT125650 | Solucao limpadora de PVC, frasco plastico de 1000ml | un | 0.021 | 13.02 | 0.28
IT 20.05.0453 (/) | IT20050453 | MAT125650 | Solucao limpadora de PVC, frasco plastico de 1000ml | un | 0.021 | 13.02 | 0.28
IT 20.05.0750 (/) | IT20050750 | MAT125650 | Solucao limpadora de PVC, frasco plastico de 1000ml | un | 0.029 | 13.02 | 0.38
IT 20.05.1159 (/) | IT20051159 | MAT125650 | Solucao limpadora de PVC, frasco plastico de 1000ml | un | 0.021 | 13.02 | 0.28
ET 25.05.0100 (/) | ET25050100 | MAT125700 | Solupan tecnico em saco de 25Kg | Kg | 0.03 | 3.09 | 0.1
PT 05.40.0103 (/) | PT05400103 | MAT125700 | Solupan tecnico em saco de 25Kg | Kg | 0.025 | 3.09 | 0.08
PT 05.40.0200 (/) | PT05400200 | MAT125700 | Solupan tecnico em saco de 25Kg | Kg | 0.025 | 3.09 | 0.08
PT 05.40.0300 (/) | PT05400300 | MAT125700 | Solupan tecnico em saco de 25Kg | Kg | 0.025 | 3.09 | 0.08
SC 35.15.0100 (/) | SC35150100 | MAT125700 | Solupan tecnico em saco de 25Kg | Kg | 0.2 | 3.09 | 0.62
SC 35.15.0400 (/) | SC35150400 | MAT125700 | Solupan tecnico em saco de 25Kg | Kg | 0.65 | 3.09 | 2.01
AD 05.20.0050 (/) | AD05200050 | MAT125750 | Sondagem em solo a percurssao | m | 1 | 92 | 92
IT 30.05.0650 (/) | IT30050650 | MAT125800 | Spot embutido em aluminio, pintura po epoxi, para lampada incandescente de 60W | un | 1 | 11.8 | 11.8
IT 30.15.0050 (/) | IT30150050 | MAT125850 | Starter de 20W | un | 1 | 0.36 | 0.36
IT 30.15.0056 (/) | IT30150056 | MAT125850 | Starter de 20W | un | 2 | 0.36 | 0.72
IT 30.15.0062 (/) | IT30150062 | MAT125850 | Starter de 20W | un | 4 | 0.36 | 1.44
IT 30.15.0206 (/) | IT30150206 | MAT125900 | Starter de 40W | un | 2 | 0.36 | 0.72
IT 30.15.0256 (/) | IT30150256 | MAT125900 | Starter de 40W | un | 3 | 0.36 | 1.08
IT 30.15.0259 (/) | IT30150259 | MAT125900 | Starter de 40W | un | 4 | 0.36 | 1.44
CI 10.05.0250 (/) | CI10050250 | MAT125950 | Subcobertura em manta de polietileno de alta resistencia, Tyvek, (Viapol) Du Pont ou similar | m2 | 1.1 | 5.62 | 6.19
IT 15.55.0050 (/) | IT15550050 | MAT126000 | Sumidouro para 10 contribuintes | un | 1 | 308.88 | 308.88
ST 60.50.0200 (/) | ST60500200 | MAT126050 | Suporte para bloco semaforico, tipo basculante | un | 1 | 31 | 31
RV 15.40.0200 (A) | RV15400200A | MAT126100 | Suporte curvo para rodape, Fademac ou similar | m | 1.1 | 6 | 6.6
IP 15.55.1000 (/) | IP15551000 | MAT126150 | Suporte de aco galvanizado para fixacao de transformador em poste, diametro de 225mm | un | 1 | 40.72 | 40.72
IT 25.72.0500 (/) | IT25720500 | MAT126150 | Suporte de aco galvanizado para fixacao de transformador em poste, diametro de 225mm | un | 2 | 40.72 | 81.44
ST 60.50.0150 (/) | ST60500150 | MAT126200 | Suporte de fixacao de bloco semaforico principal ao braco projetado, diametro de 88,9mm, com ligacao | un | 1 | 94.24 | 94.24
ES 99.99.0350 (/) | ES99990350 | MAT126250 | Suporte de aco galvanizado, de centro, para vidro temperado de 10mm | un | 2 | 8.13 | 16.26
ES 99.99.0350 (/) | ES99990350 | MAT126300 | Suporte de aco galvanizado, simples de canto, para vidro temperado de 10mm | un | 4 | 8.04 | 32.16
ST 70.25.0200 (/) | ST70250200 | MAT126350 | Suporte em chapa de aco galvanizado, de (1 3/4"x5/8"), com comprimento de 400mm e haste de 2" | un | 1 | 10.35 | 10.35
ST 70.25.0250 (/) | ST70250250 | MAT126400 | Suporte em chapa de aco galvanizado, de (1 3/4"x5/8"), com comprimento de 700mm e haste de 2" | un | 1 | 14.66 | 14.66
ST 70.25.0300 (/) | ST70250300 | MAT126450 | Suporte em chapa de aco galvanizado, de (1 3/4" x5/8"), com comprimento de 700mm e haste de 4" | un | 1 | 49 | 49
IT 30.15.0050 (/) | IT30150050 | MAT126500 | Suporte termoplastico, branco, antivibratorio, para lampada fluorescente | un | 2 | 0.64 | 1.28
IT 30.15.0053 (/) | IT30150053 | MAT126500 | Suporte termoplastico, branco, antivibratorio, para lampada fluorescente | un | 4 | 0.64 | 2.56
IT 30.15.0056 (/) | IT30150056 | MAT126500 | Suporte termoplastico, branco, antivibratorio, para lampada fluorescente | un | 4 | 0.64 | 2.56
IT 30.15.0062 (/) | IT30150062 | MAT126500 | Suporte termoplastico, branco, antivibratorio, para lampada fluorescente | un | 8 | 0.64 | 5.12
IT 30.15.0203 (/) | IT30150203 | MAT126500 | Suporte termoplastico, branco, antivibratorio, para lampada fluorescente | un | 4 | 0.64 | 2.56
IT 30.15.0206 (/) | IT30150206 | MAT126500 | Suporte termoplastico, branco, antivibratorio, para lampada fluorescente | un | 4 | 0.64 | 2.56
IT 30.15.0250 (/) | IT30150250 | MAT126500 | Suporte termoplastico, branco, antivibratorio, para lampada fluorescente | un | 6 | 0.64 | 3.84
IT 30.15.0253 (/) | IT30150253 | MAT126500 | Suporte termoplastico, branco, antivibratorio, para lampada fluorescente | un | 8 | 0.64 | 5.12
IT 30.15.0256 (/) | IT30150256 | MAT126500 | Suporte termoplastico, branco, antivibratorio, para lampada fluorescente | un | 6 | 0.64 | 3.84
IT 30.15.0259 (/) | IT30150259 | MAT126500 | Suporte termoplastico, branco, antivibratorio, para lampada fluorescente | un | 8 | 0.64 | 5.12
CI 05.60.0050 (/) | CI05600050 | MAT126550 | Suporte zincado dobrado Aquapluv Beiral ou similar | un | 1.55 | 4.95 | 7.68
CI 05.70.0100 (/) | CI05700100 | MAT126550 | Suporte zincado dobrado Aquapluv Beiral ou similar | un | 1 | 4.95 | 4.95
ST 75.10.0200 (/) | ST75100200 | MAT126600 | Tacha, bidirecional, medindo: (87x72x17)mm | un | 1 | 17.25 | 17.25
ST 75.10.0150 (/) | ST75100150 | MAT126650 | Tacha, monodirecional, medindo: (87x72x17)mm | un | 1 | 15.52 | 15.52
ST 75.10.0400 (/) | ST75100400 | MAT126700 | Tachao, bidirecional, medindo: (240x150x50)mm | un | 1 | 18.4 | 18.4
ST 75.10.0350 (/) | ST75100350 | MAT126750 | Tachao, monodirecional, medindo: (240x150x50)mm | un | 1 | 16 | 16
ES 10.10.0450 (/) | ES10100450 | MAT126800 | Taco de fixacao em Canela ou similar, de (2,5x10x10)cm | un | 4 | 0.46 | 1.84
ES 10.20.0050 (/) | ES10200050 | MAT126800 | Taco de fixacao em Canela ou similar, de (2,5x10x10)cm | un | 10 | 0.46 | 4.6
ES 10.20.0100 (/) | ES10200100 | MAT126800 | Taco de fixacao em Canela ou similar, de (2,5x10x10)cm | un | 9 | 0.46 | 4.14
ES 10.20.0153 (/) | ES10200153 | MAT126800 | Taco de fixacao em Canela ou similar, de (2,5x10x10)cm | un | 4 | 0.46 | 1.84
ES 10.20.0156 (/) | ES10200156 | MAT126800 | Taco de fixacao em Canela ou similar, de (2,5x10x10)cm | un | 9 | 0.46 | 4.14
ES 10.20.0203 (/) | ES10200203 | MAT126800 | Taco de fixacao em Canela ou similar, de (2,5x10x10)cm | un | 9 | 0.46 | 4.14
ES 10.20.0250 (/) | ES10200250 | MAT126800 | Taco de fixacao em Canela ou similar, de (2,5x10x10)cm | un | 4 | 0.46 | 1.84
ES 10.20.0300 (/) | ES10200300 | MAT126800 | Taco de fixacao em Canela ou similar, de (2,5x10x10)cm | un | 4 | 0.46 | 1.84
ES 10.20.0303 (/) | ES10200303 | MAT126800 | Taco de fixacao em Canela ou similar, de (2,5x10x10)cm | un | 4 | 0.46 | 1.84
ES 10.20.0306 (/) | ES10200306 | MAT126800 | Taco de fixacao em Canela ou similar, de (2,5x10x10)cm | un | 10 | 0.46 | 4.6
IT 20.05.0500 (/) | IT20050500 | MAT126800 | Taco de fixacao em Canela ou similar, de (2,5x10x10)cm | un | 2 | 0.46 | 0.92
RV 30.05.0200 (/) | RV30050200 | MAT126800 | Taco de fixacao em Canela ou similar, de (2,5x10x10)cm | un | 0.4 | 0.46 | 0.19
RV 30.05.0250 (/) | RV30050250 | MAT126800 | Taco de fixacao em Canela ou similar, de (2,5x10x10)cm | un | 0.4 | 0.46 | 0.19
ES 10.05.0050 (/) | ES10050050 | MAT126850 | Taco de fixacao em Canela ou similar, de (2,5x10x20)cm | un | 1.23 | 0.59 | 0.73
ES 10.05.0056 (/) | ES10050056 | MAT126850 | Taco de fixacao em Canela ou similar, de (2,5x10x20)cm | un | 1.23 | 0.59 | 0.73
ES 10.05.0150 (/) | ES10050150 | MAT126850 | Taco de fixacao em Canela ou similar, de (2,5x10x20)cm | un | 1.23 | 0.59 | 0.73
ES 10.10.0100 (/) | ES10100100 | MAT126850 | Taco de fixacao em Canela ou similar, de (2,5x10x20)cm | un | 6 | 0.59 | 3.54
ES 10.10.0103 (A) | ES10100103A | MAT126850 | Taco de fixacao em Canela ou similar, de (2,5x10x20)cm | un | 6 | 0.59 | 3.54
ES 10.10.0106 (/) | ES10100106 | MAT126850 | Taco de fixacao em Canela ou similar, de (2,5x10x20)cm | un | 6 | 0.59 | 3.54
ES 10.10.0206 (B) | ES10100206B | MAT126850 | Taco de fixacao em Canela ou similar, de (2,5x10x20)cm | un | 6 | 0.59 | 3.54
ES 10.10.0215 (B) | ES10100215B | MAT126850 | Taco de fixacao em Canela ou similar, de (2,5x10x20)cm | un | 6 | 0.59 | 3.54
ES 10.10.0306 (/) | ES10100306 | MAT126850 | Taco de fixacao em Canela ou similar, de (2,5x10x20)cm | un | 8 | 0.59 | 4.72
ES 10.10.0309 (/) | ES10100309 | MAT126850 | Taco de fixacao em Canela ou similar, de (2,5x10x20)cm | un | 6 | 0.59 | 3.54
ES 10.10.0312 (/) | ES10100312 | MAT126850 | Taco de fixacao em Canela ou similar, de (2,5x10x20)cm | un | 6 | 0.59 | 3.54
ES 10.10.0315 (/) | ES10100315 | MAT126850 | Taco de fixacao em Canela ou similar, de (2,5x10x20)cm | un | 6 | 0.59 | 3.54
ES 10.10.0362 (/) | ES10100362 | MAT126850 | Taco de fixacao em Canela ou similar, de (2,5x10x20)cm | un | 6 | 0.59 | 3.54
ES 10.10.0400 (/) | ES10100400 | MAT126850 | Taco de fixacao em Canela ou similar, de (2,5x10x20)cm | un | 6 | 0.59 | 3.54
ES 10.10.0406 (/) | ES10100406 | MAT126850 | Taco de fixacao em Canela ou similar, de (2,5x10x20)cm | un | 6 | 0.59 | 3.54
ES 10.15.0403 (/) | ES10150403 | MAT126850 | Taco de fixacao em Canela ou similar, de (2,5x10x20)cm | un | 6 | 0.59 | 3.54
ES 10.15.0406 (/) | ES10150406 | MAT126850 | Taco de fixacao em Canela ou similar, de (2,5x10x20)cm | un | 6 | 0.59 | 3.54
ES 10.15.0503 (/) | ES10150503 | MAT126850 | Taco de fixacao em Canela ou similar, de (2,5x10x20)cm | un | 6 | 0.59 | 3.54
ES 10.15.0553 (/) | ES10150553 | MAT126850 | Taco de fixacao em Canela ou similar, de (2,5x10x20)cm | un | 6 | 0.59 | 3.54
ES 10.15.0656 (/) | ES10150656 | MAT126850 | Taco de fixacao em Canela ou similar, de (2,5x10x20)cm | un | 6 | 0.59 | 3.54
ES 10.20.0150 (/) | ES10200150 | MAT126850 | Taco de fixacao em Canela ou similar, de (2,5x10x20)cm | un | 4 | 0.59 | 2.36
RV 15.55.0053 (/) | RV15550053 | MAT126900 | Tacos de (7x21)cm, em Ipe ou Pau Marfim | m2 | 1.05 | 30.3 | 31.82
IT 25.99.0103 (/) | IT25990103 | MAT126950 | Tampa de ferro retangular, medindo (1,07x0,52)m, para caixa subterranea, modelo QC-43, padrao TELERJ | un | 1 | 193.8 | 193.8
IP 25.20.0200 (/) | IP25200200 | MAT127000 | Tampao de ferro fundido nodular articulado, diametro de 30cm, com tranca, para carga de 4.500Kg | un | 1 | 240 | 240
IP 25.20.0250 (/) | IP25200250 | MAT127050 | Tampao de ferro fundido nodular articulado, diametro de 60cm, com tranca, para carga de 4.500Kg | un | 1 | 400 | 400
DR 30.10.0100 (/) | DR30100100 | MAT127100 | Tampao de ferro fundido, tipo leve, de 12kg, medindo: (300x400)mm, para registros contra incendio | un | 1 | 55.84 | 55.84
DR 35.05.0100 (/) | DR35050100 | MAT127150 | Tampao de ferro fundido, tipo leve, de 25kg, medindo: (530x400)mm | un | 1 | 40 | 40
IT 10.20.0050 (A) | IT10200050A | MAT127200 | Tampao de ferro fundido, tipo leve, de 19kg, articulado, medindo: (240x240)mm | un | 1 | 57 | 57
IT 10.20.0100 (/) | IT10200100 | MAT127200 | Tampao de ferro fundido, tipo leve, de 19kg, articulado, medindo: (240x240)mm | un | 1 | 57 | 57
DR 35.05.0050 (/) | DR35050050 | MAT127250 | Tampao de ferro fundido, tipo leve, de 21kg, articulado, com diametro de 300mm | un | 1 | 39.25 | 39.25
IP 25.20.0150 (/) | IP25200150 | MAT127250 | Tampao de ferro fundido, tipo leve, de 21kg, articulado, com diametro de 300mm | un | 1 | 39.25 | 39.25
ST 60.45.0050 (A) | ST60450050A | MAT127250 | Tampao de ferro fundido, tipo leve, de 21kg, articulado, com diametro de 300mm | un | 1 | 39.25 | 39.25
IT 10.40.0050 (/) | IT10400050 | MAT127300 | Tampao de ferro fundido, tipo leve, de 22kg, rebaixado, com diametro de 320mm | un | 1 | 65.6 | 65.6
IT 15.60.0053 (/) | IT15600053 | MAT127300 | Tampao de ferro fundido, tipo leve, de 22kg, rebaixado, com diametro de 320mm | un | 1 | 65.6 | 65.6
IT 15.60.0056 (/) | IT15600056 | MAT127300 | Tampao de ferro fundido, tipo leve, de 22kg, rebaixado, com diametro de 320mm | un | 1 | 65.6 | 65.6
IT 15.60.0059 (/) | IT15600059 | MAT127300 | Tampao de ferro fundido, tipo leve, de 22kg, rebaixado, com diametro de 320mm | un | 1 | 65.6 | 65.6
IT 15.60.0109 (/) | IT15600109 | MAT127300 | Tampao de ferro fundido, tipo leve, de 22kg, rebaixado, com diametro de 320mm | un | 1 | 65.6 | 65.6
IT 15.60.0062 (/) | IT15600062 | MAT127350 | Tampao de ferro fundido, tipo leve, de 36kg, rebaixado, com diametro de 420mm | un | 1 | 90 | 90
IT 15.60.0065 (/) | IT15600065 | MAT127350 | Tampao de ferro fundido, tipo leve, de 36kg, rebaixado, com diametro de 420mm | un | 1 | 90 | 90
DR 35.05.0053 (/) | DR35050053 | MAT127400 | Tampao de ferro fundido, tipo leve, de 64kg, com diametro de 600mm, padrao RIOLUZ | un | 1 | 195 | 195
IP 25.20.0050 (/) | IP25200050 | MAT127400 | Tampao de ferro fundido, tipo leve, de 64kg, com diametro de 600mm, padrao RIOLUZ | un | 1 | 195 | 195
ST 60.45.0100 (/) | ST60450100 | MAT127450 | Tampao de ferro fundido, tipo leve, de 64kg, articulado, com diametro de 600mm, padrao CET-RIO | un | 1 | 171 | 171
ST 60.45.0150 (/) | ST60450150 | MAT127450 | Tampao de ferro fundido, tipo leve, de 64kg, articulado, com diametro de 600mm, padrao CET-RIO | un | 1 | 171 | 171
DR 35.05.0225 (/) | DR35050225 | MAT127500 | Tampao de ferro fundido, articulado, classe D400, carga 400KN, peso 60Kg, diametro 600mm, completo | un | 1 | 315.54 | 315.54
DR 20.15.0150 (A) | DR20150150A | MAT127550 | Tampao de ferro fundido, tipo pesado, de 100kg, articulado, com diametro de 600mm | un | 1 | 190.5 | 190.5
DR 30.20.0050 (A) | DR30200050A | MAT127550 | Tampao de ferro fundido, tipo pesado, de 100kg, articulado, com diametro de 600mm | un | 1 | 190.5 | 190.5
DR 30.20.0053 (A) | DR30200053A | MAT127550 | Tampao de ferro fundido, tipo pesado, de 100kg, articulado, com diametro de 600mm | un | 1 | 190.5 | 190.5
DR 30.20.0056 (A) | DR30200056A | MAT127550 | Tampao de ferro fundido, tipo pesado, de 100kg, articulado, com diametro de 600mm | un | 1 | 190.5 | 190.5
DR 35.05.0250 (/) | DR35050250 | MAT127550 | Tampao de ferro fundido, tipo pesado, de 100kg, articulado, com diametro de 600mm | un | 1 | 190.5 | 190.5
DR 35.05.0150 (/) | DR35050150 | MAT127600 | Tampao de ferro fundido, tipo pesado, de 126kg, com diametro de 600mm, padrao CEDAE | un | 1 | 167.72 | 167.72
DR 35.05.0200 (/) | DR35050200 | MAT127600 | Tampao de ferro fundido, tipo pesado, de 126kg, com diametro de 600mm, padrao CEDAE | un | 1 | 167.72 | 167.72
IT 15.35.0153 (A) | IT15350153A | MAT127600 | Tampao de ferro fundido, tipo pesado, de 126kg, com diametro de 600mm, padrao CEDAE | un | 1 | 167.72 | 167.72
IT 15.50.0200 (A) | IT15500200A | MAT127600 | Tampao de ferro fundido, tipo pesado, de 126kg, com diametro de 600mm, padrao CEDAE | un | 1 | 167.72 | 167.72
DR 35.05.0056 (/) | DR35050056 | MAT127650 | Tampao de ferro fundido, tipo pesado, de 175kg, com diametro de 600mm, padrao RIOLUZ ou CET-RIO | un | 1 | 225 | 225
IP 25.20.0100 (/) | IP25200100 | MAT127650 | Tampao de ferro fundido, tipo pesado, de 175kg, com diametro de 600mm, padrao RIOLUZ ou CET-RIO | un | 1 | 225 | 225
ST 60.45.0200 (/) | ST60450200 | MAT127650 | Tampao de ferro fundido, tipo pesado, de 175kg, com diametro de 600mm, padrao RIOLUZ ou CET-RIO | un | 1 | 225 | 225
DR 35.05.0253 (/) | DR35050253 | MAT127700 | Tampao de ferro fundido, tipo pesado, de 175kg, com diametro de 600mm | un | 1 | 184.2 | 184.2
DR 35.05.0300 (B) | DR35050300B | MAT127750 | Tampao de ferro fundido, tipo pesado, 790Kg, composto de 3 secoes, de (1520x910)mm | un | 1 | 2070 | 2070
IP 25.20.0500 (/) | IP25200500 | MAT127800 | Tampao em polietileno de alta densidade, preto, de 5"x225mm, para vedacao de dutos espiralados | un | 1 | 9.57 | 9.57
IP 25.10.0500 (/) | IP25100500 | MAT127850 | Tampao espiral tipo Kanalex ou similar, de 2" | un | 1 | 2.95 | 2.95
DR 45.05.0100 (/) | DR45050100 | MAT127900 | Tampao misto de ferro fundido, tipo leve, de 31kg, com diametro de 650mm | un | 1 | 90 | 90
IT 25.46.0150 (/) | IT25460150 | MAT127900 | Tampao misto de ferro fundido, tipo leve, de 31kg, com diametro de 650mm | un | 1 | 90 | 90
IT 25.46.0153 (/) | IT25460153 | MAT127900 | Tampao misto de ferro fundido, tipo leve, de 31kg, com diametro de 650mm | un | 1 | 90 | 90
DR 45.05.0050 (/) | DR45050050 | MAT127950 | Tampao misto de ferro fundido, tipo pesado, de 105Kg, com diametro de 600mm, padrao Cedae | un | 1 | 280.88 | 280.88
AP 05.10.0600 (/) | AP05100600 | MAT128050 | Tanque de aco inoxidavel, em chapa 22/304, medindo: (520x540x300)mm, com esfregador, capacidade 30l | un | 1 | 420 | 420
AP 05.10.0603 (/) | AP05100603 | MAT128100 | Tanque de expurgo em aco inoxidavel, medindo (600x500x850)mm, modelo TQ-EXP, Inconox ou similar | un | 1 | 1578.42 | 1578.42
AP 05.05.0450 (/) | AP05050450 | MAT128150 | Tanque de louca, na cor branca, medindo: (63x55)cm | un | 1 | 149.54 | 149.54
AP 50.05.0650 (/) | AP50050650 | MAT128200 | Tanque de marmore sintetico, medindo: (47x60)cm | un | 1 | 62.68 | 62.68
AP 05.15.0550 (/) | AP05150550 | MAT128250 | Tanque de PVC, de (80x80x57)cm, espessura de 6/8mm, dotado de tampas e dreno | un | 1 | 1950 | 1950
RV 15.50.0150 (A) | RV15500150A | MAT128300 | Tapete anti-alergico e anti-estatico, de 6mm, cor Castor, modelo Brasilia, Avanti ou similar | m2 | 1.05 | 39.9 | 41.9
ES 99.99.0959 (/) | ES99990959 | MAT128350 | Targetao de aco galvanizado, (5/8"x160mm), referencia 831, Datti ou similar | un | 1 | 44.22 | 44.22
EQ 40.05.0153 (B) | EQ40050153B | MAT128400 | Tarifa de vazamento de material de bota-fora em Aterro Sanitario | t | 1.375 | 11.3 | 15.54
EQ 40.05.0200 (B) | EQ40050200B | MAT128400 | Tarifa de vazamento de material de bota-fora em Aterro Sanitario | t | 0.5 | 11.3 | 5.65
TC 10.05.0700 (/) | TC10050700 | MAT128400 | Tarifa de vazamento de material de bota-fora em Aterro Sanitario | t | 1 | 11.3 | 11.3
AD 20.05.0050 (B) | AD20050050B | MAT128450 | Tarjeta de ferro cromado, com fio redondo, de 2'', CR-1 FR, La Fonte ou similar | un | 0.0213 | 1.03 | 0.03
AD 20.05.0100 (A) | AD20050100A | MAT128450 | Tarjeta de ferro cromado, com fio redondo, de 2'', CR-1 FR, La Fonte ou similar | un | 0.031 | 1.03 | 0.04
AD 20.05.0200 (A) | AD20050200A | MAT128450 | Tarjeta de ferro cromado, com fio redondo, de 2'', CR-1 FR, La Fonte ou similar | un | 2 | 1.03 | 2.06
AD 20.05.0250 (A) | AD20050250A | MAT128450 | Tarjeta de ferro cromado, com fio redondo, de 2'', CR-1 FR, La Fonte ou similar | un | 1 | 1.03 | 1.03
ES 99.99.0950 (/) | ES99990950 | MAT128450 | Tarjeta de ferro cromado, com fio redondo, de 2'', CR-1 FR, La Fonte ou similar | un | 1 | 1.03 | 1.03
BP 15.05.0100 (A) | BP15050100A | MAT128500 | Tarifa de agua, comercial, sem esgoto, tarifa A | m3 | 0.2 | 4.16 | 0.84
EQ 40.05.0150 (B) | EQ40050150B | MAT128500 | Tarifa de agua, comercial, sem esgoto, tarifa A | m3 | 0.875 | 4.16 | 3.64
EQ 40.05.0200 (B) | EQ40050200B | MAT128500 | Tarifa de agua, comercial, sem esgoto, tarifa A | m3 | 0.5 | 4.16 | 2.08
SC 15.05.0050 (/) | SC15050050 | MAT128500 | Tarifa de agua, comercial, sem esgoto, tarifa A | m3 | 1 | 4.16 | 4.16
EQ 05.05.0650 (A) | EQ05050650A | MAT128550 | Tarifa de Energia eletrica tipo comercial | Kwh | 3.5 | 0.4 | 1.4
EQ 05.05.0815 (/) | EQ05050815 | MAT128550 | Tarifa de Energia eletrica tipo comercial | Kwh | 0.61 | 0.4 | 0.25
EQ 20.05.0750 (/) | EQ20050750 | MAT128550 | Tarifa de Energia eletrica tipo comercial | Kwh | 50 | 0.4 | 20
EQ 20.05.0762 (A) | EQ20050762A | MAT128550 | Tarifa de Energia eletrica tipo comercial | Kwh | 141.216 | 0.4 | 56.49
EQ 25.05.0300 (/) | EQ25050300 | MAT128550 | Tarifa de Energia eletrica tipo comercial | Kwh | 1.5 | 0.4 | 0.6
EQ 30.05.0200 (/) | EQ30050200 | MAT128550 | Tarifa de Energia eletrica tipo comercial | Kwh | 8 | 0.4 | 3.2
EQ 60.10.0103 (/) | EQ60100103 | MAT128550 | Tarifa de Energia eletrica tipo comercial | Kwh | 0.35 | 0.4 | 0.14
ES 05.15.0150 (A) | ES05150150A | MAT128550 | Tarifa de Energia eletrica tipo comercial | Kwh | 2 | 0.4 | 0.8
ES 05.25.0350 (A) | ES05250350A | MAT128550 | Tarifa de Energia eletrica tipo comercial | Kwh | 2 | 0.4 | 0.8
ES 05.25.0356 (/) | ES05250356 | MAT128550 | Tarifa de Energia eletrica tipo comercial | Kwh | 2 | 0.4 | 0.8
ES 05.25.0462 (A) | ES05250462A | MAT128550 | Tarifa de Energia eletrica tipo comercial | Kwh | 2 | 0.4 | 0.8
ES 05.30.0450 (B) | ES05300450B | MAT128550 | Tarifa de Energia eletrica tipo comercial | Kwh | 2.86 | 0.4 | 1.15
FD 05.10.0200 (/) | FD05100200 | MAT128550 | Tarifa de Energia eletrica tipo comercial | Kwh | 3.15 | 0.4 | 1.26
FD 05.10.0250 (/) | FD05100250 | MAT128550 | Tarifa de Energia eletrica tipo comercial | Kwh | 4.095 | 0.4 | 1.64
FD 05.10.0300 (/) | FD05100300 | MAT128550 | Tarifa de Energia eletrica tipo comercial | Kwh | 5.197 | 0.4 | 2.08
FD 05.25.0100 (A) | FD05250100A | MAT128550 | Tarifa de Energia eletrica tipo comercial | Kwh | 3.1 | 0.4 | 1.24
FD 05.25.0250 (/) | FD05250250 | MAT128550 | Tarifa de Energia eletrica tipo comercial | Kwh | 3.1 | 0.4 | 1.24
FD 05.25.0300 (/) | FD05250300 | MAT128550 | Tarifa de Energia eletrica tipo comercial | Kwh | 6 | 0.4 | 2.4
FD 05.25.0350 (/) | FD05250350 | MAT128550 | Tarifa de Energia eletrica tipo comercial | Kwh | 6.9 | 0.4 | 2.76
FD 05.30.0050 (A) | FD05300050A | MAT128550 | Tarifa de Energia eletrica tipo comercial | Kwh | 3.9 | 0.4 | 1.56
IT 05.65.0515 (/) | IT05650515 | MAT128550 | Tarifa de Energia eletrica tipo comercial | Kwh | 0.3 | 0.4 | 0.12
IT 05.65.0518 (/) | IT05650518 | MAT128550 | Tarifa de Energia eletrica tipo comercial | Kwh | 0.4 | 0.4 | 0.16
IT 05.65.0521 (/) | IT05650521 | MAT128550 | Tarifa de Energia eletrica tipo comercial | Kwh | 0.51 | 0.4 | 0.21
IT 10.15.0250 (A) | IT10150250A | MAT128550 | Tarifa de Energia eletrica tipo comercial | Kwh | 16 | 0.4 | 6.4
IT 10.15.0300 (B) | IT10150300B | MAT128550 | Tarifa de Energia eletrica tipo comercial | Kwh | 8 | 0.4 | 3.2
PJ 15.05.0200 (B) | PJ15050200B | MAT128550 | Tarifa de Energia eletrica tipo comercial | Kwh | 2 | 0.4 | 0.8
PJ 15.15.0106 (B) | PJ15150106B | MAT128550 | Tarifa de Energia eletrica tipo comercial | Kwh | 2.4 | 0.4 | 0.96
PJ 15.15.0150 (A) | PJ15150150A | MAT128550 | Tarifa de Energia eletrica tipo comercial | Kwh | 2.4 | 0.4 | 0.96
PJ 25.05.0153 (A) | PJ25050153A | MAT128550 | Tarifa de Energia eletrica tipo comercial | Kwh | 2 | 0.4 | 0.8
PJ 25.10.0060 (B) | PJ25100060B | MAT128550 | Tarifa de Energia eletrica tipo comercial | Kwh | 3 | 0.4 | 1.2
PJ 25.10.0100 (B) | PJ25100100B | MAT128550 | Tarifa de Energia eletrica tipo comercial | Kwh | 1 | 0.4 | 0.4
PJ 25.10.0103 (B) | PJ25100103B | MAT128550 | Tarifa de Energia eletrica tipo comercial | Kwh | 1 | 0.4 | 0.4
PJ 25.10.0109 (B) | PJ25100109B | MAT128550 | Tarifa de Energia eletrica tipo comercial | Kwh | 1 | 0.4 | 0.4
PJ 25.10.0553 (A) | PJ25100553A | MAT128550 | Tarifa de Energia eletrica tipo comercial | Kwh | 2 | 0.4 | 0.8
PJ 25.10.0700 (B) | PJ25100700B | MAT128550 | Tarifa de Energia eletrica tipo comercial | Kwh | 6 | 0.4 | 2.4
PJ 25.10.0750 (B) | PJ25100750B | MAT128550 | Tarifa de Energia eletrica tipo comercial | Kwh | 2 | 0.4 | 0.8
PJ 25.10.0850 (/) | PJ25100850 | MAT128550 | Tarifa de Energia eletrica tipo comercial | Kwh | 2 | 0.4 | 0.8
PJ 25.10.0900 (/) | PJ25100900 | MAT128550 | Tarifa de Energia eletrica tipo comercial | Kwh | 2 | 0.4 | 0.8
PJ 25.15.0050 (B) | PJ25150050B | MAT128550 | Tarifa de Energia eletrica tipo comercial | Kwh | 1 | 0.4 | 0.4
PJ 25.15.0053 (A) | PJ25150053A | MAT128550 | Tarifa de Energia eletrica tipo comercial | Kwh | 1 | 0.4 | 0.4
PJ 25.15.0100 (B) | PJ25150100B | MAT128550 | Tarifa de Energia eletrica tipo comercial | Kwh | 1 | 0.4 | 0.4
PJ 25.20.0600 (A) | PJ25200600A | MAT128550 | Tarifa de Energia eletrica tipo comercial | Kwh | 2.86 | 0.4 | 1.15
PJ 99.99.0150 (B) | PJ99990150B | MAT128550 | Tarifa de Energia eletrica tipo comercial | Kwh | 2 | 0.4 | 0.8
SC 20.05.0200 (/) | SC20050200 | MAT128550 | Tarifa de Energia eletrica tipo comercial | Kwh | 3.15 | 0.4 | 1.26
SC 20.05.0250 (/) | SC20050250 | MAT128550 | Tarifa de Energia eletrica tipo comercial | Kwh | 5.7 | 0.4 | 2.28
SC 20.05.0300 (/) | SC20050300 | MAT128550 | Tarifa de Energia eletrica tipo comercial | Kwh | 8.15 | 0.4 | 3.26
SC 20.10.0050 (/) | SC20100050 | MAT128550 | Tarifa de Energia eletrica tipo comercial | Kwh | 0.01 | 0.4 | 0.01
ST 80.05.0150 (B) | ST80050150B | MAT128550 | Tarifa de Energia eletrica tipo comercial | Kwh | 3 | 0.4 | 1.2
IT 20.05.0550 (/) | IT20050550 | MAT128600 | Te de aco galvanizado, 90o, classe 10, rosca BSP, diametro nominal de 3/4" | un | 1 | 3.1 | 3.1
IT 20.05.1100 (/) | IT20051100 | MAT128650 | Te de aco galvanizado, 90o, classe 10, rosca BSP, diametro nominal de 1 1/2" | un | 1 | 9.25 | 9.25
IT 20.05.1103 (/) | IT20051103 | MAT128650 | Te de aco galvanizado, 90o, classe 10, rosca BSP, diametro nominal de 1 1/2" | un | 1 | 9.25 | 9.25
IT 20.05.1150 (/) | IT20051150 | MAT128650 | Te de aco galvanizado, 90o, classe 10, rosca BSP, diametro nominal de 1 1/2" | un | 1 | 9.25 | 9.25
IT 20.05.1156 (/) | IT20051156 | MAT128650 | Te de aco galvanizado, 90o, classe 10, rosca BSP, diametro nominal de 1 1/2" | un | 1 | 9.25 | 9.25
IT 05.65.0721 (/) | IT05650721 | MAT128700 | Te de aco galvanizado, 90o, classe 10, rosca BSP, diametro nominal de 3" | un | 1 | 40.94 | 40.94
PJ 15.15.0200 (/) | PJ15150200 | MAT128750 | Te de aco galvanizado, 90o, classe 10, rosca BSP, diametro nominal de 2" | un | 0.6 | 14.99 | 9
PJ 15.15.0203 (A) | PJ15150203A | MAT128750 | Te de aco galvanizado, 90o, classe 10, rosca BSP, diametro nominal de 2" | un | 0.2 | 14.99 | 3
PJ 15.15.0206 (/) | PJ15150206 | MAT128750 | Te de aco galvanizado, 90o, classe 10, rosca BSP, diametro nominal de 2" | un | 0.2 | 14.99 | 3
IT 20.05.0403 (/) | IT20050403 | MAT128800 | Te de cobre, bolsa-bolsa-bolsa, sem anel, diametro nominal de 22mm | un | 1 | 2.64 | 2.64
DR 10.15.0903 (/) | DR10150903 | MAT128850 | Te de ferro fundido, FFF, PN-10, diametro nominal de (80x80)mm | un | 1 | 232.36 | 232.36
DR 10.15.0909 (/) | DR10150909 | MAT128900 | Te de ferro fundido, FFF, PN-10, diametro nominal de (100x100)mm | un | 1 | 452.02 | 452.02
DR 10.15.0918 (/) | DR10150918 | MAT128950 | Te de ferro fundido, FFF, PN-10, diametro nominal de (150x150)mm | un | 1 | 619.62 | 619.62
DR 10.15.0925 (/) | DR10150925 | MAT128975 | Te de reducao de ferro fundido, FFF, PN-25, diametro nominal de (200x150)mm | un | 1 | 899.47 | 899.47
DR 10.15.0927 (/) | DR10150927 | MAT129000 | Te de ferro fundido, FFF, PN-10, diametro nominal de (200x200)mm | un | 1 | 878.64 | 878.64
DR 10.15.0928 (/) | DR10150928 | MAT129025 | Te de reducao de ferro fundido, FFF, PN-25, diametro nominal de (250x200)mm | un | 1 | 1420.92 | 1420.92
DR 10.15.0930 (/) | DR10150930 | MAT129050 | Te de ferro fundido, FFF, PN-10, diametro nominal de (250x250)mm | un | 1 | 1379.53 | 1379.53
DR 10.15.0853 (/) | DR10150853 | MAT129100 | Te de ferro fundido, BBB, JGS, diametro nominal de (80x80)mm | un | 1 | 198.42 | 198.42
DR 10.15.0862 (/) | DR10150862 | MAT129150 | Te de ferro fundido, BBB, JGS, diametro nominal de (100x100)mm | un | 1 | 309.68 | 309.68
DR 10.15.0874 (/) | DR10150874 | MAT129200 | Te de ferro fundido, BBB, JGS, diametro nominal de (150x150)mm | un | 1 | 400.04 | 400.04
DR 10.15.0878 (/) | DR10150878 | MAT129225 | Te de reducao de ferro fundido, BBB, JGS, diametro nominal de (200x150)mm | un | 1 | 699.36 | 699.36
DR 10.15.0880 (/) | DR10150880 | MAT129250 | Te de ferro fundido, BBB, JGS, diametro nominal de (200x200)mm | un | 1 | 713.35 | 713.35
DR 10.15.0883 (/) | DR10150883 | MAT129300 | Te de ferro fundido, BBB, JGS, diametro nominal de (250x250)mm | un | 1 | 797.99 | 797.99
DR 10.15.0885 (/) | DR10150885 | MAT129325 | Te de reducao de ferro fundido, BBB, JGS, diametro nominal de (300x250)mm | un | 1 | 1167.62 | 1167.62
DR 10.15.0887 (/) | DR10150887 | MAT129330 | Te de ferro fundido, BBB, JGS, diametro nominal de (300x300)mm | un | 1 | 1208.96 | 1208.96
IT 15.10.0500 (/) | IT15100500 | MAT129350 | Te de inspecao de PVC rigido, Serie R, diametro nominal de (75x75)mm | un | 1 | 12.74 | 12.74
DR 05.50.1550 (/) | DR05501550 | MAT129400 | Te de PVC rigido, 90o, BBB, para coletor de esgoto, diametro nominal de 100mm | un | 1 | 7.31 | 7.31
DR 05.50.1553 (/) | DR05501553 | MAT129450 | Te de PVC rigido, 90o, BBB, para coletor de esgoto, diametro nominal de 150mm | un | 1 | 22.27 | 22.27
DR 05.50.1556 (/) | DR05501556 | MAT129500 | Te de PVC rigido, 90o, BBB, para coletor de esgoto, diametro nominal de 200mm | un | 1 | 45.15 | 45.15
DR 05.50.1559 (/) | DR05501559 | MAT129550 | Te de PVC rigido, 90o, BBB, para coletor de esgoto, diametro nominal de 250mm | un | 1 | 82.1 | 82.1
DR 05.50.1562 (/) | DR05501562 | MAT129600 | Te de PVC rigido, 90o, BBB, para coletor de esgoto, diametro nominal de 300mm | un | 1 | 153.85 | 153.85
IT 15.25.0056 (B) | IT15250056B | MAT129650 | Te sanitario de PVC rigido, PB, para esgoto predial, diametro nominal de (150x150)mm | un | 0.33 | 22.18 | 7.32
DR 05.50.1450 (/) | DR05501450 | MAT129700 | Te de PVC rigido, 90o, PBA, BBB, diametro nominal de 50mm | un | 1 | 6.34 | 6.34
DR 05.50.1453 (/) | DR05501453 | MAT129750 | Te de PVC rigido, 90o, PBA, BBB, diametro nominal de 75mm | un | 1 | 16.21 | 16.21
DR 05.50.1456 (/) | DR05501456 | MAT129800 | Te de PVC rigido, 90o, PBA, BBB, diametro nominal de 100mm | un | 1 | 30.23 | 30.23
AD 20.05.0050 (B) | AD20050050B | MAT129850 | Te de PVC rigido, 90o, roscavel, diametro nominal de 1/2" | un | 0.0534 | 0.61 | 0.04
AD 20.05.0200 (A) | AD20050200A | MAT129850 | Te de PVC rigido, 90o, roscavel, diametro nominal de 1/2" | un | 3 | 0.61 | 1.83
AD 20.05.0250 (A) | AD20050250A | MAT129850 | Te de PVC rigido, 90o, roscavel, diametro nominal de 1/2" | un | 1 | 0.61 | 0.61
IT 20.05.0150 (/) | IT20050150 | MAT129900 | Te de PVC rigido, 90o, roscavel, diametro nominal de 3/4" | un | 1 | 0.86 | 0.86
IT 20.05.0200 (/) | IT20050200 | MAT129900 | Te de PVC rigido, 90o, roscavel, diametro nominal de 3/4" | un | 1 | 0.86 | 0.86
IT 20.05.0453 (/) | IT20050453 | MAT129900 | Te de PVC rigido, 90o, roscavel, diametro nominal de 3/4" | un | 1 | 0.86 | 0.86
IT 20.05.0553 (/) | IT20050553 | MAT129900 | Te de PVC rigido, 90o, roscavel, diametro nominal de 3/4" | un | 1 | 0.86 | 0.86
IT 20.05.1000 (/) | IT20051000 | MAT129900 | Te de PVC rigido, 90o, roscavel, diametro nominal de 3/4" | un | 1 | 0.86 | 0.86
IT 05.20.0500 (/) | IT05200500 | MAT129950 | Te de PVC rigido, 90o, roscavel, diametro nominal de 1 1/4" | un | 2 | 6.17 | 12.34
AP 05.05.0553 (/) | AP05050553 | MAT130000 | Te de PVC rigido, 90o, roscavel, diametro nominal de 1 1/2" | un | 1 | 6.31 | 6.31
IT 05.20.0050 (/) | IT05200050 | MAT130000 | Te de PVC rigido, 90o, roscavel, diametro nominal de 1 1/2" | un | 2 | 6.31 | 12.62
IT 20.05.1106 (/) | IT20051106 | MAT130000 | Te de PVC rigido, 90o, roscavel, diametro nominal de 1 1/2" | un | 1 | 6.31 | 6.31
IT 20.05.1109 (/) | IT20051109 | MAT130000 | Te de PVC rigido, 90o, roscavel, diametro nominal de 1 1/2" | un | 1 | 6.31 | 6.31
IT 20.05.1153 (/) | IT20051153 | MAT130000 | Te de PVC rigido, 90o, roscavel, diametro nominal de 1 1/2" | un | 1 | 6.31 | 6.31
IT 20.05.1162 (/) | IT20051162 | MAT130000 | Te de PVC rigido, 90o, roscavel, diametro nominal de 1 1/2" | un | 1 | 6.31 | 6.31
IT 05.20.0100 (/) | IT05200100 | MAT130050 | Te de PVC rigido, 90o, roscavel, diametro nominal de 2" | un | 2 | 12.26 | 24.52
IT 05.35.0600 (/) | IT05350600 | MAT130100 | Te de PVC rigido, 90o, cor azul, com bolsas soldaveis, de 50mm, Linha Irriga LF, Tigre ou similar | un | 1 | 4.32 | 4.32
DR 05.50.1459 (/) | DR05501459 | MAT130150 | Te de PVC, rigido, com 3 bolsas, classe 12, linha PBA, de 160mm | un | 1 | 98.47 | 98.47
IT 05.65.0750 (/) | IT05650750 | MAT130200 | Te de reducao de aco galvanizado, diametro nominal de (3/4"x1/2") | un | 1 | 3.1 | 3.1
IT 05.65.0762 (/) | IT05650762 | MAT130300 | Te de reducao de aco galvanizado, diametro nominal de (1 1/4"x3/4") | un | 1 | 8.17 | 8.17
DR 10.15.0900 (/) | DR10150900 | MAT130350 | Te de reducao de ferro fundido, FFF, PN-10, diametro nominal de (80x50)mm | un | 1 | 213.57 | 213.57
DR 10.15.0906 (/) | DR10150906 | MAT130400 | Te de reducao de ferro fundido, FFF, PN-10, diametro nominal de (100x50)mm | un | 1 | 353.29 | 353.29
DR 10.15.0953 (/) | DR10150953 | MAT130450 | Te de reducao de ferro fundido, FFF, PN-10, diametro nominal de (100x80)mm | un | 1 | 446.03 | 446.03
DR 10.15.0956 (/) | DR10150956 | MAT130500 | Te de reducao de ferro fundido, FFF, PN-10, diametro nominal de (150x50)mm | un | 1 | 565.23 | 565.23
DR 10.15.0912 (/) | DR10150912 | MAT130550 | Te de reducao de ferro fundido, FFF, PN-10, diametro nominal de (150x80)mm | un | 1 | 584.83 | 584.83
DR 10.15.0915 (/) | DR10150915 | MAT130600 | Te de reducao de ferro fundido, FFF, PN-10, diametro nominal de (150x100)mm | un | 1 | 606.77 | 606.77
DR 10.15.0959 (/) | DR10150959 | MAT130650 | Te de reducao de ferro fundido, FFF, PN-10, diametro nominal de (250x50)mm | un | 1 | 1234.1 | 1234.1
DR 10.15.0921 (/) | DR10150921 | MAT130700 | Te de reducao de ferro fundido, FFF, PN-10, diametro nominal de (200x80)mm | un | 1 | 891.87 | 891.87
DR 10.15.0924 (/) | DR10150924 | MAT130750 | Te de reducao de ferro fundido, FFF, PN-10, diametro nominal de (200x100)mm | un | 1 | 909.71 | 909.71
DR 10.15.0859 (/) | DR10150859 | MAT130800 | Te de reducao de ferro fundido, BBB, JGS, diametro nominal de (100x80)mm | un | 1 | 303.6 | 303.6
DR 10.15.0868 (/) | DR10150868 | MAT130850 | Te de reducao de ferro fundido, BBB, JGS, diametro nominal de (150x80)mm | un | 1 | 324.89 | 324.89
DR 10.15.0871 (/) | DR10150871 | MAT130900 | Te de reducao de ferro fundido, BBB, JGS, diametro nominal de (150x100)mm | un | 1 | 342.11 | 342.11
DR 10.15.0877 (/) | DR10150877 | MAT130950 | Te de reducao de ferro fundido, BBB, JGS, diametro nominal de (200x100)mm | un | 1 | 685.65 | 685.65
DR 10.15.1000 (/) | DR10151000 | MAT131000 | Te de reducao de ferro fundido, JE, BBB, para PVC, diametro nominal de (100x50)mm | un | 1 | 340.61 | 340.61
DR 10.15.1003 (/) | DR10151003 | MAT131050 | Te de reducao de ferro fundido, JE, BBB, para PVC, diametro nominal de (100x75)mm | un | 1 | 307.75 | 307.75
DR 10.15.1006 (/) | DR10151006 | MAT131100 | Te de reducao de ferro fundido, JE, BBB, para PVC, diametro nominal de (150x75)mm | un | 1 | 398.97 | 398.97
DR 10.15.1009 (/) | DR10151009 | MAT131150 | Te de reducao de ferro fundido, JE, BBB, para PVC, diametro nominal de (150x100)mm | un | 1 | 543.34 | 543.34
DR 05.50.1600 (/) | DR05501600 | MAT131200 | Te de reducao de PVC rigido, 90o, BBB, para coletor de esgoto, diametro nominal de (200x150)mm | un | 1 | 40.4 | 40.4
DR 05.50.1603 (/) | DR05501603 | MAT131250 | Te de reducao de PVC rigido, 90o, BBB, para coletor de esgoto, diametro nominal de (250x150)mm | un | 1 | 54.57 | 54.57
DR 05.50.1606 (/) | DR05501606 | MAT131300 | Te de reducao de PVC rigido, 90o, BBB, para coletor de esgoto, diametro nominal de (300x150)mm | un | 1 | 98.51 | 98.51
DR 05.50.1500 (/) | DR05501500 | MAT131350 | Te de reducao de PVC rigido, 90o, PBA, BBB, diametro nominal de (75x50)mm | un | 1 | 12.8 | 12.8
DR 05.50.1503 (/) | DR05501503 | MAT131400 | Te de reducao de PVC rigido, 90o, PBA, BBB, diametro nominal de (100x50)mm | un | 1 | 24.3 | 24.3
DR 05.50.1506 (/) | DR05501506 | MAT131450 | Te de reducao de PVC rigido, 90o, PBA, BBB, diametro nominal de (100x75)mm | un | 1 | 27.83 | 27.83
IT 20.05.0759 (/) | IT20050759 | MAT131500 | Te de reducao de PVC rigido, 90o, roscavel, diametro nominal de (3/4"x1/2") | un | 1 | 1.45 | 1.45
IT 20.05.0209 (/) | IT20050209 | MAT131550 | Te de reducao de PVC rigido, 90o, roscavel, diametro nominal de (1"x3/4") | un | 1 | 2.57 | 2.57
IT 20.05.0500 (/) | IT20050500 | MAT131550 | Te de reducao de PVC rigido, 90o, roscavel, diametro nominal de (1"x3/4") | un | 1 | 2.57 | 2.57
IT 20.10.0050 (/) | IT20100050 | MAT131600 | Te de reducao de PVC rigido, 90o, roscavel, diametro nominal de (1 1/2"x3/4") | un | 1 | 6.63 | 6.63
IT 05.15.0900 (/) | IT05150900 | MAT131650 | Te de reducao de PVC rigido, 90o, soldavel, de (50x32)mm | un | 1 | 3.65 | 3.65
DR 05.50.1509 (/) | DR05501509 | MAT131700 | Te de reducao de PVC, rigido, com 3 bolsas, classe 12, linha PBA, de (160 x 85)mm | un | 1 | 71.14 | 71.14
DR 05.50.1512 (/) | DR05501512 | MAT131750 | Te de reducao de PVC rigido, com 3 bolsas, classe 12, linha PBA, de (160x110)mm | un | 1 | 85.27 | 85.27
DR 05.50.1515 (/) | DR05501515 | MAT131800 | Te de reducao de PVC, rigido, com 3 bolsas, classe 12, linha PBA, de (200x60)mm | un | 1 | 103.96 | 103.96
IT 15.25.0150 (A) | IT15250150A | MAT131850 | Te sanitario de ferro fundido, 87o30', esgoto predial, de 100mm, TS87SBB, Saint-Gobain ou similar | un | 0.33 | 80.76 | 26.66
IT 15.25.0050 (A) | IT15250050A | MAT131900 | Te sanitario de PVC rigido, PB, para esgoto predial, diametro nominal de (75x75)mm | un | 0.33 | 3.49 | 1.16
IT 15.25.0053 (A) | IT15250053A | MAT131950 | Te sanitario de PVC rigido, PB, para esgoto predial, diametro nominal de (100x100)mm | un | 0.33 | 4.4 | 1.46
IT 15.25.0103 (A) | IT15250103A | MAT131950 | Te sanitario de PVC rigido, PB, para esgoto predial, diametro nominal de (100x100)mm | un | 0.33 | 4.4 | 1.46
IT 15.10.0603 (/) | IT15100603 | MAT132000 | Te sanitario de PVC rigido, PBV, Serie R, diametro nominal de (100x75)mm | un | 1 | 13.47 | 13.47
IT 15.10.0559 (/) | IT15100559 | MAT132050 | Te sanitario de PVC rigido, PBV, Serie R, diametro nominal de (100x100)mm | un | 1 | 19.21 | 19.21
IT 15.10.0556 (/) | IT15100556 | MAT132100 | Te sanitario de PVC rigido, PBV, Serie R, diametro nominal de (75x75)mm | un | 1 | 10.99 | 10.99
IT 15.10.0600 (/) | IT15100600 | MAT132100 | Te sanitario de PVC rigido, PBV, Serie R, diametro nominal de (75x75)mm | un | 1 | 10.99 | 10.99
DR 60.10.0050 (/) | DR60100050 | MAT132150 | Tela 6x8, fio de 2mm, revestido em PVC de (4x2x0,30)m - GB-MT | m2 | 1 | 10.39 | 10.39
DR 60.05.0100 (/) | DR60050100 | MAT132200 | Tela em aco galvanizado, fio 2,7mm, malha hexagonal de 8x10cm | m2 | 6 | 13.65 | 81.9
DR 60.05.0103 (/) | DR60050103 | MAT132200 | Tela em aco galvanizado, fio 2,7mm, malha hexagonal de 8x10cm | m2 | 5.52 | 13.65 | 75.35
DR 60.05.0106 (/) | DR60050106 | MAT132200 | Tela em aco galvanizado, fio 2,7mm, malha hexagonal de 8x10cm | m2 | 6 | 13.65 | 81.9
ET 25.05.0100 (/) | ET25050100 | MAT132200 | Tela em aco galvanizado, fio 2,7mm, malha hexagonal de 8x10cm | m2 | 3 | 13.65 | 40.95
ET 40.05.0053 (/) | ET40050053 | MAT132200 | Tela em aco galvanizado, fio 2,7mm, malha hexagonal de 8x10cm | m2 | 1 | 13.65 | 13.65
ES 05.99.0450 (A) | ES05990450A | MAT132250 | Tela de arame galvanizado, fio 8, malha losangular de 1 1/2" | m2 | 4.2 | 43.35 | 182.07
PJ 15.10.0100 (/) | PJ15100100 | MAT132250 | Tela de arame galvanizado, fio 8, malha losangular de 1 1/2" | m2 | 1 | 43.35 | 43.35
ES 05.30.0350 (A) | ES05300350A | MAT132300 | Tela de arame galvanizado, fio 8, malha quadrangular, ondulada, de (20x20)mm | m2 | 2.5 | 100.46 | 251.15
IP 25.10.0259 (/) | IP25100259 | MAT132300 | Tela de arame galvanizado, fio 8, malha quadrangular, ondulada, de (20x20)mm | m2 | 1.1 | 100.46 | 110.51
PJ 15.10.0150 (/) | PJ15100150 | MAT132300 | Tela de arame galvanizado, fio 8, malha quadrangular, ondulada, de (20x20)mm | m2 | 1 | 100.46 | 100.46
IP 25.10.0200 (A) | IP25100200A | MAT132350 | Tela de arame galvanizado, fio 8, malha quadrangular, ondulada, de (50x50)mm | m2 | 0.64 | 33.26 | 21.29
IP 25.10.0203 (/) | IP25100203 | MAT132350 | Tela de arame galvanizado, fio 8, malha quadrangular, ondulada, de (50x50)mm | m2 | 0.64 | 33.26 | 21.29
IP 25.10.0250 (/) | IP25100250 | MAT132350 | Tela de arame galvanizado, fio 8, malha quadrangular, ondulada, de (50x50)mm | m2 | 0.88 | 33.26 | 29.27
PJ 25.10.0375 (/) | PJ25100375 | MAT132350 | Tela de arame galvanizado, fio 8, malha quadrangular, ondulada, de (50x50)mm | m2 | 1.67 | 33.26 | 55.55
ES 05.99.0453 (A) | ES05990453A | MAT132400 | Tela de arame galvanizado, fio 12, malha losangular de (25x25)mm | m2 | 4.2 | 30.12 | 126.51
ES 05.99.0456 (A) | ES05990456A | MAT132400 | Tela de arame galvanizado, fio 12, malha losangular de (25x25)mm | m2 | 4.2 | 30.12 | 126.51
PJ 15.10.0050 (/) | PJ15100050 | MAT132400 | Tela de arame galvanizado, fio 12, malha losangular de (25x25)mm | m2 | 1 | 30.12 | 30.12
ES 05.15.0100 (B) | ES05150100B | MAT132450 | Tela de arame galvanizado, fio 12, malha losangular de (50x50)cm | m2 | 1.1 | 11.84 | 13.03
ES 05.30.0250 (C) | ES05300250C | MAT132450 | Tela de arame galvanizado, fio 12, malha losangular de (50x50)cm | m2 | 1.1 | 11.84 | 13.03
PJ 15.10.0200 (/) | PJ15100200 | MAT132450 | Tela de arame galvanizado, fio 12, malha losangular de (50x50)cm | m2 | 1 | 11.84 | 11.84
PJ 15.10.0203 (A) | PJ15100203A | MAT132450 | Tela de arame galvanizado, fio 12, malha losangular de (50x50)cm | m2 | 1.1 | 11.84 | 13.03
PJ 15.15.0100 (C) | PJ15150100C | MAT132450 | Tela de arame galvanizado, fio 12, malha losangular de (50x50)cm | m2 | 1.1 | 11.84 | 13.03
PJ 15.15.0101 (A) | PJ15150101A | MAT132450 | Tela de arame galvanizado, fio 12, malha losangular de (50x50)cm | m2 | 1.1 | 11.84 | 13.03
PJ 15.15.0102 (/) | PJ15150102 | MAT132450 | Tela de arame galvanizado, fio 12, malha losangular de (50x50)cm | m2 | 1.1 | 11.84 | 13.03
PJ 15.15.0103 (C) | PJ15150103C | MAT132450 | Tela de arame galvanizado, fio 12, malha losangular de (50x50)cm | m2 | 1.1 | 11.84 | 13.03
PJ 15.15.0104 (/) | PJ15150104 | MAT132450 | Tela de arame galvanizado, fio 12, malha losangular de (50x50)cm | m2 | 1.1 | 11.84 | 13.03
PJ 15.15.0105 (/) | PJ15150105 | MAT132450 | Tela de arame galvanizado, fio 12, malha losangular de (50x50)cm | m2 | 1.1 | 11.84 | 13.03
PJ 15.15.0106 (B) | PJ15150106B | MAT132450 | Tela de arame galvanizado, fio 12, malha losangular de (50x50)cm | m2 | 1.05 | 11.84 | 12.44
PJ 15.15.0109 (B) | PJ15150109B | MAT132450 | Tela de arame galvanizado, fio 12, malha losangular de (50x50)cm | m2 | 1.1 | 11.84 | 13.03
PJ 15.15.0110 (/) | PJ15150110 | MAT132450 | Tela de arame galvanizado, fio 12, malha losangular de (50x50)cm | m2 | 1.1 | 11.84 | 13.03
PJ 15.15.0112 (A) | PJ15150112A | MAT132450 | Tela de arame galvanizado, fio 12, malha losangular de (50x50)cm | m2 | 1.1 | 11.84 | 13.03
PJ 15.15.0113 (/) | PJ15150113 | MAT132450 | Tela de arame galvanizado, fio 12, malha losangular de (50x50)cm | m2 | 1.1 | 11.84 | 13.03
PJ 15.15.0115 (B) | PJ15150115B | MAT132450 | Tela de arame galvanizado, fio 12, malha losangular de (50x50)cm | m2 | 1.1 | 11.84 | 13.03
PJ 15.15.0116 (/) | PJ15150116 | MAT132450 | Tela de arame galvanizado, fio 12, malha losangular de (50x50)cm | m2 | 1.1 | 11.84 | 13.03
PJ 15.15.0117 (A) | PJ15150117A | MAT132450 | Tela de arame galvanizado, fio 12, malha losangular de (50x50)cm | m2 | 1.1 | 11.84 | 13.03
ES 05.25.0700 (/) | ES05250700 | MAT132500 | Tela de arame galvanizado, fio 12, malha quadrangular de (25x25)mm | m2 | 0.95 | 22.5 | 21.38
PJ 15.15.0050 (/) | PJ15150050 | MAT132500 | Tela de arame galvanizado, fio 12, malha quadrangular de (25x25)mm | m2 | 1.1 | 22.5 | 24.75
PJ 15.15.0206 (/) | PJ15150206 | MAT132550 | Tela de arame, plastificado, fio 12, malha losangular de (7,50x7,50)cm | m2 | 1.1 | 14.22 | 15.65
PJ 15.15.0250 (/) | PJ15150250 | MAT132550 | Tela de arame, plastificado, fio 12, malha losangular de (7,50x7,50)cm | m2 | 1.1 | 14.22 | 15.65
PJ 15.10.0500 (/) | PJ15100500 | MAT132600 | Tela de arame galvanizado revestido de PVC, fio no 12, malha losangular de 50mm | m2 | 1.1 | 20.12 | 22.14
PJ 15.15.0150 (A) | PJ15150150A | MAT132600 | Tela de arame galvanizado revestido de PVC, fio no 12, malha losangular de 50mm | m2 | 1.1 | 20.12 | 22.14
PJ 15.15.0203 (A) | PJ15150203A | MAT132600 | Tela de arame galvanizado revestido de PVC, fio no 12, malha losangular de 50mm | m2 | 1.1 | 20.12 | 22.14
CO 05.10.0500 (/) | CO05100500 | MAT132650 | Tela de arame galvanizado, fio 14, malha losangular de (60x60)mm | m2 | 0.66 | 7.65 | 5.05
PJ 15.15.0118 (/) | PJ15150118 | MAT132650 | Tela de arame galvanizado, fio 14, malha losangular de (60x60)mm | m2 | 1 | 7.65 | 7.65
PJ 15.10.0106 (/) | PJ15100106 | MAT132700 | Tela de arame galvanizado, fio 14, malha losangular de 1/2" | m2 | 1 | 38.5 | 38.5
IT 10.15.0500 (A) | IT10150500A | MAT132750 | Tela de arame galvanizado, fio 18, malha quadrangular de 3mm | m2 | 2.268 | 90.78 | 205.89
ES 05.25.0550 (/) | ES05250550 | MAT132800 | Tela de metal expandido em ferro, acabamento natural, malha losangular, medindo (150x56x3,04)mm | m2 | 2 | 56.74 | 113.48
ES 05.30.0450 (B) | ES05300450B | MAT132800 | Tela de metal expandido em ferro, acabamento natural, malha losangular, medindo (150x56x3,04)mm | m2 | 0.75 | 56.74 | 42.56
ES 05.99.0550 (/) | ES05990550 | MAT132850 | Tela de metal expandido em ferro, acabamento natural, malha losangular, medindo (200x75x4,76)mm | m2 | 1 | 51.12 | 51.12
PJ 15.05.0053 (A) | PJ15050053A | MAT132850 | Tela de metal expandido em ferro, acabamento natural, malha losangular, medindo (200x75x4,76)mm | m2 | 1 | 51.12 | 51.12
PJ 15.05.0059 (A) | PJ15050059A | MAT132850 | Tela de metal expandido em ferro, acabamento natural, malha losangular, medindo (200x75x4,76)mm | m2 | 0.3 | 51.12 | 15.34
CI 10.05.0300 (A) | CI10050300A | MAT132900 | Tela de nylon, com protecao de 80%, Sombrit ou similar | m2 | 1.1 | 4.4 | 4.84
PJ 20.05.0375 (/) | PJ20050375 | MAT132900 | Tela de nylon, com protecao de 80%, Sombrit ou similar | m2 | 2 | 4.4 | 8.8
PJ 15.05.0700 (/) | PJ15050700 | MAT132950 | Tela de polietileno de alta densidade, malha de (5x5)cm, estabilizado contra raios ultra-violeta | m2 | 0.75 | 4.31 | 3.24
PJ 15.10.0900 (/) | PJ15100900 | MAT132950 | Tela de polietileno de alta densidade, malha de (5x5)cm, estabilizado contra raios ultra-violeta | m2 | 1 | 4.31 | 4.31
CO 05.05.0650 (A) | CO05050650A | MAT133000 | Tela de PVC, cor azul, malha de (3x3)mm, largura de 1,50m ou 2,85m, para protecao de fachada | m2 | 1 | 0.77 | 0.77
DR 55.05.0250 (/) | DR55050250 | MAT133000 | Tela de PVC, cor azul, malha de (3x3)mm, largura de 1,50m ou 2,85m, para protecao de fachada | m2 | 0.192 | 0.77 | 0.15
CI 15.05.0100 (/) | CI15050100 | MAT133050 | Tela Deplayer, de (1x1)m | m | 1 | 0.8 | 0.8
DR 60.05.0050 (/) | DR60050050 | MAT133100 | Tela em aco revestido em PVC, fio 2,4mm, malha hexagonal de (8x10)cm | m2 | 6 | 16.8 | 100.8
DR 60.05.0053 (/) | DR60050053 | MAT133100 | Tela em aco revestido em PVC, fio 2,4mm, malha hexagonal de (8x10)cm | m2 | 6 | 16.8 | 100.8
ET 40.05.0050 (/) | ET40050050 | MAT133100 | Tela em aco revestido em PVC, fio 2,4mm, malha hexagonal de (8x10)cm | m2 | 1 | 16.8 | 16.8
CI 15.05.0450 (A) | CI15050450A | MAT133150 | Tela estruturante de poliester, de (1x1)m | m2 | 1.1 | 1.91 | 2.11
CI 15.05.0500 (A) | CI15050500A | MAT133150 | Tela estruturante de poliester, de (1x1)m | m2 | 1.1 | 1.91 | 2.11
CI 15.05.0600 (/) | CI15050600 | MAT133150 | Tela estruturante de poliester, de (1x1)m | m2 | 1.1 | 1.91 | 2.11
ES 05.99.0600 (A) | ES05990600A | MAT133150 | Tela estruturante de poliester, de (1x1)m | m2 | 1 | 1.91 | 1.91
CO 05.05.0600 (/) | CO05050600 | MAT133200 | Tela metalica reforcada, fio 12, malha quadrangular, de 3cm | m2 | 1.05 | 23.68 | 24.87
AD 25.05.0450 (/) | AD25050450 | MAT133250 | Tela plastica, cor laranja, com altura de 1,20m e comprimento de 50m, aluguel | m.mês | 1 | 1.79 | 1.79
ET 40.05.0200 (/) | ET40050200 | MAT133300 | Tela tipo L-159, Telcon ou similar | m2 | 1 | 5.79 | 5.79
ET 40.05.0150 (/) | ET40050150 | MAT133350 | Tela tipo Q-61, Telcon ou similar | m2 | 1 | 3.45 | 3.45
RV 15.25.0200 (B) | RV15250200B | MAT133350 | Tela tipo Q-61, Telcon ou similar | m2 | 1.05 | 3.45 | 3.63
RV 15.25.0203 (A) | RV15250203A | MAT133350 | Tela tipo Q-61, Telcon ou similar | m2 | 1.05 | 3.45 | 3.63
RV 15.25.0206 (A) | RV15250206A | MAT133350 | Tela tipo Q-61, Telcon ou similar | m2 | 1.05 | 3.45 | 3.63
ET 40.05.0153 (/) | ET40050153 | MAT133400 | Tela tipo Q-75, Telcon ou similar | m2 | 1 | 4.01 | 4.01
BP 10.10.0050 (A) | BP10100050A | MAT133450 | Tela tipo Q-92, Telcon ou similar | m2 | 1.1 | 5.17 | 5.69
ET 40.05.0156 (/) | ET40050156 | MAT133450 | Tela tipo Q-92, Telcon ou similar | m2 | 1 | 5.17 | 5.17
ET 40.05.0100 (/) | ET40050100 | MAT133500 | Tela tipo Q-113, Telcon ou similar | m2 | 1 | 5.98 | 5.98
ET 40.05.0103 (A) | ET40050103A | MAT133550 | Tela tipo Q-138, Telcon ou similar | Kg | 2.42 | 3.35 | 8.11
ET 50.05.0050 (C) | ET50050050C | MAT133550 | Tela tipo Q-138, Telcon ou similar | Kg | 2.66 | 3.35 | 8.92
ET 40.05.0109 (/) | ET40050109 | MAT133600 | Tela tipo Q-196, Telcon ou similar | m2 | 1 | 10.94 | 10.94
ET 40.05.0112 (/) | ET40050112 | MAT133650 | Tela tipo Q-246, Telcon ou similar | m2 | 1 | 13.36 | 13.36
ET 40.05.0115 (/) | ET40050115 | MAT133700 | Tela tipo Q-238, Telcon ou similar | m2 | 1 | 15.53 | 15.53
ET 40.05.0159 (/) | ET40050159 | MAT133750 | Tela tipo Q-335, Telcon ou similar | m2 | 1 | 19.17 | 19.17
ET 40.05.0118 (/) | ET40050118 | MAT133800 | Tela tipo Q-396, Telcon ou similar | m2 | 1 | 22.96 | 22.96
ET 40.05.0121 (/) | ET40050121 | MAT133850 | Tela tipo Q-503, Telcon ou similar | m2 | 1 | 31.85 | 31.85
ET 40.05.0127 (/) | ET40050127 | MAT133900 | Tela tipo Q-636, Telcon ou similar | m2 | 1 | 36.2 | 36.2
CI 05.30.0050 (/) | CI05300050 | MAT133950 | Telha canal, de 1a comum | un | 33 | 0.54 | 17.82
CI 05.30.0056 (/) | CI05300056 | MAT134000 | Telha ceramica portuguesa | un | 16 | 0.6 | 9.6
CI 05.35.0050 (A) | CI05350050A | MAT134050 | Telha de aco galvanizado, trapezoidal 40cm, medindo (1035x0,65)mm, pintada nas duas faces | m | 1 | 35.58 | 35.58
CI 05.35.0203 (/) | CI05350203 | MAT134100 | Telha de aco galvanizado, trapezoidal, revestimento "B" CSN (270grZN/m2), de (808x6600x0,65)mm | un | 0.20202 | 194.39 | 39.28
CI 05.40.0100 (/) | CI05400100 | MAT134150 | Telha de aluminio, com espessura de 0,5mm, ondulada, com liga apropriada | m2 | 1.22 | 20.52 | 25.04
CI 05.45.0200 (A) | CI05450200A | MAT134200 | Telha de cimento aminato canalete 90 ou similar, de 9,20m | un | 0.15 | 188.11 | 28.22
CI 05.30.0150 (/) | CI05300150 | MAT134250 | Telha de concreto, vermelha, de (330x420x12)mm, linha Tegula Tradicao Classica, Lafarge ou similar | un | 10.5 | 1.2 | 12.6
CI 05.45.0156 (A) | CI05450156A | MAT134300 | Telha sem amianto, medindo: (2,30x0,605)m, com espessura de 8mm, Modulada, Eternit ou similar | un | 1.05 | 34.59 | 36.32
CI 05.45.0106 (/) | CI05450106 | MAT134350 | Telha sem amianto, medindo: (3,00x1,064)m, com espessura de 6mm, Maxiplac, Brasilit ou similar | un | 0.313 | 63.99 | 20.03
CI 05.40.0403 (A) | CI05400403A | MAT134400 | Telha de aluminio, trapezoidal, verniz e pintura liquida, de (1,265x12)m, espessura de 0,5mm | m2 | 1 | 27.89 | 27.89
CI 05.40.0400 (A) | CI05400400A | MAT134450 | Telha de aluminio, trapezoidal, verniz em ambas as faces, de (1,265x12)m, espessura de 0,5mm | m2 | 1 | 23.82 | 23.82
CI 05.75.0100 (/) | CI05750100 | MAT134500 | Telha Fiber-Glass, ondulada translucida, espessura de 1,3mm | m2 | 1.1 | 26.13 | 28.75
CI 05.45.0050 (/) | CI05450050 | MAT134550 | Telha ondulada sem amianto, com espessura de 4mm, medindo: (2,44x0,50)m, Vogatex ou similar | m2 | 1.01 | 5.06 | 5.12
AD 20.10.0050 (/) | AD20100050 | MAT134600 | Telha ondulada sem amianto, com espessura de 6mm | m2 | 1.5 | 7.52 | 11.28
CI 05.45.0100 (/) | CI05450100 | MAT134600 | Telha ondulada sem amianto, com espessura de 6mm | m2 | 1.2 | 7.52 | 9.03
CI 05.45.0150 (/) | CI05450150 | MAT134650 | Telha ondulada sem amianto, com espessura de 8mm | m2 | 1.2 | 11.7 | 14.04
AD 20.05.0050 (B) | AD20050050B | MAT134700 | Telha ondulada de fibras vegetais e minerais, medindo: (2000x950x3)mm, Onduline ou similar | m2 | 0.27 | 9.6 | 2.6
AD 20.05.0100 (A) | AD20050100A | MAT134700 | Telha ondulada de fibras vegetais e minerais, medindo: (2000x950x3)mm, Onduline ou similar | m2 | 0.703 | 9.6 | 6.75
AD 20.05.0200 (A) | AD20050200A | MAT134700 | Telha ondulada de fibras vegetais e minerais, medindo: (2000x950x3)mm, Onduline ou similar | m2 | 3.2 | 9.6 | 30.72
AD 20.05.0250 (A) | AD20050250A | MAT134700 | Telha ondulada de fibras vegetais e minerais, medindo: (2000x950x3)mm, Onduline ou similar | m2 | 1.75 | 9.6 | 16.8
CI 05.50.0050 (/) | CI05500050 | MAT134700 | Telha ondulada de fibras vegetais e minerais, medindo: (2000x950x3)mm, Onduline ou similar | m2 | 1.2 | 9.6 | 11.52
CI 05.37.0100 (A) | CI05370100A | MAT134750 | Telha termo-isolante, trapezoidal, de aco galvanizado 0,43mm, com dupla estanquiedade, sem pintura | m2 | 1 | 42.93 | 42.93
CI 05.37.0150 (A) | CI05370150A | MAT134800 | Telha termo-isolante, trapezoidal, de aco galvanizado 0,43mm, dupla estanquiedade, pintura em 1 face | m2 | 1 | 48.14 | 48.14
CI 05.37.0200 (A) | CI05370200A | MAT134850 | Telha termo-isolante, trapezoidal, aco galvanizado 0,43mm, dupla estanquiedade, pintura nas 2 faces | m2 | 1 | 48.22 | 48.22
CI 05.43.0050 (/) | CI05430050 | MAT134900 | Telha termica de aluminio, trapezoidal dupla, espessura de 30mm, largura total de 1,265m | m2 | 1 | 81 | 81
CI 05.43.0100 (/) | CI05430100 | MAT134950 | Telha termo-isolante para montagem, trapezoidal, de aluminio 0,40mm, com dupla estanquiedade lateral | m2 | 1 | 68 | 68
CI 05.55.0220 (/) | CI05550220 | MAT135000 | Telha translucida, cristal, branca leitosa ou nas cores basicas, trapezoidal, de resina de poliester | m2 | 1 | 44.2 | 44.2
CI 05.55.0223 (/) | CI05550223 | MAT135050 | Telha translucida, cristal, trapezoidal, de resina de poliester, com veu interno de poliester | m2 | 1 | 50.95 | 50.95
CI 05.30.0053 (/) | CI05300053 | MAT135100 | Telha tipo Marselha (Francesa), de 1a comum | un | 16 | 0.78 | 12.48
CI 05.30.0350 (/) | CI05300350 | MAT135100 | Telha tipo Marselha (Francesa), de 1a comum | un | 16 | 0.78 | 12.48
IT 10.50.0050 (A) | IT10500050A | MAT135150 | Terminal de ventilacao em aluminio, tipo T, para saida de ar, com diametro de 75mm | un | 1 | 6.09 | 6.09
IT 25.60.0356 (/) | IT25600356 | MAT135200 | Terminal mecanico para cabo de 16mm2 | un | 1 | 1.03 | 1.03
IT 25.60.0359 (/) | IT25600359 | MAT135250 | Terminal mecanico para cabo de 25mm2 | un | 1 | 1.22 | 1.22
IT 25.60.0371 (/) | IT25600371 | MAT135300 | Terminal mecanico para cabo de 150mm2 | un | 1 | 3.8 | 3.8
IT 25.60.0387 (/) | IT25600387 | MAT135350 | Terminal mecanico para cabo de 240mm2 | un | 1 | 6.38 | 6.38
IT 25.60.0450 (/) | IT25600450 | MAT135400 | Terminal mecanico para cabo de 500mm2 | un | 1 | 13.87 | 13.87
ET 85.05.0050 (A) | ET85050050A | MAT135450 | Terra Armada para arrimo de macico tipo Greide, sobrecarga rodoviaria com altura de 0 e 6m | m2 | 1 | 248.9 | 248.9
ET 85.05.0100 (A) | ET85050100A | MAT135500 | Terra Armada para arrimo de macico tipo Greide, sobrecarga rodoviaria com altura de 6 e 9m | m2 | 1 | 362 | 362
ET 85.05.0150 (A) | ET85050150A | MAT135550 | Terra Armada para arrimo de macico tipo Greide, sobrecarga rodoviaria com altura de 9 e 12m | m2 | 1 | 520.5 | 520.5
PJ 05.10.0106 (/) | PJ05100106 | MAT135600 | Terra extrumada, incluindo carga, transporte e descarga | m3 | 0.05 | 47 | 2.35
PJ 10.10.0100 (/) | PJ10100100 | MAT135600 | Terra extrumada, incluindo carga, transporte e descarga | m3 | 0.004 | 47 | 0.19
PJ 20.05.0060 (/) | PJ20050060 | MAT135600 | Terra extrumada, incluindo carga, transporte e descarga | m3 | 1 | 47 | 47
RV 05.10.0306 (A) | RV05100306A | MAT135650 | Terra preta para emboco | m3 | 1.16 | 22.5 | 26.1
RV 10.05.0203 (/) | RV10050203 | MAT135650 | Terra preta para emboco | m3 | 0.0362 | 22.5 | 0.82
RV 10.05.0206 (/) | RV10050206 | MAT135650 | Terra preta para emboco | m3 | 0.0348 | 22.5 | 0.79
RV 10.05.0215 (/) | RV10050215 | MAT135650 | Terra preta para emboco | m3 | 0.006 | 22.5 | 0.14
PJ 10.05.0200 (/) | PJ10050200 | MAT135700 | Terra preta simples | m3 | 0.1 | 48.5 | 4.85
PJ 10.05.0250 (/) | PJ10050250 | MAT135700 | Terra preta simples | m3 | 0.1 | 48.5 | 4.85
PJ 20.05.0200 (/) | PJ20050200 | MAT135700 | Terra preta simples | m3 | 1.155 | 48.5 | 56.02
PJ 20.05.0070 (/) | PJ20050070 | MAT135750 | Terra tipo capa de morro | m3 | 1 | 40 | 40
RV 10.15.0100 (B) | RV10150100B | MAT135800 | Tijolo ceramico, de (6x9x20)cm, tipo 4 faces (Boca de Sapo) | un | 21 | 0.34 | 7.14
AL 05.20.0050 (/) | AL05200050 | MAT135850 | Tijolo furado, de (10x20x20)cm | un | 27 | 0.24 | 6.48
AL 05.20.0053 (/) | AL05200053 | MAT135850 | Tijolo furado, de (10x20x20)cm | un | 27 | 0.24 | 6.48
AL 05.20.0056 (/) | AL05200056 | MAT135850 | Tijolo furado, de (10x20x20)cm | un | 27 | 0.24 | 6.48
AL 05.20.0100 (/) | AL05200100 | MAT135850 | Tijolo furado, de (10x20x20)cm | un | 27 | 0.24 | 6.48
AL 05.20.0103 (/) | AL05200103 | MAT135850 | Tijolo furado, de (10x20x20)cm | un | 27 | 0.24 | 6.48
AL 05.20.0250 (/) | AL05200250 | MAT135850 | Tijolo furado, de (10x20x20)cm | un | 51 | 0.24 | 12.24
AL 05.20.0253 (/) | AL05200253 | MAT135850 | Tijolo furado, de (10x20x20)cm | un | 51 | 0.24 | 12.24
AL 05.20.0300 (/) | AL05200300 | MAT135850 | Tijolo furado, de (10x20x20)cm | un | 54 | 0.24 | 12.96
AL 05.20.0303 (/) | AL05200303 | MAT135850 | Tijolo furado, de (10x20x20)cm | un | 54 | 0.24 | 12.96
IT 10.25.0303 (/) | IT10250303 | MAT135850 | Tijolo furado, de (10x20x20)cm | un | 33 | 0.24 | 7.92
IT 10.25.0350 (/) | IT10250350 | MAT135850 | Tijolo furado, de (10x20x20)cm | un | 33 | 0.24 | 7.92
IT 10.25.0400 (/) | IT10250400 | MAT135850 | Tijolo furado, de (10x20x20)cm | un | 53 | 0.24 | 12.72
IT 10.25.0450 (/) | IT10250450 | MAT135850 | Tijolo furado, de (10x20x20)cm | un | 35 | 0.24 | 8.4
AL 05.20.0150 (/) | AL05200150 | MAT135900 | Tijolo furado, de (10x20x30)cm | un | 18 | 0.32 | 5.76
AL 05.20.0153 (/) | AL05200153 | MAT135900 | Tijolo furado, de (10x20x30)cm | un | 18 | 0.32 | 5.76
AL 05.20.0156 (/) | AL05200156 | MAT135900 | Tijolo furado, de (10x20x30)cm | un | 18 | 0.32 | 5.76
AL 05.20.0200 (/) | AL05200200 | MAT135900 | Tijolo furado, de (10x20x30)cm | un | 18 | 0.32 | 5.76
AL 05.20.0203 (/) | AL05200203 | MAT135900 | Tijolo furado, de (10x20x30)cm | un | 18 | 0.32 | 5.76
AL 05.20.0350 (/) | AL05200350 | MAT135900 | Tijolo furado, de (10x20x30)cm | un | 35 | 0.32 | 11.2
AL 05.20.0353 (/) | AL05200353 | MAT135900 | Tijolo furado, de (10x20x30)cm | un | 35 | 0.32 | 11.2
AL 05.20.0400 (/) | AL05200400 | MAT135900 | Tijolo furado, de (10x20x30)cm | un | 35 | 0.32 | 11.2
AL 05.20.0450 (/) | AL05200450 | MAT135900 | Tijolo furado, de (10x20x30)cm | un | 34 | 0.32 | 10.88
AL 05.20.0500 (/) | AL05200500 | MAT135900 | Tijolo furado, de (10x20x30)cm | un | 35 | 0.32 | 11.2
AL 05.10.0050 (/) | AL05100050 | MAT135950 | Tijolo macico, de (5,5x9,5x19,5)cm | un | 78 | 0.3 | 23.4
AL 05.10.0053 (/) | AL05100053 | MAT135950 | Tijolo macico, de (5,5x9,5x19,5)cm | un | 78 | 0.3 | 23.4
AL 05.10.0059 (/) | AL05100059 | MAT135950 | Tijolo macico, de (5,5x9,5x19,5)cm | un | 78 | 0.3 | 23.4
AL 05.10.0103 (/) | AL05100103 | MAT135950 | Tijolo macico, de (5,5x9,5x19,5)cm | un | 82 | 0.3 | 24.6
AL 05.10.0106 (/) | AL05100106 | MAT135950 | Tijolo macico, de (5,5x9,5x19,5)cm | un | 82 | 0.3 | 24.6
AL 05.10.0150 (/) | AL05100150 | MAT135950 | Tijolo macico, de (5,5x9,5x19,5)cm | un | 155 | 0.3 | 46.5
AL 05.10.0152 (/) | AL05100152 | MAT135950 | Tijolo macico, de (5,5x9,5x19,5)cm | un | 155 | 0.3 | 46.5
AL 05.10.0153 (/) | AL05100153 | MAT135950 | Tijolo macico, de (5,5x9,5x19,5)cm | un | 162 | 0.3 | 48.6
AL 05.10.0156 (/) | AL05100156 | MAT135950 | Tijolo macico, de (5,5x9,5x19,5)cm | un | 155 | 0.3 | 46.5
AL 05.10.0200 (/) | AL05100200 | MAT135950 | Tijolo macico, de (5,5x9,5x19,5)cm | un | 162 | 0.3 | 48.6
AL 05.15.0050 (/) | AL05150050 | MAT135950 | Tijolo macico, de (5,5x9,5x19,5)cm | un | 80 | 0.3 | 24
AL 05.15.0100 (/) | AL05150100 | MAT135950 | Tijolo macico, de (5,5x9,5x19,5)cm | un | 160 | 0.3 | 48
AL 05.15.0103 (/) | AL05150103 | MAT135950 | Tijolo macico, de (5,5x9,5x19,5)cm | un | 240 | 0.3 | 72
DR 30.05.0050 (/) | DR30050050 | MAT135950 | Tijolo macico, de (5,5x9,5x19,5)cm | un | 95 | 0.3 | 28.5
DR 30.10.0050 (/) | DR30100050 | MAT135950 | Tijolo macico, de (5,5x9,5x19,5)cm | un | 62 | 0.3 | 18.6
DR 30.10.0053 (/) | DR30100053 | MAT135950 | Tijolo macico, de (5,5x9,5x19,5)cm | un | 65 | 0.3 | 19.5
DR 30.10.0056 (/) | DR30100056 | MAT135950 | Tijolo macico, de (5,5x9,5x19,5)cm | un | 137 | 0.3 | 41.1
DR 30.10.0059 (/) | DR30100059 | MAT135950 | Tijolo macico, de (5,5x9,5x19,5)cm | un | 82 | 0.3 | 24.6
DR 30.15.0050 (A) | DR30150050A | MAT135950 | Tijolo macico, de (5,5x9,5x19,5)cm | un | 240 | 0.3 | 72
DR 30.15.0053 (A) | DR30150053A | MAT135950 | Tijolo macico, de (5,5x9,5x19,5)cm | un | 520 | 0.3 | 156
IP 25.10.0203 (/) | IP25100203 | MAT135950 | Tijolo macico, de (5,5x9,5x19,5)cm | un | 160 | 0.3 | 48
IP 25.10.0250 (/) | IP25100250 | MAT135950 | Tijolo macico, de (5,5x9,5x19,5)cm | un | 158 | 0.3 | 47.4
IP 25.10.0259 (/) | IP25100259 | MAT135950 | Tijolo macico, de (5,5x9,5x19,5)cm | un | 302 | 0.3 | 90.6
IT 10.25.0300 (/) | IT10250300 | MAT135950 | Tijolo macico, de (5,5x9,5x19,5)cm | un | 360 | 0.3 | 108
IT 10.25.0306 (/) | IT10250306 | MAT135950 | Tijolo macico, de (5,5x9,5x19,5)cm | un | 64 | 0.3 | 19.2
IT 10.45.0050 (/) | IT10450050 | MAT135950 | Tijolo macico, de (5,5x9,5x19,5)cm | un | 293 | 0.3 | 87.9
IT 10.45.0100 (/) | IT10450100 | MAT135950 | Tijolo macico, de (5,5x9,5x19,5)cm | un | 360 | 0.3 | 108
IT 15.30.0050 (/) | IT15300050 | MAT135950 | Tijolo macico, de (5,5x9,5x19,5)cm | un | 20 | 0.3 | 6
IT 15.35.0153 (A) | IT15350153A | MAT135950 | Tijolo macico, de (5,5x9,5x19,5)cm | un | 837 | 0.3 | 251.1
IT 15.60.0500 (/) | IT15600500 | MAT135950 | Tijolo macico, de (5,5x9,5x19,5)cm | un | 35 | 0.3 | 10.5
IT 15.60.0550 (/) | IT15600550 | MAT135950 | Tijolo macico, de (5,5x9,5x19,5)cm | un | 21 | 0.3 | 6.3
RV 05.15.0500 (/) | RV05150500 | MAT135950 | Tijolo macico, de (5,5x9,5x19,5)cm | un | 10 | 0.3 | 3
AD 20.25.0150 (/) | AD20250150 | MAT136000 | Tinta a base de resina acrilica, acabamento fosco, Novacor Piso Liso, Globo ou similar | gl | 0.03 | 29.5 | 0.89
PT 05.45.0100 (/) | PT05450100 | MAT136000 | Tinta a base de resina acrilica, acabamento fosco, Novacor Piso Liso, Globo ou similar | gl | 0.056 | 29.5 | 1.66
AD 20.25.0300 (A) | AD20250300A | MAT136050 | Tinta a oleo brilhante | gl | 0.25 | 28.43 | 7.11
ES 05.30.0150 (A) | ES05300150A | MAT136050 | Tinta a oleo brilhante | gl | 0.033 | 28.43 | 0.94
ES 05.30.0200 (/) | ES05300200 | MAT136050 | Tinta a oleo brilhante | gl | 0.069 | 28.43 | 1.97
PJ 25.10.0156 (/) | PJ25100156 | MAT136050 | Tinta a oleo brilhante | gl | 0.0089 | 28.43 | 0.26
PT 05.20.0103 (/) | PT05200103 | MAT136050 | Tinta a oleo brilhante | gl | 0.065 | 28.43 | 1.85
PT 05.20.0200 (/) | PT05200200 | MAT136050 | Tinta a oleo brilhante | gl | 0.05 | 28.43 | 1.43
PT 05.20.0500 (/) | PT05200500 | MAT136050 | Tinta a oleo brilhante | gl | 0.05 | 28.43 | 1.43
PT 05.25.0106 (/) | PT05250106 | MAT136050 | Tinta a oleo brilhante | gl | 0.065 | 28.43 | 1.85
PT 05.25.0115 (/) | PT05250115 | MAT136050 | Tinta a oleo brilhante | gl | 0.005 | 28.43 | 0.15
PT 05.25.0200 (/) | PT05250200 | MAT136050 | Tinta a oleo brilhante | gl | 0.05 | 28.43 | 1.43
PT 05.25.0203 (/) | PT05250203 | MAT136050 | Tinta a oleo brilhante | gl | 0.05 | 28.43 | 1.43
PT 05.25.0503 (/) | PT05250503 | MAT136050 | Tinta a oleo brilhante | gl | 0.05 | 28.43 | 1.43
PT 05.40.0100 (/) | PT05400100 | MAT136050 | Tinta a oleo brilhante | gl | 0.0425 | 28.43 | 1.21
PT 05.40.0150 (/) | PT05400150 | MAT136050 | Tinta a oleo brilhante | gl | 0.0425 | 28.43 | 1.21
PT 05.40.0250 (/) | PT05400250 | MAT136050 | Tinta a oleo brilhante | gl | 0.0175 | 28.43 | 0.5
PT 05.40.0400 (/) | PT05400400 | MAT136050 | Tinta a oleo brilhante | gl | 0.0175 | 28.43 | 0.5
PJ 40.10.0250 (/) | PJ40100250 | MAT136100 | Tinta acrilica antimofo, cor branca, semi-brilho, Bacterkill, Sherwin Willians ou similar | l | 0.35 | 10 | 3.5
PJ 40.10.0356 (/) | PJ40100356 | MAT136100 | Tinta acrilica antimofo, cor branca, semi-brilho, Bacterkill, Sherwin Willians ou similar | l | 3.996 | 10 | 39.96
PT 05.15.0159 (/) | PT05150159 | MAT136150 | Tinta acrilica, na cor branca, para demarcacao de vias rodoviarias, Supercril, Indutil ou similar | bld | 0.012 | 250.35 | 3.01
PT 05.45.0050 (/) | PT05450050 | MAT136150 | Tinta acrilica, na cor branca, para demarcacao de vias rodoviarias, Supercril, Indutil ou similar | bld | 0.012 | 250.35 | 3.01
ST 75.05.0050 (/) | ST75050050 | MAT136150 | Tinta acrilica, na cor branca, para demarcacao de vias rodoviarias, Supercril, Indutil ou similar | bld | 0.034 | 250.35 | 8.52
ST 75.05.0100 (/) | ST75050100 | MAT136150 | Tinta acrilica, na cor branca, para demarcacao de vias rodoviarias, Supercril, Indutil ou similar | bld | 0.034 | 250.35 | 8.52
ST 75.05.0150 (/) | ST75050150 | MAT136150 | Tinta acrilica, na cor branca, para demarcacao de vias rodoviarias, Supercril, Indutil ou similar | bld | 0.034 | 250.35 | 8.52
PT 05.50.0050 (/) | PT05500050 | MAT136200 | Tinta acrilica, rugosa, com adicao de quartzo, padrao Sambodromo, Viwacril, Viwalux ou similar | bld | 0.012 | 81.73 | 0.99
PT 05.40.0150 (/) | PT05400150 | MAT136250 | Tinta anticorrosiva, Ferrolack, no 2500, Ypiranga ou similar | gl | 0.035 | 45.25 | 1.59
ET 35.05.0200 (A) | ET35050200A | MAT136300 | Tinta - Congolina A ou similar | gl | 0.011 | 22.38 | 0.25
PT 05.15.0109 (/) | PT05150109 | MAT136350 | Tinta - Fundo preparador de paredes, Ypiranga ou similar | gl | 0.02 | 26.8 | 0.54
PJ 25.05.0103 (/) | PJ25050103 | MAT136400 | Tinta - Fundo sintetico nivelador no 2306.001, Coral ou similar | gl | 0.02 | 40.88 | 0.82
PJ 25.05.0200 (/) | PJ25050200 | MAT136400 | Tinta - Fundo sintetico nivelador no 2306.001, Coral ou similar | gl | 0.005 | 40.88 | 0.21
PJ 25.05.0250 (/) | PJ25050250 | MAT136400 | Tinta - Fundo sintetico nivelador no 2306.001, Coral ou similar | gl | 0.002 | 40.88 | 0.09
PT 05.25.0206 (/) | PT05250206 | MAT136400 | Tinta - Fundo sintetico nivelador no 2306.001, Coral ou similar | gl | 0.014 | 40.88 | 0.58
PJ 40.10.0359 (/) | PJ40100359 | MAT136450 | Tinta - Fungicida a base de oxido cuproso, Cuprovit, Recop ou similar | Kg | 1 | 15 | 15
PT 05.55.0100 (/) | PT05550100 | MAT136500 | Tinta epoxi, brilhante, linha Wall-Tech WB, Thortex ou similar | l | 0.08 | 62.43 | 5
PT 05.55.0050 (/) | PT05550050 | MAT136550 | Tinta Epoxi, cor verde floresta | gl | 0.08 | 108 | 8.64
PT 05.15.0162 (/) | PT05150162 | MAT136600 | Tinta esmalte a base de resina acrilica, Esmalcril acetinado concreto, 55420/88, Jumbo ou similar | bld | 0.0182 | 220 | 4.01
AD 20.05.0450 (/) | AD20050450 | MAT136650 | Tinta - Esmalte Coralit Acetinado, semi fosco, BR 001, Coral ou similar | lata | 0.01 | 241.5 | 2.42
PJ 25.10.0900 (/) | PJ25100900 | MAT136650 | Tinta - Esmalte Coralit Acetinado, semi fosco, BR 001, Coral ou similar | lata | 0.02 | 241.5 | 4.83
PT 05.20.0106 (/) | PT05200106 | MAT136650 | Tinta - Esmalte Coralit Acetinado, semi fosco, BR 001, Coral ou similar | lata | 0.01 | 241.5 | 2.42
PT 05.25.0150 (/) | PT05250150 | MAT136650 | Tinta - Esmalte Coralit Acetinado, semi fosco, BR 001, Coral ou similar | lata | 0.01 | 241.5 | 2.42
PT 05.25.0500 (/) | PT05250500 | MAT136650 | Tinta - Esmalte Coralit Acetinado, semi fosco, BR 001, Coral ou similar | lata | 0.01 | 241.5 | 2.42
AD 20.25.0200 (/) | AD20250200 | MAT136700 | Tinta esmalte sintetica, brilhante, Duralack, Ypiranga ou similar | gl | 0.004 | 37.33 | 0.15
PT 05.20.0100 (/) | PT05200100 | MAT136700 | Tinta esmalte sintetica, brilhante, Duralack, Ypiranga ou similar | gl | 0.065 | 37.33 | 2.43
PT 05.25.0100 (/) | PT05250100 | MAT136700 | Tinta esmalte sintetica, brilhante, Duralack, Ypiranga ou similar | gl | 0.035 | 37.33 | 1.31
PT 05.25.0109 (/) | PT05250109 | MAT136700 | Tinta esmalte sintetica, brilhante, Duralack, Ypiranga ou similar | gl | 0.035 | 37.33 | 1.31
PT 05.25.0506 (/) | PT05250506 | MAT136700 | Tinta esmalte sintetica, brilhante, Duralack, Ypiranga ou similar | gl | 0.05 | 37.33 | 1.87
PT 05.25.0509 (/) | PT05250509 | MAT136700 | Tinta esmalte sintetica, brilhante, Duralack, Ypiranga ou similar | gl | 0.05 | 37.33 | 1.87
PT 05.40.0106 (/) | PT05400106 | MAT136700 | Tinta esmalte sintetica, brilhante, Duralack, Ypiranga ou similar | gl | 0.0425 | 37.33 | 1.59
PT 05.40.0200 (/) | PT05400200 | MAT136700 | Tinta esmalte sintetica, brilhante, Duralack, Ypiranga ou similar | gl | 0.0425 | 37.33 | 1.59
PT 05.40.0350 (/) | PT05400350 | MAT136700 | Tinta esmalte sintetica, brilhante, Duralack, Ypiranga ou similar | gl | 0.0175 | 37.33 | 0.66
ST 70.20.0350 (/) | ST70200350 | MAT136750 | Tinta esmalte sintetica, serigrafica, brilhante, com 900ml, na cor amarelo ouro | un | 1 | 21.28 | 21.28
ST 70.20.0400 (/) | ST70200400 | MAT136800 | Tinta esmalte sintetica, serigrafica, brilhante, com 900ml, na cor azul real | un | 1 | 20.81 | 20.81
ST 70.20.0250 (/) | ST70200250 | MAT136850 | Tinta esmalte sintetica, serigrafica, brilhante, com 900ml, na cor branca | un | 1 | 21.57 | 21.57
ST 70.20.0300 (/) | ST70200300 | MAT136900 | Tinta esmalte sintetica, serigrafica, brilhante, com 900ml, na cor preta | un | 1 | 18.92 | 18.92
ST 70.20.0450 (/) | ST70200450 | MAT136950 | Tinta esmalte sintetica, serigrafica, brilhante, com 900ml, na cor vermelho vivo | un | 1 | 25.74 | 25.74
IP 05.60.0256 (/) | IP05600256 | MAT137000 | Tinta Lagoline 039/3028, International ou similar | gl | 4.5 | 51.25 | 230.63
IP 05.60.0259 (/) | IP05600259 | MAT137000 | Tinta Lagoline 039/3028, International ou similar | gl | 5.5 | 51.25 | 281.88
IP 05.60.0262 (/) | IP05600262 | MAT137000 | Tinta Lagoline 039/3028, International ou similar | gl | 8 | 51.25 | 410
PT 05.25.0103 (/) | PT05250103 | MAT137000 | Tinta Lagoline 039/3028, International ou similar | gl | 0.07 | 51.25 | 3.59
PT 05.40.0103 (/) | PT05400103 | MAT137000 | Tinta Lagoline 039/3028, International ou similar | gl | 0.07 | 51.25 | 3.59
PT 05.40.0300 (/) | PT05400300 | MAT137000 | Tinta Lagoline 039/3028, International ou similar | gl | 0.075 | 51.25 | 3.85
PT 05.15.0100 (/) | PT05150100 | MAT137050 | Tinta latex PVA a base de agua, fosco-aveludado, Suvinil, Coralmur ou similar | bld | 0.012 | 94.53 | 1.14
PT 05.15.0103 (/) | PT05150103 | MAT137050 | Tinta latex PVA a base de agua, fosco-aveludado, Suvinil, Coralmur ou similar | bld | 0.0155 | 94.53 | 1.47
PT 05.15.0106 (/) | PT05150106 | MAT137050 | Tinta latex PVA a base de agua, fosco-aveludado, Suvinil, Coralmur ou similar | bld | 0.012 | 94.53 | 1.14
PT 05.15.0109 (/) | PT05150109 | MAT137050 | Tinta latex PVA a base de agua, fosco-aveludado, Suvinil, Coralmur ou similar | bld | 0.012 | 94.53 | 1.14
PT 05.15.0112 (/) | PT05150112 | MAT137050 | Tinta latex PVA a base de agua, fosco-aveludado, Suvinil, Coralmur ou similar | bld | 0.012 | 94.53 | 1.14
PT 05.15.0200 (/) | PT05150200 | MAT137050 | Tinta latex PVA a base de agua, fosco-aveludado, Suvinil, Coralmur ou similar | bld | 0.005 | 94.53 | 0.48
PT 05.15.0203 (/) | PT05150203 | MAT137050 | Tinta latex PVA a base de agua, fosco-aveludado, Suvinil, Coralmur ou similar | bld | 0.005 | 94.53 | 0.48
PT 05.15.0206 (/) | PT05150206 | MAT137050 | Tinta latex PVA a base de agua, fosco-aveludado, Suvinil, Coralmur ou similar | bld | 0.005 | 94.53 | 0.48
PT 05.15.0500 (/) | PT05150500 | MAT137050 | Tinta latex PVA a base de agua, fosco-aveludado, Suvinil, Coralmur ou similar | bld | 0.012 | 94.53 | 1.14
PT 05.15.0550 (/) | PT05150550 | MAT137050 | Tinta latex PVA a base de agua, fosco-aveludado, Suvinil, Coralmur ou similar | bld | 0.012 | 94.53 | 1.14
PT 05.45.0040 (/) | PT05450040 | MAT137100 | Tinta latex com resina acrilica e pigmentos minerais, Viwacril acrilico piso | bld | 0.0128 | 93.47 | 1.2
PT 05.15.0250 (/) | PT05150250 | MAT137150 | Tinta - Liqui-brilho a base de PVA, Suvinil ou similar | bld | 0.01 | 184.86 | 1.85
PT 05.15.0300 (/) | PT05150300 | MAT137150 | Tinta - Liqui-brilho a base de PVA, Suvinil ou similar | bld | 0.006 | 184.86 | 1.11
PT 05.15.0050 (A) | PT05150050A | MAT137200 | Tinta - Liquido selador incolor de paredes, Coral ou similar | l | 0.008 | 1.85 | 0.02
PT 05.15.0106 (/) | PT05150106 | MAT137200 | Tinta - Liquido selador incolor de paredes, Coral ou similar | l | 0.008 | 1.85 | 0.02
PT 05.15.0112 (/) | PT05150112 | MAT137200 | Tinta - Liquido selador incolor de paredes, Coral ou similar | l | 0.008 | 1.85 | 0.02
PT 05.20.0050 (/) | PT05200050 | MAT137200 | Tinta - Liquido selador incolor de paredes, Coral ou similar | l | 0.008 | 1.85 | 0.02
PT 05.20.0200 (/) | PT05200200 | MAT137200 | Tinta - Liquido selador incolor de paredes, Coral ou similar | l | 0.008 | 1.85 | 0.02
PT 05.25.0112 (/) | PT05250112 | MAT137250 | Tinta luminosa, com 900ml, Colorgin ou similar | un | 0.056 | 65.6 | 3.68
PJ 25.10.0156 (/) | PJ25100156 | MAT137300 | Tinta nivelante para madeira, cor branca, acabamento fosco, Linha Nivelite, Ypiranga ou similar | gl | 0.00704 | 35.71 | 0.26
PT 05.25.0050 (A) | PT05250050A | MAT137300 | Tinta nivelante para madeira, cor branca, acabamento fosco, Linha Nivelite, Ypiranga ou similar | gl | 0.04 | 35.71 | 1.43
PT 05.25.0100 (/) | PT05250100 | MAT137300 | Tinta nivelante para madeira, cor branca, acabamento fosco, Linha Nivelite, Ypiranga ou similar | gl | 0.03 | 35.71 | 1.08
PT 05.25.0103 (/) | PT05250103 | MAT137300 | Tinta nivelante para madeira, cor branca, acabamento fosco, Linha Nivelite, Ypiranga ou similar | gl | 0.03 | 35.71 | 1.08
PT 05.25.0109 (/) | PT05250109 | MAT137300 | Tinta nivelante para madeira, cor branca, acabamento fosco, Linha Nivelite, Ypiranga ou similar | gl | 0.03 | 35.71 | 1.08
PT 05.25.0115 (/) | PT05250115 | MAT137300 | Tinta nivelante para madeira, cor branca, acabamento fosco, Linha Nivelite, Ypiranga ou similar | gl | 0.004 | 35.71 | 0.15
PT 05.25.0200 (/) | PT05250200 | MAT137300 | Tinta nivelante para madeira, cor branca, acabamento fosco, Linha Nivelite, Ypiranga ou similar | gl | 0.04 | 35.71 | 1.43
PT 05.35.0100 (/) | PT05350100 | MAT137350 | Tinta - Pentox ou similar | gl | 0.02 | 25.07 | 0.51
PT 05.15.0056 (/) | PT05150056 | MAT137400 | Tinta plastica acrilica fosca, Metalatex, cor branca, Sherwin Willians ou similar | bld | 0.008 | 176.33 | 1.42
PT 05.15.0150 (/) | PT05150150 | MAT137400 | Tinta plastica acrilica fosca, Metalatex, cor branca, Sherwin Willians ou similar | bld | 0.012 | 176.33 | 2.12
PT 05.15.0153 (A) | PT05150153A | MAT137400 | Tinta plastica acrilica fosca, Metalatex, cor branca, Sherwin Willians ou similar | bld | 0.012 | 176.33 | 2.12
PT 05.15.0209 (/) | PT05150209 | MAT137400 | Tinta plastica acrilica fosca, Metalatex, cor branca, Sherwin Willians ou similar | bld | 0.005 | 176.33 | 0.89
PT 05.40.0050 (/) | PT05400050 | MAT137450 | Tinta - Primer Convertedor de Ferrugem, PCF, Quimatic, Tapmatic ou similar | l | 0.18 | 36.95 | 6.66
ES 05.30.0150 (A) | ES05300150A | MAT137500 | Tinta - Primer de protecao anticorrosiva Ferroloide, 9.832, Ypiranga ou similar | gl | 0.027 | 40.37 | 1.09
ES 05.30.0200 (/) | ES05300200 | MAT137500 | Tinta - Primer de protecao anticorrosiva Ferroloide, 9.832, Ypiranga ou similar | gl | 0.057 | 40.37 | 2.31
ET 25.05.0050 (A) | ET25050050A | MAT137500 | Tinta - Primer de protecao anticorrosiva Ferroloide, 9.832, Ypiranga ou similar | gl | 0.033 | 40.37 | 1.34
ET 25.05.0100 (/) | ET25050100 | MAT137500 | Tinta - Primer de protecao anticorrosiva Ferroloide, 9.832, Ypiranga ou similar | gl | 0.03 | 40.37 | 1.22
PJ 15.05.0200 (B) | PJ15050200B | MAT137500 | Tinta - Primer de protecao anticorrosiva Ferroloide, 9.832, Ypiranga ou similar | gl | 0.25 | 40.37 | 10.1
PJ 99.99.0150 (B) | PJ99990150B | MAT137500 | Tinta - Primer de protecao anticorrosiva Ferroloide, 9.832, Ypiranga ou similar | gl | 0.25 | 40.37 | 10.1
PT 05.25.0509 (/) | PT05250509 | MAT137500 | Tinta - Primer de protecao anticorrosiva Ferroloide, 9.832, Ypiranga ou similar | gl | 0.025 | 40.37 | 1.01
PT 05.40.0100 (/) | PT05400100 | MAT137500 | Tinta - Primer de protecao anticorrosiva Ferroloide, 9.832, Ypiranga ou similar | gl | 0.035 | 40.37 | 1.42
PT 05.40.0250 (/) | PT05400250 | MAT137500 | Tinta - Primer de protecao anticorrosiva Ferroloide, 9.832, Ypiranga ou similar | gl | 0.025 | 40.37 | 1.01
PT 05.40.0400 (/) | PT05400400 | MAT137500 | Tinta - Primer de protecao anticorrosiva Ferroloide, 9.832, Ypiranga ou similar | gl | 0.025 | 40.37 | 1.01
ST 80.05.0150 (B) | ST80050150B | MAT137500 | Tinta - Primer de protecao anticorrosiva Ferroloide, 9.832, Ypiranga ou similar | gl | 0.4 | 40.37 | 16.15
PT 05.55.0100 (/) | PT05550100 | MAT137550 | Tinta - Primer epoxi, linha Uni-Tech GP, Thortex ou similar | l | 0.08 | 57.75 | 4.62
PT 05.15.0300 (/) | PT05150300 | MAT137600 | Tinta Quantil, Renner ou similar | gl | 0.015 | 158.75 | 2.39
SC 35.15.0020 (/) | SC35150020 | MAT137650 | Tinta - Removedor Pastoso, galao de 1/4, Wanda ou similar | un | 2.22 | 13.62 | 30.24
SC 35.15.1000 (/) | SC35151000 | MAT137700 | Tinta - Redutor a base de poliuretano, lata de 5l, Coral ou similar | un | 0.5 | 35.3 | 17.65
ST 75.05.0200 (/) | ST75050200 | MAT137750 | Tinta Termoplastica pelo processo de aspersao, na cor branco, Spraysol AGM-122, Indutil ou similar | Kg | 3 | 7.13 | 21.39
ST 75.05.0250 (/) | ST75050250 | MAT137750 | Tinta Termoplastica pelo processo de aspersao, na cor branco, Spraysol AGM-122, Indutil ou similar | Kg | 3 | 7.13 | 21.39
ST 75.05.0300 (/) | ST75050300 | MAT137750 | Tinta Termoplastica pelo processo de aspersao, na cor branco, Spraysol AGM-122, Indutil ou similar | Kg | 3 | 7.13 | 21.39
ST 75.05.0350 (/) | ST75050350 | MAT137800 | Tinta Termoplastica pelo processo de extrusao, na cor branco, Extrusol AGM-222, Indutil ou similar | Kg | 6 | 7.13 | 42.78
ST 75.05.0400 (/) | ST75050400 | MAT137800 | Tinta Termoplastica pelo processo de extrusao, na cor branco, Extrusol AGM-222, Indutil ou similar | Kg | 6 | 7.13 | 42.78
ST 75.05.0450 (/) | ST75050450 | MAT137800 | Tinta Termoplastica pelo processo de extrusao, na cor branco, Extrusol AGM-222, Indutil ou similar | Kg | 6 | 7.13 | 42.78
PT 05.15.0162 (/) | PT05150162 | MAT137850 | Tinta - Selador acrilico a base dagua, Jumbocril fosco, cor concreto, referencia 5720/252, Jumbo | bld | 0.0091 | 200 | 1.82
PT 05.15.0150 (/) | PT05150150 | MAT137900 | Tinta - Selador acrilico Metalatex 81300, Sherwin Willians ou similar | gl | 0.048 | 16.18 | 0.78
PT 05.15.0153 (A) | PT05150153A | MAT137900 | Tinta - Selador acrilico Metalatex 81300, Sherwin Willians ou similar | gl | 0.04 | 16.18 | 0.65
PT 05.30.0300 (/) | PT05300300 | MAT137900 | Tinta - Selador acrilico Metalatex 81300, Sherwin Willians ou similar | gl | 0.02 | 16.18 | 0.33
PT 05.30.0103 (/) | PT05300103 | MAT137950 | Tinta - Seladora para madeira, Sherwin Willians ou similar | gl | 0.04 | 31.67 | 1.27
ST 75.05.0050 (/) | ST75050050 | MAT138000 | Tinta - Solvente para tinta de demarcacao a base de resina acrilica | bld | 0.0055 | 78.73 | 0.44
ST 75.05.0100 (/) | ST75050100 | MAT138000 | Tinta - Solvente para tinta de demarcacao a base de resina acrilica | bld | 0.0055 | 78.73 | 0.44
ST 75.05.0150 (/) | ST75050150 | MAT138000 | Tinta - Solvente para tinta de demarcacao a base de resina acrilica | bld | 0.0055 | 78.73 | 0.44
ST 75.05.0550 (/) | ST75050550 | MAT138000 | Tinta - Solvente para tinta de demarcacao a base de resina acrilica | bld | 0.0165 | 78.73 | 1.3
PJ 25.10.0553 (A) | PJ25100553A | MAT138050 | Tinta - Verniz acrilico incolor | gl | 6.4 | 28.71 | 183.75
PT 05.30.0200 (/) | PT05300200 | MAT138050 | Tinta - Verniz acrilico incolor | gl | 0.07 | 28.71 | 2.01
PT 05.30.0300 (/) | PT05300300 | MAT138050 | Tinta - Verniz acrilico incolor | gl | 0.025 | 28.71 | 0.72
PT 05.30.0250 (/) | PT05300250 | MAT138100 | Tinta - Verniz acrilico pigmentado, cor de concreto | l | 0.22 | 8.76 | 1.93
PT 05.30.0250 (/) | PT05300250 | MAT138150 | Tinta - Verniz acrilico, incolor, a base dagua, leitoso, referencia Jumbo 5700/16, Uniao ou similar | l | 0.18 | 9.09 | 1.64
ES 10.35.0050 (A) | ES10350050A | MAT138200 | Tinta - Verniz Copal, no 99060, Ypiranga ou similar | gl | 0.15 | 29.87 | 4.49
ES 10.35.0053 (A) | ES10350053A | MAT138200 | Tinta - Verniz Copal, no 99060, Ypiranga ou similar | gl | 0.2 | 29.87 | 5.98
ES 10.35.0060 (/) | ES10350060 | MAT138200 | Tinta - Verniz Copal, no 99060, Ypiranga ou similar | gl | 0.06 | 29.87 | 1.8
ES 10.35.0150 (/) | ES10350150 | MAT138200 | Tinta - Verniz Copal, no 99060, Ypiranga ou similar | gl | 0.15 | 29.87 | 4.49
PT 05.30.0100 (/) | PT05300100 | MAT138200 | Tinta - Verniz Copal, no 99060, Ypiranga ou similar | gl | 0.02 | 29.87 | 0.6
PT 05.30.0150 (/) | PT05300150 | MAT138200 | Tinta - Verniz Copal, no 99060, Ypiranga ou similar | gl | 0.002 | 29.87 | 0.06
ES 10.35.0060 (/) | ES10350060 | MAT138250 | Tinta - Verniz isolante Knotting, no 99150, Ypiranga ou similar | gl | 0.06 | 42.2 | 2.54
ES 10.99.0203 (A) | ES10990203A | MAT138250 | Tinta - Verniz isolante Knotting, no 99150, Ypiranga ou similar | gl | 0.2128 | 42.2 | 8.99
PT 05.25.0050 (A) | PT05250050A | MAT138250 | Tinta - Verniz isolante Knotting, no 99150, Ypiranga ou similar | gl | 0.03 | 42.2 | 1.27
PT 05.25.0109 (/) | PT05250109 | MAT138250 | Tinta - Verniz isolante Knotting, no 99150, Ypiranga ou similar | gl | 0.03 | 42.2 | 1.27
PT 05.30.0050 (A) | PT05300050A | MAT138250 | Tinta - Verniz isolante Knotting, no 99150, Ypiranga ou similar | gl | 0.002 | 42.2 | 0.09
PT 05.30.0100 (/) | PT05300100 | MAT138250 | Tinta - Verniz isolante Knotting, no 99150, Ypiranga ou similar | gl | 0.02 | 42.2 | 0.85
PT 05.30.0150 (/) | PT05300150 | MAT138250 | Tinta - Verniz isolante Knotting, no 99150, Ypiranga ou similar | gl | 0.002 | 42.2 | 0.09
PT 05.30.0103 (/) | PT05300103 | MAT138300 | Tinta - Verniz Sparlack Cetol cores, Ypiranga ou similar | gl | 0.07 | 31.5 | 2.21
AP 60.05.0050 (/) | AP60050050 | MAT138350 | Tinta - Verniz Sparlack Extra, no 99195, Ypiranga ou similar | gl | 0.01 | 34.25 | 0.35
ES 10.99.0203 (A) | ES10990203A | MAT138350 | Tinta - Verniz Sparlack Extra, no 99195, Ypiranga ou similar | gl | 0.3724 | 34.25 | 12.76
SE 20.10.1700 (/) | SE20101700 | MAT138350 | Tinta - Verniz Sparlack Extra, no 99195, Ypiranga ou similar | gl | 0.012 | 34.25 | 0.42
SE 20.10.1750 (/) | SE20101750 | MAT138350 | Tinta - Verniz Sparlack Extra, no 99195, Ypiranga ou similar | gl | 0.012 | 34.25 | 0.42
SE 20.10.1800 (/) | SE20101800 | MAT138350 | Tinta - Verniz Sparlack Extra, no 99195, Ypiranga ou similar | gl | 0.012 | 34.25 | 0.42
SE 20.10.1850 (/) | SE20101850 | MAT138350 | Tinta - Verniz Sparlack Extra, no 99195, Ypiranga ou similar | gl | 0.012 | 34.25 | 0.42
SE 20.10.1900 (/) | SE20101900 | MAT138350 | Tinta - Verniz Sparlack Extra, no 99195, Ypiranga ou similar | gl | 0.012 | 34.25 | 0.42
SE 20.10.1950 (/) | SE20101950 | MAT138350 | Tinta - Verniz Sparlack Extra, no 99195, Ypiranga ou similar | gl | 0.012 | 34.25 | 0.42
PT 05.40.0200 (/) | PT05400200 | MAT138400 | Tinta - Wash primer ou similar | gl | 0.02 | 51.22 | 1.03
ES 05.30.0450 (B) | ES05300450B | MAT138450 | Tinta - Zarcao secagem rapida, 078/0033, International ou similar | gl | 0.1 | 51 | 5.1
ET 25.05.0100 (/) | ET25050100 | MAT138450 | Tinta - Zarcao secagem rapida, 078/0033, International ou similar | gl | 0.06 | 51 | 3.06
PJ 25.20.0600 (A) | PJ25200600A | MAT138450 | Tinta - Zarcao secagem rapida, 078/0033, International ou similar | gl | 0.1 | 51 | 5.1
PT 05.40.0103 (/) | PT05400103 | MAT138450 | Tinta - Zarcao secagem rapida, 078/0033, International ou similar | gl | 0.05 | 51 | 2.55
PT 05.40.0106 (/) | PT05400106 | MAT138450 | Tinta - Zarcao secagem rapida, 078/0033, International ou similar | gl | 0.05 | 51 | 2.55
PT 05.40.0300 (/) | PT05400300 | MAT138450 | Tinta - Zarcao secagem rapida, 078/0033, International ou similar | gl | 0.01 | 51 | 0.51
PT 05.40.0350 (/) | PT05400350 | MAT138450 | Tinta - Zarcao secagem rapida, 078/0033, International ou similar | gl | 0.01 | 51 | 0.51
CI 05.45.0200 (A) | CI05450200A | MAT138500 | Tirante para contraventamento de ferro para canalete 90 ou similar | un | 0.6 | 10.25 | 6.15
AP 05.05.0400 (/) | AP05050400 | MAT138550 | Toalheiro plastico de 60cm, com consolos em louca, cor branca | un | 1 | 7.73 | 7.73
DR 10.15.1150 (/) | DR10151150 | MAT138600 | Toco com aba de vedacao em ferro fundido, FF, PN-10, diametro nominal de 100mm | un | 1 | 462.35 | 462.35
DR 10.15.1153 (/) | DR10151153 | MAT138650 | Toco com aba de vedacao em ferro fundido, FF, PN-10, diametro nominal de 150mm | un | 1 | 741.58 | 741.58
DR 10.15.1050 (/) | DR10151050 | MAT138700 | Toco de ferro fundido, FF, largura de 0,25m, PN-10, diametro nominal de 50mm | un | 1 | 220.68 | 220.68
DR 10.15.1051 (/) | DR10151051 | MAT138725 | Toco de ferro fundido, FF, largura de 0,25m, PN-25, diametro nominal de 80mm | un | 1 | 311.69 | 311.69
DR 10.15.1053 (/) | DR10151053 | MAT138750 | Toco de ferro fundido, FF, largura de 0,25m, PN-10, diametro nominal de 100mm | un | 1 | 199.28 | 199.28
DR 10.15.1056 (/) | DR10151056 | MAT138800 | Toco de ferro fundido, FF, largura de 0,25m, PN-10, diametro nominal de 150mm | un | 1 | 276.63 | 276.63
DR 10.15.1059 (/) | DR10151059 | MAT138850 | Toco de ferro fundido, FF, largura de 0,25m, PN-10, diametro nominal de 200mm | un | 1 | 505.95 | 505.95
DR 10.15.1062 (/) | DR10151062 | MAT138900 | Toco de ferro fundido, FF, largura de 0,25m, PN-10, diametro nominal de 250mm | un | 1 | 778.61 | 778.61
DR 10.15.1100 (/) | DR10151100 | MAT138950 | Toco de ferro fundido, FF, largura de 0,50m, PN-10, diametro nominal de 50mm | un | 1 | 312.76 | 312.76
DR 10.15.1101 (/) | DR10151101 | MAT138975 | Toco de ferro fundido, FF, largura de 0,50m, PN-25, diametro nominal de 80mm | un | 1 | 388.08 | 388.08
DR 10.15.1103 (/) | DR10151103 | MAT139000 | Toco de ferro fundido, FF, largura de 0,50m, PN-10, diametro nominal de 100mm | un | 1 | 251.91 | 251.91
DR 10.15.1106 (/) | DR10151106 | MAT139050 | Toco de ferro fundido, FF, largura de 0,50m, PN-10, diametro nominal de 150mm | un | 1 | 700.38 | 700.38
DR 10.15.1110 (/) | DR10151110 | MAT139075 | Toco de ferro fundido, FF, largura de 0,50m, PN-25, diametro nominal de 200mm | un | 1 | 860.77 | 860.77
DR 10.15.1145 (/) | DR10151145 | MAT139080 | Toco com aba de vedacao em ferro fundido, FF, PN-25, diametro nominal de 80mm | un | 1 | 453.29 | 453.29
DR 10.15.1160 (/) | DR10151160 | MAT139090 | Toco com aba de vedacao em ferro fundido, FF, PN-25, diametro nominal de 200mm | un | 1 | 899.61 | 899.61
IT 25.26.0115 (/) | IT25260115 | MAT139100 | Tomada de embutir tripolar, de 20A, 125/250V, com placa de (4"x2") | un | 1 | 2.68 | 2.68
IT 25.26.0350 (/) | IT25260350 | MAT139100 | Tomada de embutir tripolar, de 20A, 125/250V, com placa de (4"x2") | un | 1 | 2.68 | 2.68
IT 25.26.0353 (/) | IT25260353 | MAT139100 | Tomada de embutir tripolar, de 20A, 125/250V, com placa de (4"x2") | un | 1 | 2.68 | 2.68
IT 25.26.0118 (/) | IT25260118 | MAT139150 | Tomada de embutir, 2 polos + terra, 15A-125V, placa 4"x2", ref. 54314, Silentoque, Pial ou similar | un | 1 | 4.28 | 4.28
AP 10.10.0053 (A) | AP10100053A | MAT139200 | Tomada de embutir, 2 polos, 10A-250V, Universal, com placa 4"x2", linha Silentoque, Pial ou similar | un | 1 | 1.61 | 1.61
IT 25.26.0050 (/) | IT25260050 | MAT139200 | Tomada de embutir, 2 polos, 10A-250V, Universal, com placa 4"x2", linha Silentoque, Pial ou similar | un | 1 | 1.61 | 1.61
IT 25.26.0100 (/) | IT25260100 | MAT139200 | Tomada de embutir, 2 polos, 10A-250V, Universal, com placa 4"x2", linha Silentoque, Pial ou similar | un | 1 | 1.61 | 1.61
IT 25.26.0103 (/) | IT25260103 | MAT139200 | Tomada de embutir, 2 polos, 10A-250V, Universal, com placa 4"x2", linha Silentoque, Pial ou similar | un | 1 | 1.61 | 1.61
IT 25.26.0106 (/) | IT25260106 | MAT139200 | Tomada de embutir, 2 polos, 10A-250V, Universal, com placa 4"x2", linha Silentoque, Pial ou similar | un | 1 | 1.61 | 1.61
IT 25.26.0109 (/) | IT25260109 | MAT139200 | Tomada de embutir, 2 polos, 10A-250V, Universal, com placa 4"x2", linha Silentoque, Pial ou similar | un | 1 | 1.61 | 1.61
IT 25.26.0250 (/) | IT25260250 | MAT139200 | Tomada de embutir, 2 polos, 10A-250V, Universal, com placa 4"x2", linha Silentoque, Pial ou similar | un | 3 | 1.61 | 4.83
IT 25.26.0300 (/) | IT25260300 | MAT139200 | Tomada de embutir, 2 polos, 10A-250V, Universal, com placa 4"x2", linha Silentoque, Pial ou similar | un | 4 | 1.61 | 6.44
IT 25.26.0200 (/) | IT25260200 | MAT139250 | Tomada de piso Universal, tipo unha, com caixa aluminio fundido, tampa de latao polido, placa 4"x2" | un | 1 | 18.4 | 18.4
AD 20.05.0050 (B) | AD20050050B | MAT139300 | Tomada fosforecente, externa, referencia 5506, linha Silentoque, Universal, Pial ou similar | un | 0.0106 | 1.94 | 0.03
AD 20.05.0100 (A) | AD20050100A | MAT139300 | Tomada fosforecente, externa, referencia 5506, linha Silentoque, Universal, Pial ou similar | un | 0.046 | 1.94 | 0.09
IT 25.26.0112 (/) | IT25260112 | MAT139300 | Tomada fosforecente, externa, referencia 5506, linha Silentoque, Universal, Pial ou similar | un | 1 | 1.94 | 1.94
IT 25.26.0150 (A) | IT25260150A | MAT139300 | Tomada fosforecente, externa, referencia 5506, linha Silentoque, Universal, Pial ou similar | un | 1 | 1.94 | 1.94
AD 20.05.0050 (B) | AD20050050B | MAT139350 | Torneira boia de pressao, em bronze, de 3/4", com balao plastico | un | 0.0106 | 8.6 | 0.1
AD 20.05.0100 (A) | AD20050100A | MAT139350 | Torneira boia de pressao, em bronze, de 3/4", com balao plastico | un | 0.046 | 8.6 | 0.4
AP 05.20.0400 (/) | AP05200400 | MAT139350 | Torneira boia de pressao, em bronze, de 3/4", com balao plastico | un | 1 | 8.6 | 8.6
AP 05.20.0403 (/) | AP05200403 | MAT139400 | Torneira boia de pressao, em bronze, de 1", com balao plastico | un | 1 | 12.13 | 12.13
AP 05.20.0406 (/) | AP05200406 | MAT139450 | Torneira boia de pressao, em bronze, de 1 1/4", com balao plastico | un | 1 | 37.64 | 37.64
IT 05.20.0500 (/) | IT05200500 | MAT139450 | Torneira boia de pressao, em bronze, de 1 1/4", com balao plastico | un | 1 | 37.64 | 37.64
AP 05.20.0409 (/) | AP05200409 | MAT139500 | Torneira boia de pressao, em bronze, de 1 1/2", com balao plastico | un | 1 | 48.91 | 48.91
AP 05.20.0412 (/) | AP05200412 | MAT139550 | Torneira boia de pressao, em bronze, de 2", com balao plastico | un | 1 | 58.56 | 58.56
AP 05.15.0600 (/) | AP05150600 | MAT139600 | Torneira boia de PVC rigido, de 1/2" | un | 1 | 1.72 | 1.72
AP 05.15.0603 (/) | AP05150603 | MAT139650 | Torneira boia de PVC rigido, de 3/4" | un | 1 | 2.02 | 2.02
AP 05.05.0206 (/) | AP05050206 | MAT139700 | Torneira cromada com arejador, de 1/2" | un | 1 | 125.1 | 125.1
AP 05.20.0550 (/) | AP05200550 | MAT139700 | Torneira cromada com arejador, de 1/2" | un | 1 | 125.1 | 125.1
AP 05.20.0600 (/) | AP05200600 | MAT139700 | Torneira cromada com arejador, de 1/2" | un | 1 | 125.1 | 125.1
AP 05.20.0603 (/) | AP05200603 | MAT139700 | Torneira cromada com arejador, de 1/2" | un | 1 | 125.1 | 125.1
AP 05.20.0450 (/) | AP05200450 | MAT139750 | Torneira cromada, de 1/2", para filtro | un | 1 | 44.95 | 44.95
IT 20.05.0350 (/) | IT20050350 | MAT139750 | Torneira cromada, de 1/2", para filtro | un | 1 | 44.95 | 44.95
IT 20.05.0353 (/) | IT20050353 | MAT139750 | Torneira cromada, de 1/2", para filtro | un | 1 | 44.95 | 44.95
AP 05.20.0606 (/) | AP05200606 | MAT139800 | Torneira cromada, de 1/2", referencia 1158-A, Fabrimar ou similar, para tanque e cozinha | un | 1 | 19.83 | 19.83
AP 05.20.0500 (/) | AP05200500 | MAT139850 | Torneira de pressao, cromada, de 1/2", para jardim | un | 1 | 27.24 | 27.24
AP 05.20.0560 (/) | AP05200560 | MAT139875 | Torneira de banca, cromada, com fechamento automatico linha Acquapress para lavatorio | un | 1 | 157.8 | 157.8
AD 20.05.0050 (B) | AD20050050B | MAT139900 | Torneira de pressao, cromada, de 1/2", para lavatorio | un | 0.0106 | 29.65 | 0.32
AD 20.05.0200 (A) | AD20050200A | MAT139900 | Torneira de pressao, cromada, de 1/2", para lavatorio | un | 1 | 29.65 | 29.65
AD 20.05.0250 (A) | AD20050250A | MAT139900 | Torneira de pressao, cromada, de 1/2", para lavatorio | un | 0.5 | 29.65 | 14.83
AP 05.05.0153 (A) | AP05050153A | MAT139900 | Torneira de pressao, cromada, de 1/2", para lavatorio | un | 1 | 29.65 | 29.65
AP 05.05.0200 (/) | AP05050200 | MAT139900 | Torneira de pressao, cromada, de 1/2", para lavatorio | un | 1 | 29.65 | 29.65
AP 05.20.0650 (/) | AP05200650 | MAT139900 | Torneira de pressao, cromada, de 1/2", para lavatorio | un | 1 | 29.65 | 29.65
AP 05.20.0570 (/) | AP05200570 | MAT139950 | Torneira de pressao, cromada, Pressmatic Benefit de Mesa Chrome, Docol ou similar | un | 1 | 373.28 | 373.28
AP 05.15.0650 (/) | AP05150650 | MAT140000 | Torneira de PVC rigido, de 1/2", para tanque ou pia | un | 1 | 2.31 | 2.31
AP 05.15.0700 (/) | AP05150700 | MAT140000 | Torneira de PVC rigido, de 1/2", para tanque ou pia | un | 1 | 2.31 | 2.31
AP 10.30.0050 (A) | AP10300050A | MAT140050 | Torneira eletrica, de PVC, 110/220V, de 1/2", Fame ou similar | un | 1 | 39.91 | 39.91
AP 10.30.0059 (A) | AP10300059A | MAT140100 | Torneira fotoeletrica | un | 1 | 404.49 | 404.49
SC 45.05.0150 (/) | SC45050150 | MAT140150 | Totem informativo em fibra de vidro anti-pixante, impressao agregada, dupla face, de (0,50x1,50)m | un | 1 | 2800 | 2800
IP 07.10.0100 (/) | IP07100100 | MAT140170 | Totem em coluna de forma eliptica com altura de 2420 mm | un | 1 | 6059.64 | 6059.64
IP 07.10.0200 (/) | IP07100200 | MAT140175 | Totem em coluna de forma eliptica com altura de 2420 mm | un | 1 | 7311.51 | 7311.51
IP 07.10.0300 (/) | IP07100300 | MAT140180 | Totem em coluna de forma eliptica com altura de 2420 mm | un | 1 | 9403.26 | 9403.26
IT 25.72.0050 (/) | IT25720050 | MAT140200 | Transformador de corrente, interno, Umax/15Kv, NBI/110Kv, 60Hz/31Kv, relacao 100/5A, classe 10A100 | un | 1 | 906.52 | 906.52
IP 15.55.0050 (/) | IP15550050 | MAT140250 | Transformador de distribuicao monofasico, para poste, 60Hz, 250/125V, de 10Kva | un | 1 | 1538.36 | 1538.36
IP 15.55.0100 (/) | IP15550100 | MAT140300 | Transformador de distribuicao monofasico, para poste, 60Hz, 250/125V, de 25Kva | un | 1 | 2377 | 2377
IT 25.72.0500 (/) | IT25720500 | MAT140350 | Transformador de distribuicao trifasico, 60Hz, de 112,5Kva, padrao RIOLUZ | un | 1 | 7795.19 | 7795.19
IT 25.66.0500 (B) | IT25660500B | MAT140400 | Transformador distribuicao trifasico, 60Hz, para poste, CL15Kv, tensao 13,8Kv / 220/127V, de 225Kva | un | 1 | 11594.13 | 11594.13
IP 15.55.0125 (/) | IP15550125 | MAT140450 | Transformador distribuicao trifasico, 60Hz, para poste, CL15Kv, tensao 13,8Kv / 220/127V, de 15Kva | un | 1 | 2613.48 | 2613.48
IP 15.55.0150 (/) | IP15550150 | MAT140500 | Transformador distribuicao trifasico, 60Hz, para poste, CL15Kv, tensao 13,8Kv / 220/127V, de 30Kva | un | 1 | 3791.3 | 3791.3
IT 25.72.0150 (/) | IT25720150 | MAT140500 | Transformador distribuicao trifasico, 60Hz, para poste, CL15Kv, tensao 13,8Kv / 220/127V, de 30Kva | un | 1 | 3791.3 | 3791.3
IP 15.55.0300 (/) | IP15550300 | MAT140550 | Transformador distribuicao trifasico, 60Hz, para poste, CL15Kv, tensao 13,8Kv / 220/127V, de 45Kva | un | 1 | 4668 | 4668
IP 15.55.0350 (/) | IP15550350 | MAT140600 | Transformador distribuicao trifasico, 60Hz, para poste, CL15Kv, tensao 13,8Kv / 220/127V, de 75Kva | un | 1 | 6627 | 6627
IP 15.55.0400 (/) | IP15550400 | MAT140650 | Transformador distribuicao trifasico, 60Hz, para poste, CL15Kv, tensao 13,8Kv / 380/220V, de 75Kva | un | 1 | 6685.4 | 6685.4
IT 25.72.0097 (/) | IT25720097 | MAT140700 | Transformador de distribuicao trifasico 300Kva, 60Hz, 13,8Kv, 220/127V, refrigeracao a oleo mineral | un | 1 | 13200 | 13200
IT 25.72.0100 (A) | IT25720100A | MAT140750 | Transformador distribuicao trifasico, 60Hz, para poste, CL15Kv, tensao 13,8Kv / 220/127V, de 500Kva | un | 1 | 19300 | 19300
IT 25.72.0103 (/) | IT25720103 | MAT140800 | Transformador de distribuicao trifasico 750Kva, 60Hz, 13,8Kv, 220/127V, refrigeracao a oleo mineral | un | 1 | 28069.11 | 28069.11
IT 25.72.0106 (/) | IT25720106 | MAT140850 | Transformador de distribuicao trifasico 1000Kva, 60Hz, 13,8Kv, 220/127V, refrigeracao a oleo mineral | un | 1 | 38100 | 38100
IT 25.72.0109 (/) | IT25720109 | MAT140900 | Transformador de distribuicao trifasico 1500Kva, 60Hz, 13,8Kv, 220/127V, refrigeracao a oleo mineral | un | 1 | 45744.64 | 45744.64
IT 25.72.0112 (/) | IT25720112 | MAT140950 | Transformador de distribuicao trifasico 2000Kva, 60Hz, 13,8Kv, 220/127V, refrigeracao a oleo mineral | un | 1 | 59500 | 59500
IT 25.72.0115 (/) | IT25720115 | MAT141000 | Transformador de distribuicao trifasico 2750Kva, 60Hz, 13,8Kv, 220/127V, refrigeracao a oleo mineral | un | 1 | 77100 | 77100
IT 25.72.0503 (/) | IT25720503 | MAT141050 | Transformador de distribuicao trifasico, 300Kva, 60Hz, 13,8Kv, 220/127V, refrigeracao a seco | un | 1 | 25800 | 25800
IT 25.72.0506 (/) | IT25720506 | MAT141100 | Transformador de distribuicao trifasico, 500Kva, 60Hz, 13,8Kv, 220/127V, refrigeracao a seco | un | 1 | 31800 | 31800
IT 25.72.0509 (/) | IT25720509 | MAT141150 | Transformador de distribuicao trifasico, 750Kva, 60Hz, 13,8Kv, 220/127V, refrigeracao a seco | un | 1 | 41492.33 | 41492.33
IT 25.72.0512 (/) | IT25720512 | MAT141200 | Transformador de distribuicao trifasico, 1000Kva, 60Hz, 13,8Kv, 220/127V, refrigeracao a seco | un | 1 | 48450 | 48450
IT 25.72.0515 (/) | IT25720515 | MAT141250 | Transformador de distribuicao trifasico, 1500Kva, 60Hz, 13,8Kv, 220/127V, refrigeracao a seco | un | 1 | 68100 | 68100
IT 30.10.0150 (/) | IT30100150 | MAT141300 | Transformador eletronico, 60Hz, 12V, 127/220V, para lampada dicroica de 50W | un | 1 | 11.96 | 11.96
IT 30.15.0350 (/) | IT30150350 | MAT141300 | Transformador eletronico, 60Hz, 12V, 127/220V, para lampada dicroica de 50W | un | 1 | 11.96 | 11.96
ES 40.05.0350 (/) | ES40050350 | MAT141400 | Trilho de aco de (50x60)mm com 1m, referencia Stanley, La Fonte ou similar | un | 2 | 10 | 20
ES 40.05.0353 (/) | ES40050353 | MAT141400 | Trilho de aco de (50x60)mm com 1m, referencia Stanley, La Fonte ou similar | un | 4 | 10 | 40
ES 40.05.0450 (/) | ES40050450 | MAT141450 | Trilho de aluminio 6mm, referencia 801, La Fonte ou similar | m | 2 | 2.43 | 4.86
ES 40.10.0100 (/) | ES40100100 | MAT141450 | Trilho de aluminio 6mm, referencia 801, La Fonte ou similar | m | 3 | 2.43 | 7.29
ET 25.05.0050 (A) | ET25050050A | MAT141500 | Trilho TR-32 ou similar, usado | Kg | 10.93 | 1.1 | 12.03
FD 05.35.0250 (/) | FD05350250 | MAT141500 | Trilho TR-32 ou similar, usado | Kg | 1 | 1.1 | 1.1
FD 05.05.0150 (A) | FD05050150A | MAT141550 | Trilho TR-37 ou similar, usado | Kg | 74 | 1.1 | 81.4
FD 05.05.0200 (A) | FD05050200A | MAT141550 | Trilho TR-37 ou similar, usado | Kg | 37 | 1.1 | 40.7
FD 05.35.0253 (/) | FD05350253 | MAT141550 | Trilho TR-37 ou similar, usado | Kg | 1 | 1.1 | 1.1
PJ 40.10.0250 (/) | PJ40100250 | MAT141600 | Trincha comum de 3" | un | 0.05 | 3.35 | 0.17
PJ 40.10.0350 (/) | PJ40100350 | MAT141600 | Trincha comum de 3" | un | 0.06 | 3.35 | 0.21
PJ 40.10.0353 (/) | PJ40100353 | MAT141600 | Trincha comum de 3" | un | 0.06 | 3.35 | 0.21
PJ 40.10.0356 (/) | PJ40100356 | MAT141600 | Trincha comum de 3" | un | 0.06 | 3.35 | 0.21
PJ 40.10.0359 (/) | PJ40100359 | MAT141600 | Trincha comum de 3" | un | 0.06 | 3.35 | 0.21
IT 10.50.0150 (A) | IT10500150A | MAT141650 | Tubo cromado flexivel, de 1/2" | m | 1 | 11.44 | 11.44
IT 10.15.0050 (/) | IT10150050 | MAT141750 | Tubo de aco galvanizado, com costura, BS, de 6" | un | 0.183 | 430.44 | 78.78
ST 80.05.0150 (B) | ST80050150B | MAT141750 | Tubo de aco galvanizado, com costura, BS, de 6" | un | 0.6 | 430.44 | 258.27
IT 05.55.0050 (A) | IT05550050A | MAT141800 | Tubo de aco galvanizado, com costura, DIN-2440, diametro nominal de 1/2" | m | 1.1 | 6.28 | 6.91
IT 05.60.0050 (B) | IT05600050B | MAT141800 | Tubo de aco galvanizado, com costura, DIN-2440, diametro nominal de 1/2" | m | 1.1 | 6.28 | 6.91
IP 20.05.0153 (/) | IP20050153 | MAT141850 | Tubo de aco galvanizado, com costura, DIN-2440, diametro nominal de 3/4" | m | 2 | 6.82 | 13.64
IP 20.05.0156 (/) | IP20050156 | MAT141850 | Tubo de aco galvanizado, com costura, DIN-2440, diametro nominal de 3/4" | m | 6 | 6.82 | 40.92
IP 20.05.0203 (/) | IP20050203 | MAT141850 | Tubo de aco galvanizado, com costura, DIN-2440, diametro nominal de 3/4" | m | 2 | 6.82 | 13.64
IT 05.55.0053 (A) | IT05550053A | MAT141850 | Tubo de aco galvanizado, com costura, DIN-2440, diametro nominal de 3/4" | m | 1.1 | 6.82 | 7.51
IT 05.60.0053 (B) | IT05600053B | MAT141850 | Tubo de aco galvanizado, com costura, DIN-2440, diametro nominal de 3/4" | m | 1.1 | 6.82 | 7.51
IT 10.15.0300 (B) | IT10150300B | MAT141850 | Tubo de aco galvanizado, com costura, DIN-2440, diametro nominal de 3/4" | m | 6 | 6.82 | 40.92
IT 20.05.0353 (/) | IT20050353 | MAT141850 | Tubo de aco galvanizado, com costura, DIN-2440, diametro nominal de 3/4" | m | 2 | 6.82 | 13.64
IT 20.05.0550 (/) | IT20050550 | MAT141850 | Tubo de aco galvanizado, com costura, DIN-2440, diametro nominal de 3/4" | m | 6 | 6.82 | 40.92
PJ 25.10.0225 (/) | PJ25100225 | MAT141850 | Tubo de aco galvanizado, com costura, DIN-2440, diametro nominal de 3/4" | m | 3.97 | 6.82 | 27.08
PJ 25.10.0540 (A) | PJ25100540A | MAT141850 | Tubo de aco galvanizado, com costura, DIN-2440, diametro nominal de 3/4" | m | 7.35 | 6.82 | 50.13
PJ 25.10.0547 (C) | PJ25100547C | MAT141850 | Tubo de aco galvanizado, com costura, DIN-2440, diametro nominal de 3/4" | m | 8.4 | 6.82 | 57.29
PJ 25.10.0775 (/) | PJ25100775 | MAT141850 | Tubo de aco galvanizado, com costura, DIN-2440, diametro nominal de 3/4" | m | 6 | 6.82 | 40.92
PJ 25.30.0050 (A) | PJ25300050A | MAT141850 | Tubo de aco galvanizado, com costura, DIN-2440, diametro nominal de 3/4" | m | 1 | 6.82 | 6.82
PJ 25.30.0300 (A) | PJ25300300A | MAT141850 | Tubo de aco galvanizado, com costura, DIN-2440, diametro nominal de 3/4" | m | 6 | 6.82 | 40.92
PJ 25.30.0303 (A) | PJ25300303A | MAT141850 | Tubo de aco galvanizado, com costura, DIN-2440, diametro nominal de 3/4" | m | 1 | 6.82 | 6.82
PJ 25.30.0312 (A) | PJ25300312A | MAT141850 | Tubo de aco galvanizado, com costura, DIN-2440, diametro nominal de 3/4" | m | 8 | 6.82 | 54.56
PJ 25.30.0400 (A) | PJ25300400A | MAT141850 | Tubo de aco galvanizado, com costura, DIN-2440, diametro nominal de 3/4" | m | 0.5 | 6.82 | 3.41
PJ 25.30.0403 (A) | PJ25300403A | MAT141850 | Tubo de aco galvanizado, com costura, DIN-2440, diametro nominal de 3/4" | m | 2 | 6.82 | 13.64
PJ 25.30.0406 (A) | PJ25300406A | MAT141850 | Tubo de aco galvanizado, com costura, DIN-2440, diametro nominal de 3/4" | m | 2.5 | 6.82 | 17.05
PJ 25.30.0500 (A) | PJ25300500A | MAT141850 | Tubo de aco galvanizado, com costura, DIN-2440, diametro nominal de 3/4" | m | 1.1 | 6.82 | 7.51
ES 05.30.0140 (/) | ES05300140 | MAT141900 | Tubo de aco galvanizado, com costura, DIN-2440, diametro nominal de 1" | m | 2 | 9.61 | 19.22
ES 05.30.0200 (/) | ES05300200 | MAT141900 | Tubo de aco galvanizado, com costura, DIN-2440, diametro nominal de 1" | m | 2 | 9.61 | 19.22
ES 05.30.0300 (A) | ES05300300A | MAT141900 | Tubo de aco galvanizado, com costura, DIN-2440, diametro nominal de 1" | m | 2.42 | 9.61 | 23.26
ES 05.30.0450 (B) | ES05300450B | MAT141900 | Tubo de aco galvanizado, com costura, DIN-2440, diametro nominal de 1" | m | 3 | 9.61 | 28.83
IT 05.55.0056 (A) | IT05550056A | MAT141900 | Tubo de aco galvanizado, com costura, DIN-2440, diametro nominal de 1" | m | 1.1 | 9.61 | 10.58
IT 05.60.0056 (B) | IT05600056B | MAT141900 | Tubo de aco galvanizado, com costura, DIN-2440, diametro nominal de 1" | m | 1.1 | 9.61 | 10.58
IT 10.15.0300 (B) | IT10150300B | MAT141900 | Tubo de aco galvanizado, com costura, DIN-2440, diametro nominal de 1" | m | 4 | 9.61 | 38.44
PJ 25.10.0060 (B) | PJ25100060B | MAT141900 | Tubo de aco galvanizado, com costura, DIN-2440, diametro nominal de 1" | m | 13.8 | 9.61 | 132.62
PJ 25.10.0100 (B) | PJ25100100B | MAT141900 | Tubo de aco galvanizado, com costura, DIN-2440, diametro nominal de 1" | m | 1.5 | 9.61 | 14.42
PJ 25.10.0103 (B) | PJ25100103B | MAT141900 | Tubo de aco galvanizado, com costura, DIN-2440, diametro nominal de 1" | m | 3 | 9.61 | 28.83
PJ 25.10.0125 (/) | PJ25100125 | MAT141900 | Tubo de aco galvanizado, com costura, DIN-2440, diametro nominal de 1" | m | 40.593 | 9.61 | 390.1
PJ 25.10.0700 (B) | PJ25100700B | MAT141900 | Tubo de aco galvanizado, com costura, DIN-2440, diametro nominal de 1" | m | 55 | 9.61 | 528.55
PJ 25.15.0050 (B) | PJ25150050B | MAT141900 | Tubo de aco galvanizado, com costura, DIN-2440, diametro nominal de 1" | m | 2.5 | 9.61 | 24.03
PJ 25.15.0053 (A) | PJ25150053A | MAT141900 | Tubo de aco galvanizado, com costura, DIN-2440, diametro nominal de 1" | m | 2.5 | 9.61 | 24.03
PJ 25.30.0306 (A) | PJ25300306A | MAT141900 | Tubo de aco galvanizado, com costura, DIN-2440, diametro nominal de 1" | m | 2 | 9.61 | 19.22
PJ 25.30.0309 (A) | PJ25300309A | MAT141900 | Tubo de aco galvanizado, com costura, DIN-2440, diametro nominal de 1" | m | 5 | 9.61 | 48.05
PJ 25.30.0315 (A) | PJ25300315A | MAT141900 | Tubo de aco galvanizado, com costura, DIN-2440, diametro nominal de 1" | m | 6 | 9.61 | 57.66
PJ 25.30.0700 (A) | PJ25300700A | MAT141900 | Tubo de aco galvanizado, com costura, DIN-2440, diametro nominal de 1" | m | 2.5 | 9.61 | 24.03
ST 80.05.0150 (B) | ST80050150B | MAT141900 | Tubo de aco galvanizado, com costura, DIN-2440, diametro nominal de 1" | m | 2.4 | 9.61 | 23.07
ES 05.30.0050 (/) | ES05300050 | MAT141950 | Tubo de aco galvanizado, com costura, DIN-2440, diametro nominal de 1 1/4" | m | 1.1 | 13.61 | 14.98
ES 05.30.0153 (A) | ES05300153A | MAT141950 | Tubo de aco galvanizado, com costura, DIN-2440, diametro nominal de 1 1/4" | m | 2 | 13.61 | 27.22
IT 05.55.0059 (A) | IT05550059A | MAT141950 | Tubo de aco galvanizado, com costura, DIN-2440, diametro nominal de 1 1/4" | m | 1 | 13.61 | 13.61
IT 05.60.0059 (B) | IT05600059B | MAT141950 | Tubo de aco galvanizado, com costura, DIN-2440, diametro nominal de 1 1/4" | m | 1.1 | 13.61 | 14.98
IT 05.70.0100 (/) | IT05700100 | MAT141950 | Tubo de aco galvanizado, com costura, DIN-2440, diametro nominal de 1 1/4" | m | 1.1 | 13.61 | 14.98
PJ 25.10.0125 (/) | PJ25100125 | MAT141950 | Tubo de aco galvanizado, com costura, DIN-2440, diametro nominal de 1 1/4" | m | 15.225 | 13.61 | 207.22
PJ 25.10.0775 (/) | PJ25100775 | MAT141950 | Tubo de aco galvanizado, com costura, DIN-2440, diametro nominal de 1 1/4" | m | 3 | 13.61 | 40.83
PJ 25.20.0059 (C) | PJ25200059C | MAT141950 | Tubo de aco galvanizado, com costura, DIN-2440, diametro nominal de 1 1/4" | m | 3 | 13.61 | 40.83
CI 05.55.0110 (/) | CI05550110 | MAT142000 | Tubo de aco galvanizado, com costura, DIN-2440, diametro nominal de 1 1/2" | m | 8 | 16.14 | 129.12
ES 05.25.0550 (/) | ES05250550 | MAT142000 | Tubo de aco galvanizado, com costura, DIN-2440, diametro nominal de 1 1/2" | m | 3.3 | 16.14 | 53.27
IT 05.55.0062 (A) | IT05550062A | MAT142000 | Tubo de aco galvanizado, com costura, DIN-2440, diametro nominal de 1 1/2" | m | 1 | 16.14 | 16.14
IT 05.60.0062 (B) | IT05600062B | MAT142000 | Tubo de aco galvanizado, com costura, DIN-2440, diametro nominal de 1 1/2" | m | 1 | 16.14 | 16.14
IT 05.70.0103 (/) | IT05700103 | MAT142000 | Tubo de aco galvanizado, com costura, DIN-2440, diametro nominal de 1 1/2" | m | 1.1 | 16.14 | 17.76
IT 20.05.1100 (/) | IT20051100 | MAT142000 | Tubo de aco galvanizado, com costura, DIN-2440, diametro nominal de 1 1/2" | m | 3.5 | 16.14 | 56.49
IT 20.05.1103 (/) | IT20051103 | MAT142000 | Tubo de aco galvanizado, com costura, DIN-2440, diametro nominal de 1 1/2" | m | 3 | 16.14 | 48.42
IT 20.05.1150 (/) | IT20051150 | MAT142000 | Tubo de aco galvanizado, com costura, DIN-2440, diametro nominal de 1 1/2" | m | 3.5 | 16.14 | 56.49
IT 20.05.1156 (/) | IT20051156 | MAT142000 | Tubo de aco galvanizado, com costura, DIN-2440, diametro nominal de 1 1/2" | m | 3.5 | 16.14 | 56.49
PJ 15.05.0200 (B) | PJ15050200B | MAT142000 | Tubo de aco galvanizado, com costura, DIN-2440, diametro nominal de 1 1/2" | m | 1.2 | 16.14 | 19.37
PJ 15.15.0118 (/) | PJ15150118 | MAT142000 | Tubo de aco galvanizado, com costura, DIN-2440, diametro nominal de 1 1/2" | m | 1.3 | 16.14 | 20.99
PJ 25.10.0700 (B) | PJ25100700B | MAT142000 | Tubo de aco galvanizado, com costura, DIN-2440, diametro nominal de 1 1/2" | m | 34 | 16.14 | 548.76
ES 05.15.0100 (B) | ES05150100B | MAT142050 | Tubo de aco galvanizado, com costura, DIN-2440, diametro nominal de 2" | m | 6 | 21.94 | 131.64
ES 05.15.0177 (B) | ES05150177B | MAT142050 | Tubo de aco galvanizado, com costura, DIN-2440, diametro nominal de 2" | m | 41 | 21.94 | 899.54
ES 05.30.0150 (A) | ES05300150A | MAT142050 | Tubo de aco galvanizado, com costura, DIN-2440, diametro nominal de 2" | m | 2 | 21.94 | 43.88
ES 05.30.0200 (/) | ES05300200 | MAT142050 | Tubo de aco galvanizado, com costura, DIN-2440, diametro nominal de 2" | m | 1.91 | 21.94 | 41.91
ES 05.30.0250 (C) | ES05300250C | MAT142050 | Tubo de aco galvanizado, com costura, DIN-2440, diametro nominal de 2" | m | 1.8 | 21.94 | 39.5
ES 05.30.0300 (A) | ES05300300A | MAT142050 | Tubo de aco galvanizado, com costura, DIN-2440, diametro nominal de 2" | m | 2.83 | 21.94 | 62.1
ES 05.30.0350 (A) | ES05300350A | MAT142050 | Tubo de aco galvanizado, com costura, DIN-2440, diametro nominal de 2" | m | 7 | 21.94 | 153.58
ET 20.10.0050 (A) | ET20100050A | MAT142050 | Tubo de aco galvanizado, com costura, DIN-2440, diametro nominal de 2" | m | 0.25 | 21.94 | 5.49
IT 05.55.0065 (A) | IT05550065A | MAT142050 | Tubo de aco galvanizado, com costura, DIN-2440, diametro nominal de 2" | m | 1 | 21.94 | 21.94
IT 05.55.0115 (/) | IT05550115 | MAT142050 | Tubo de aco galvanizado, com costura, DIN-2440, diametro nominal de 2" | m | 1 | 21.94 | 21.94
IT 05.60.0065 (B) | IT05600065B | MAT142050 | Tubo de aco galvanizado, com costura, DIN-2440, diametro nominal de 2" | m | 1 | 21.94 | 21.94
IT 05.70.0106 (/) | IT05700106 | MAT142050 | Tubo de aco galvanizado, com costura, DIN-2440, diametro nominal de 2" | m | 1.1 | 21.94 | 24.14
IT 25.66.0200 (A) | IT25660200A | MAT142050 | Tubo de aco galvanizado, com costura, DIN-2440, diametro nominal de 2" | m | 2 | 21.94 | 43.88
PJ 15.05.0059 (A) | PJ15050059A | MAT142050 | Tubo de aco galvanizado, com costura, DIN-2440, diametro nominal de 2" | m | 0.63 | 21.94 | 13.83
PJ 15.15.0050 (/) | PJ15150050 | MAT142050 | Tubo de aco galvanizado, com costura, DIN-2440, diametro nominal de 2" | m | 0.61 | 21.94 | 13.39
PJ 15.15.0100 (C) | PJ15150100C | MAT142050 | Tubo de aco galvanizado, com costura, DIN-2440, diametro nominal de 2" | m | 1.65 | 21.94 | 36.21
PJ 15.15.0103 (C) | PJ15150103C | MAT142050 | Tubo de aco galvanizado, com costura, DIN-2440, diametro nominal de 2" | m | 1.62 | 21.94 | 35.55
PJ 15.15.0106 (B) | PJ15150106B | MAT142050 | Tubo de aco galvanizado, com costura, DIN-2440, diametro nominal de 2" | m | 1.9 | 21.94 | 41.69
PJ 15.15.0109 (B) | PJ15150109B | MAT142050 | Tubo de aco galvanizado, com costura, DIN-2440, diametro nominal de 2" | m | 1.58 | 21.94 | 34.67
PJ 15.15.0112 (A) | PJ15150112A | MAT142050 | Tubo de aco galvanizado, com costura, DIN-2440, diametro nominal de 2" | m | 1.58 | 21.94 | 34.67
PJ 15.15.0115 (B) | PJ15150115B | MAT142050 | Tubo de aco galvanizado, com costura, DIN-2440, diametro nominal de 2" | m | 2.07 | 21.94 | 45.42
PJ 15.15.0150 (A) | PJ15150150A | MAT142050 | Tubo de aco galvanizado, com costura, DIN-2440, diametro nominal de 2" | m | 1.9 | 21.94 | 41.69
PJ 15.15.0200 (/) | PJ15150200 | MAT142050 | Tubo de aco galvanizado, com costura, DIN-2440, diametro nominal de 2" | m | 1.75 | 21.94 | 38.4
PJ 15.15.0203 (A) | PJ15150203A | MAT142050 | Tubo de aco galvanizado, com costura, DIN-2440, diametro nominal de 2" | m | 0.72 | 21.94 | 15.8
PJ 15.15.0206 (/) | PJ15150206 | MAT142050 | Tubo de aco galvanizado, com costura, DIN-2440, diametro nominal de 2" | m | 0.72 | 21.94 | 15.8
PJ 15.15.0250 (/) | PJ15150250 | MAT142050 | Tubo de aco galvanizado, com costura, DIN-2440, diametro nominal de 2" | m | 1.6 | 21.94 | 35.11
PJ 15.15.0300 (A) | PJ15150300A | MAT142050 | Tubo de aco galvanizado, com costura, DIN-2440, diametro nominal de 2" | m | 1.1 | 21.94 | 24.14
PJ 15.15.0303 (/) | PJ15150303 | MAT142050 | Tubo de aco galvanizado, com costura, DIN-2440, diametro nominal de 2" | m | 1.1 | 21.94 | 24.14
PJ 25.10.0060 (B) | PJ25100060B | MAT142050 | Tubo de aco galvanizado, com costura, DIN-2440, diametro nominal de 2" | m | 11.8 | 21.94 | 258.9
PJ 25.10.0109 (B) | PJ25100109B | MAT142050 | Tubo de aco galvanizado, com costura, DIN-2440, diametro nominal de 2" | m | 12.8 | 21.94 | 280.84
PJ 25.10.0125 (/) | PJ25100125 | MAT142050 | Tubo de aco galvanizado, com costura, DIN-2440, diametro nominal de 2" | m | 18.585 | 21.94 | 407.76
PJ 25.10.0147 (A) | PJ25100147A | MAT142050 | Tubo de aco galvanizado, com costura, DIN-2440, diametro nominal de 2" | m | 8.82 | 21.94 | 193.52
PJ 25.10.0152 (D) | PJ25100152D | MAT142050 | Tubo de aco galvanizado, com costura, DIN-2440, diametro nominal de 2" | m | 12.18 | 21.94 | 267.23
PJ 25.10.0225 (/) | PJ25100225 | MAT142050 | Tubo de aco galvanizado, com costura, DIN-2440, diametro nominal de 2" | m | 1.91 | 21.94 | 41.91
PJ 25.10.0375 (/) | PJ25100375 | MAT142050 | Tubo de aco galvanizado, com costura, DIN-2440, diametro nominal de 2" | m | 13.63 | 21.94 | 299.05
PJ 25.10.0540 (A) | PJ25100540A | MAT142050 | Tubo de aco galvanizado, com costura, DIN-2440, diametro nominal de 2" | m | 6.48 | 21.94 | 142.18
PJ 25.10.0547 (C) | PJ25100547C | MAT142050 | Tubo de aco galvanizado, com costura, DIN-2440, diametro nominal de 2" | m | 9.45 | 21.94 | 207.34
PJ 25.10.0654 (A) | PJ25100654A | MAT142050 | Tubo de aco galvanizado, com costura, DIN-2440, diametro nominal de 2" | m | 3.85 | 21.94 | 84.47
PJ 25.10.0655 (D) | PJ25100655D | MAT142050 | Tubo de aco galvanizado, com costura, DIN-2440, diametro nominal de 2" | m | 3.36 | 21.94 | 73.72
PJ 25.10.0750 (B) | PJ25100750B | MAT142050 | Tubo de aco galvanizado, com costura, DIN-2440, diametro nominal de 2" | m | 3.64 | 21.94 | 79.87
PJ 25.10.0775 (/) | PJ25100775 | MAT142050 | Tubo de aco galvanizado, com costura, DIN-2440, diametro nominal de 2" | m | 12 | 21.94 | 263.28
PJ 25.10.1000 (B) | PJ25101000B | MAT142050 | Tubo de aco galvanizado, com costura, DIN-2440, diametro nominal de 2" | m | 4.6 | 21.94 | 100.93
PJ 99.99.0150 (B) | PJ99990150B | MAT142050 | Tubo de aco galvanizado, com costura, DIN-2440, diametro nominal de 2" | m | 1.36 | 21.94 | 29.84
CI 05.55.0100 (A) | CI05550100A | MAT142100 | Tubo de aco galvanizado, com costura, DIN-2440, diametro nominal de 2 1/2" | m | 0.289 | 27.82 | 8.04
CI 05.55.0110 (/) | CI05550110 | MAT142100 | Tubo de aco galvanizado, com costura, DIN-2440, diametro nominal de 2 1/2" | m | 38 | 27.82 | 1057.16
ES 05.15.0171 (A) | ES05150171A | MAT142100 | Tubo de aco galvanizado, com costura, DIN-2440, diametro nominal de 2 1/2" | m | 5.58 | 27.82 | 155.24
ES 05.25.0362 (A) | ES05250362A | MAT142100 | Tubo de aco galvanizado, com costura, DIN-2440, diametro nominal de 2 1/2" | m | 6 | 27.82 | 166.92
ES 05.30.0140 (/) | ES05300140 | MAT142100 | Tubo de aco galvanizado, com costura, DIN-2440, diametro nominal de 2 1/2" | m | 2 | 27.82 | 55.64
ES 05.30.0250 (C) | ES05300250C | MAT142100 | Tubo de aco galvanizado, com costura, DIN-2440, diametro nominal de 2 1/2" | m | 1.1 | 27.82 | 30.61
IT 05.55.0068 (A) | IT05550068A | MAT142100 | Tubo de aco galvanizado, com costura, DIN-2440, diametro nominal de 2 1/2" | m | 1 | 27.82 | 27.82
IT 05.55.0118 (/) | IT05550118 | MAT142100 | Tubo de aco galvanizado, com costura, DIN-2440, diametro nominal de 2 1/2" | m | 1 | 27.82 | 27.82
IT 05.60.0068 (B) | IT05600068B | MAT142100 | Tubo de aco galvanizado, com costura, DIN-2440, diametro nominal de 2 1/2" | m | 1 | 27.82 | 27.82
PJ 15.15.0101 (A) | PJ15150101A | MAT142100 | Tubo de aco galvanizado, com costura, DIN-2440, diametro nominal de 2 1/2" | m | 1.65 | 27.82 | 45.91
PJ 25.10.0125 (/) | PJ25100125 | MAT142100 | Tubo de aco galvanizado, com costura, DIN-2440, diametro nominal de 2 1/2" | m | 9.45 | 27.82 | 262.9
PJ 25.10.0147 (A) | PJ25100147A | MAT142100 | Tubo de aco galvanizado, com costura, DIN-2440, diametro nominal de 2 1/2" | m | 2.205 | 27.82 | 61.35
PJ 25.10.0152 (D) | PJ25100152D | MAT142100 | Tubo de aco galvanizado, com costura, DIN-2440, diametro nominal de 2 1/2" | m | 2.205 | 27.82 | 61.35
PJ 25.10.0655 (D) | PJ25100655D | MAT142100 | Tubo de aco galvanizado, com costura, DIN-2440, diametro nominal de 2 1/2" | m | 1.344 | 27.82 | 37.4
ES 05.15.0150 (A) | ES05150150A | MAT142150 | Tubo de aco galvanizado, com costura, DIN-2440, diametro nominal de 3" | m | 12 | 32.79 | 393.48
ES 05.15.0177 (B) | ES05150177B | MAT142150 | Tubo de aco galvanizado, com costura, DIN-2440, diametro nominal de 3" | m | 10 | 32.79 | 327.9
ES 05.25.0459 (A) | ES05250459A | MAT142150 | Tubo de aco galvanizado, com costura, DIN-2440, diametro nominal de 3" | m | 2.75 | 32.79 | 90.18
ES 05.30.0450 (B) | ES05300450B | MAT142150 | Tubo de aco galvanizado, com costura, DIN-2440, diametro nominal de 3" | m | 1.8 | 32.79 | 59.03
ES 05.99.0150 (A) | ES05990150A | MAT142150 | Tubo de aco galvanizado, com costura, DIN-2440, diametro nominal de 3" | m | 1.4 | 32.79 | 45.91
ES 05.99.0153 (A) | ES05990153A | MAT142150 | Tubo de aco galvanizado, com costura, DIN-2440, diametro nominal de 3" | m | 9 | 32.79 | 295.11
ES 50.05.0050 (A) | ES50050050A | MAT142150 | Tubo de aco galvanizado, com costura, DIN-2440, diametro nominal de 3" | m | 6 | 32.79 | 196.74
ES 50.05.0053 (A) | ES50050053A | MAT142150 | Tubo de aco galvanizado, com costura, DIN-2440, diametro nominal de 3" | m | 6.6 | 32.79 | 216.42
IT 05.55.0071 (A) | IT05550071A | MAT142150 | Tubo de aco galvanizado, com costura, DIN-2440, diametro nominal de 3" | m | 1 | 32.79 | 32.79
IT 05.60.0071 (B) | IT05600071B | MAT142150 | Tubo de aco galvanizado, com costura, DIN-2440, diametro nominal de 3" | m | 1 | 32.79 | 32.79
PJ 15.05.0200 (B) | PJ15050200B | MAT142150 | Tubo de aco galvanizado, com costura, DIN-2440, diametro nominal de 3" | m | 0.8 | 32.79 | 26.24
PJ 15.15.0117 (A) | PJ15150117A | MAT142150 | Tubo de aco galvanizado, com costura, DIN-2440, diametro nominal de 3" | m | 2.07 | 32.79 | 67.88
PJ 25.10.0225 (/) | PJ25100225 | MAT142150 | Tubo de aco galvanizado, com costura, DIN-2440, diametro nominal de 3" | m | 2.26 | 32.79 | 74.11
PJ 25.10.0375 (/) | PJ25100375 | MAT142150 | Tubo de aco galvanizado, com costura, DIN-2440, diametro nominal de 3" | m | 3.55 | 32.79 | 116.41
PJ 25.15.0100 (B) | PJ25150100B | MAT142150 | Tubo de aco galvanizado, com costura, DIN-2440, diametro nominal de 3" | m | 6 | 32.79 | 196.74
ST 80.05.0150 (B) | ST80050150B | MAT142150 | Tubo de aco galvanizado, com costura, DIN-2440, diametro nominal de 3" | m | 1.5 | 32.79 | 49.19
ES 05.25.0050 (A) | ES05250050A | MAT142200 | Tubo de aco galvanizado, com costura, DIN-2440, diametro nominal de 4" | m | 7.05 | 49.66 | 350.11
IT 05.55.0074 (A) | IT05550074A | MAT142200 | Tubo de aco galvanizado, com costura, DIN-2440, diametro nominal de 4" | m | 1 | 49.66 | 49.66
IT 05.60.0074 (B) | IT05600074B | MAT142200 | Tubo de aco galvanizado, com costura, DIN-2440, diametro nominal de 4" | m | 1 | 49.66 | 49.66
PJ 25.10.0100 (B) | PJ25100100B | MAT142200 | Tubo de aco galvanizado, com costura, DIN-2440, diametro nominal de 4" | m | 6 | 49.66 | 297.96
PJ 25.10.0103 (B) | PJ25100103B | MAT142200 | Tubo de aco galvanizado, com costura, DIN-2440, diametro nominal de 4" | m | 9 | 49.66 | 446.94
PJ 25.15.0050 (B) | PJ25150050B | MAT142200 | Tubo de aco galvanizado, com costura, DIN-2440, diametro nominal de 4" | m | 13.2 | 49.66 | 655.52
PJ 25.15.0053 (A) | PJ25150053A | MAT142200 | Tubo de aco galvanizado, com costura, DIN-2440, diametro nominal de 4" | m | 8 | 49.66 | 397.28
PJ 99.99.0150 (B) | PJ99990150B | MAT142200 | Tubo de aco galvanizado, com costura, DIN-2440, diametro nominal de 4" | m | 2.4 | 49.66 | 119.19
CI 05.55.0100 (A) | CI05550100A | MAT142250 | Tubo de aco galvanizado, com costura, DIN-2440, diametro nominal de 8" | m | 0.116 | 196.2 | 22.76
CI 05.55.0110 (/) | CI05550110 | MAT142250 | Tubo de aco galvanizado, com costura, DIN-2440, diametro nominal de 8" | m | 3.8 | 196.2 | 745.56
PJ 25.20.0061 (A) | PJ25200061A | MAT142500 | Tubo de aco galvanizado, sem costura, DIN-2440, diametro nominal de 1 1/2" | m | 3 | 15.3 | 45.9
PJ 25.20.0600 (A) | PJ25200600A | MAT142500 | Tubo de aco galvanizado, sem costura, DIN-2440, diametro nominal de 1 1/2" | m | 3.15 | 15.3 | 48.2
PJ 25.10.0753 (A) | PJ25100753A | MAT142550 | Tubo de aco galvanizado, sem costura, DIN-2440, diametro nominal de 2" | m | 3 | 21.76 | 65.28
PJ 15.15.0104 (/) | PJ15150104 | MAT142600 | Tubo de aco galvanizado, sem costura, DIN-2440, diametro nominal de 2 1/2" | m | 1.62 | 27.82 | 45.07
PJ 15.15.0110 (/) | PJ15150110 | MAT142600 | Tubo de aco galvanizado, sem costura, DIN-2440, diametro nominal de 2 1/2" | m | 1.58 | 27.82 | 43.96
PJ 15.15.0116 (/) | PJ15150116 | MAT142600 | Tubo de aco galvanizado, sem costura, DIN-2440, diametro nominal de 2 1/2" | m | 2.07 | 27.82 | 57.59
PJ 15.15.0400 (/) | PJ15150400 | MAT142600 | Tubo de aco galvanizado, sem costura, DIN-2440, diametro nominal de 2 1/2" | m | 1.1 | 27.82 | 30.61
ES 05.25.0462 (A) | ES05250462A | MAT142650 | Tubo de aco galvanizado, sem costura, DIN-2440, diametro nominal de 3" | m | 3 | 47.65 | 142.95
ES 05.25.0465 (A) | ES05250465A | MAT142650 | Tubo de aco galvanizado, sem costura, DIN-2440, diametro nominal de 3" | m | 3.05 | 47.65 | 145.34
ES 05.30.0153 (A) | ES05300153A | MAT142650 | Tubo de aco galvanizado, sem costura, DIN-2440, diametro nominal de 3" | m | 1 | 47.65 | 47.65
PJ 15.15.0102 (/) | PJ15150102 | MAT142650 | Tubo de aco galvanizado, sem costura, DIN-2440, diametro nominal de 3" | m | 1.65 | 47.65 | 78.63
PJ 15.15.0105 (/) | PJ15150105 | MAT142650 | Tubo de aco galvanizado, sem costura, DIN-2440, diametro nominal de 3" | m | 1.62 | 47.65 | 77.2
PJ 15.15.0113 (/) | PJ15150113 | MAT142650 | Tubo de aco galvanizado, sem costura, DIN-2440, diametro nominal de 3" | m | 1.58 | 47.65 | 75.29
PJ 15.15.0500 (/) | PJ15150500 | MAT142650 | Tubo de aco galvanizado, sem costura, DIN-2440, diametro nominal de 3" | m | 1.1 | 47.65 | 52.42
ES 05.15.0165 (A) | ES05150165A | MAT142700 | Tubo de aco galvanizado, sem costura, DIN-2440, diametro nominal de 4" | m | 18 | 60.41 | 1087.38
ES 10.99.0400 (/) | ES10990400 | MAT142750 | Tubo de aco galvanizado, sem costura, Shedule 40-ASTM-A-106, diametro nominal de 1/2" | m | 3.5 | 14 | 49
IT 10.15.0250 (A) | IT10150250A | MAT142750 | Tubo de aco galvanizado, sem costura, Shedule 40-ASTM-A-106, diametro nominal de 1/2" | m | 11 | 14 | 154
IT 10.15.0300 (B) | IT10150300B | MAT142750 | Tubo de aco galvanizado, sem costura, Shedule 40-ASTM-A-106, diametro nominal de 1/2" | m | 4 | 14 | 56
IT 10.50.0150 (A) | IT10500150A | MAT142750 | Tubo de aco galvanizado, sem costura, Shedule 40-ASTM-A-106, diametro nominal de 1/2" | m | 5 | 14 | 70
PJ 25.20.0600 (A) | PJ25200600A | MAT142750 | Tubo de aco galvanizado, sem costura, Shedule 40-ASTM-A-106, diametro nominal de 1/2" | m | 1.8 | 14 | 25.2
ES 05.15.0150 (A) | ES05150150A | MAT142800 | Tubo de aco galvanizado, sem costura, Shedule 40-ASTM-A-106, diametro nominal de 1 1/4" | m | 54 | 22.48 | 1213.92
ES 05.25.0359 (/) | ES05250359 | MAT142800 | Tubo de aco galvanizado, sem costura, Shedule 40-ASTM-A-106, diametro nominal de 1 1/4" | m | 12 | 22.48 | 269.76
IT 10.50.0050 (A) | IT10500050A | MAT142850 | Tubo de aluminio com ranhuras ortogonais para torpedo | m | 3.5 | 41.67 | 145.85
SE 20.10.2400 (A) | SE20102400A | MAT142850 | Tubo de aluminio com ranhuras ortogonais para torpedo | m | 1 | 41.67 | 41.67
IT 10.50.0050 (A) | IT10500050A | MAT142900 | Tubo de aluminio, flexivel, para exaustao de aquecedor a gas, com diametro de 75mm x 1000mm | un | 1 | 7.01 | 7.01
IT 05.75.0100 (A) | IT05750100A | MAT142950 | Tubo de cobre, classe A, diametro nominal de 22mm | m | 1.05 | 12.41 | 13.04
IT 20.05.0403 (/) | IT20050403 | MAT142950 | Tubo de cobre, classe A, diametro nominal de 22mm | m | 4 | 12.41 | 49.64
IT 05.75.0050 (A) | IT05750050A | MAT143000 | Tubo de cobre, classe I, diametro nominal de 15mm | m | 1.05 | 9.27 | 9.74
IT 05.75.0053 (A) | IT05750053A | MAT143050 | Tubo de cobre, classe I, diametro nominal de 22mm | m | 1.05 | 15.02 | 15.78
IT 10.50.0050 (A) | IT10500050A | MAT143050 | Tubo de cobre, classe I, diametro nominal de 22mm | m | 8 | 15.02 | 120.16
IT 02.05.0201 (/) | IT02050201 | MAT143100 | Tubo de cobre, classe I, diametro nominal de 28mm | m | 1.05 | 20.62 | 21.66
IT 05.75.0056 (A) | IT05750056A | MAT143100 | Tubo de cobre, classe I, diametro nominal de 28mm | m | 1.05 | 20.62 | 21.66
IT 10.50.0100 (A) | IT10500100A | MAT143100 | Tubo de cobre, classe I, diametro nominal de 28mm | m | 15 | 20.62 | 309.3
IT 05.75.0062 (A) | IT05750062A | MAT143150 | Tubo de cobre, classe I, diametro nominal de 42mm | m | 1.05 | 35.37 | 37.14
DR 05.20.0050 (/) | DR05200050 | MAT143200 | Tubo de concreto armado, para aguas pluviais, PA-1, sem pintura, de 400mm | m | 1 | 32.45 | 32.45
DR 05.20.0100 (/) | DR05200100 | MAT143250 | Tubo de concreto armado, para aguas pluviais, PA-1, sem pintura, de 500mm | m | 1 | 45.75 | 45.75
DR 05.20.0150 (/) | DR05200150 | MAT143300 | Tubo de concreto armado, para aguas pluviais, PA-1, sem pintura, de 600mm | m | 1 | 53.13 | 53.13
DR 05.20.0200 (/) | DR05200200 | MAT143350 | Tubo de concreto armado, para aguas pluviais, PA-1, sem pintura, de 700mm | m | 1 | 89.31 | 89.31
DR 05.20.0250 (/) | DR05200250 | MAT143400 | Tubo de concreto armado, para aguas pluviais, PA-1, sem pintura, de 800mm | m | 1 | 89.18 | 89.18
DR 05.20.0300 (/) | DR05200300 | MAT143450 | Tubo de concreto armado, para aguas pluviais, PA-1, sem pintura, de 900mm | m | 1 | 140 | 140
DR 05.20.0350 (/) | DR05200350 | MAT143500 | Tubo de concreto armado, para aguas pluviais, PA-1, sem pintura, de 1000mm | m | 1 | 118.56 | 118.56
DR 05.20.0400 (/) | DR05200400 | MAT143550 | Tubo de concreto armado, para aguas pluviais, PA-1, sem pintura, de 1100mm | m | 1 | 155.8 | 155.8
DR 05.20.0450 (/) | DR05200450 | MAT143600 | Tubo de concreto armado, para aguas pluviais, PA-1, sem pintura, de 1200mm | m | 1 | 236 | 236
DR 05.20.0500 (/) | DR05200500 | MAT143650 | Tubo de concreto armado, para aguas pluviais, PA-1, sem pintura, de 1500mm | m | 1 | 297.85 | 297.85
DR 05.20.0550 (/) | DR05200550 | MAT143700 | Tubo de concreto armado, para aguas pluviais, PA-1, sem pintura, de 2000mm | m | 1 | 765 | 765
DR 05.25.0050 (/) | DR05250050 | MAT143750 | Tubo de concreto armado, para aguas pluviais, PA-2, sem pintura, de 400mm | m | 1 | 40 | 40
DR 05.25.0100 (/) | DR05250100 | MAT143800 | Tubo de concreto armado, para aguas pluviais, PA-2, sem pintura, de 500mm | m | 1 | 44.79 | 44.79
DR 05.25.0150 (/) | DR05250150 | MAT143850 | Tubo de concreto armado, para aguas pluviais, PA-2, sem pintura, de 600mm | m | 1 | 56.29 | 56.29
DR 05.25.0200 (/) | DR05250200 | MAT143900 | Tubo de concreto armado, para aguas pluviais, PA-2, sem pintura, de 1000mm | m | 1 | 127.78 | 127.78
DR 55.05.0300 (/) | DR55050300 | MAT143950 | Tubo de concreto simples, para aguas pluviais, PS-1, sem pintura, de 200mm | m | 1 | 11 | 11
DR 05.15.0050 (/) | DR05150050 | MAT144000 | Tubo de concreto simples, para aguas pluviais, PS-1, sem pintura, de 300mm | m | 1 | 15.54 | 15.54
DR 05.15.0100 (/) | DR05150100 | MAT144050 | Tubo de concreto simples, para aguas pluviais, PS-1, sem pintura, de 400mm | m | 1 | 21.26 | 21.26
DR 05.15.0150 (/) | DR05150150 | MAT144100 | Tubo de concreto simples, para aguas pluviais, PS-1, sem pintura, de 500mm | m | 1 | 30 | 30
DR 05.15.0200 (/) | DR05150200 | MAT144150 | Tubo de concreto simples, para aguas pluviais, PS-1, sem pintura, de 600mm | m | 1 | 46 | 46
DR 05.41.0100 (/) | DR05410100 | MAT144200 | Tubo coletor de esgotos, de polietileno, corrugado, DN de 100, linha Kanasan da kanaflex ou similar | m | 1 | 7.49 | 7.49
DR 05.41.0150 (/) | DR05410150 | MAT144250 | Tubo coletor de esgotos, de polietileno, corrugado, DN de 150, linha Kanasan da kanaflex ou similar | m | 1 | 16.34 | 16.34
AD 20.05.0200 (A) | AD20050200A | MAT144300 | Tubo de descida, longo, para caixa de descarga externa, de 1 1/2" | un | 1 | 2.91 | 2.91
AD 20.05.0250 (A) | AD20050250A | MAT144300 | Tubo de descida, longo, para caixa de descarga externa, de 1 1/2" | un | 0.5 | 2.91 | 1.46
AP 05.15.0750 (/) | AP05150750 | MAT144300 | Tubo de descida, longo, para caixa de descarga externa, de 1 1/2" | un | 1 | 2.91 | 2.91
DR 10.05.0050 (/) | DR10050050 | MAT144350 | Tubo de ferro fundido ductil, FF, classe K-9, de 80mm, em pecas de 5,80m | m | 1 | 252.66 | 252.66
DR 10.05.0053 (/) | DR10050053 | MAT144400 | Tubo de ferro fundido ductil, FF, classe K-9, de 100mm, em pecas de 5,80m | m | 1 | 298.84 | 298.84
DR 10.05.0056 (/) | DR10050056 | MAT144450 | Tubo de ferro fundido ductil, FF, classe K-9, de 150mm, em pecas de 5,80m | m | 1 | 401.04 | 401.04
DR 10.05.0059 (/) | DR10050059 | MAT144500 | Tubo de ferro fundido ductil, FF, classe K-9, de 200mm, em pecas de 5,80m | m | 1 | 509.23 | 509.23
DR 10.05.0062 (/) | DR10050062 | MAT144550 | Tubo de ferro fundido ductil, FF, classe K-9, de 250mm, em pecas de 5,80m | m | 1 | 543.64 | 543.64
DR 10.05.0065 (/) | DR10050065 | MAT144600 | Tubo de ferro fundido ductil, FF, classe K-9, de 300mm, em pecas de 5,80m | m | 1 | 824.89 | 824.89
DR 10.10.0053 (A) | DR10100053A | MAT144650 | Tubo de ferro fundido, ponta-ponta, para esgoto predial, TSB, de 75mm, Saint-Gobain ou similar | un | 0.349 | 196.68 | 68.65
IT 20.05.0550 (/) | IT20050550 | MAT144700 | Tubo de ferro fundido, ponta-ponta, para esgoto predial, TSB, de 50mm, Saint-Gobain ou similar | m | 3 | 47.33 | 141.99
IT 15.25.0150 (A) | IT15250150A | MAT144750 | Tubo de ferro fundido, ponta-ponta, para esgoto predial, TSB, de 100mm, Saint-Gobain ou similar | m | 1.05 | 77.73 | 81.62
IT 20.05.1100 (/) | IT20051100 | MAT144750 | Tubo de ferro fundido, ponta-ponta, para esgoto predial, TSB, de 100mm, Saint-Gobain ou similar | m | 3 | 77.73 | 233.19
IT 20.05.1103 (/) | IT20051103 | MAT144750 | Tubo de ferro fundido, ponta-ponta, para esgoto predial, TSB, de 100mm, Saint-Gobain ou similar | m | 1 | 77.73 | 77.73
IT 20.05.1150 (/) | IT20051150 | MAT144750 | Tubo de ferro fundido, ponta-ponta, para esgoto predial, TSB, de 100mm, Saint-Gobain ou similar | m | 3 | 77.73 | 233.19
IT 20.05.1156 (/) | IT20051156 | MAT144750 | Tubo de ferro fundido, ponta-ponta, para esgoto predial, TSB, de 100mm, Saint-Gobain ou similar | m | 2 | 77.73 | 155.46
IT 15.60.0500 (/) | IT15600500 | MAT144800 | Tubo de ferro fundido, ponta-ponta, para esgoto predial, TSB, de 150mm, Saint-Gobain ou similar | m | 3 | 112.93 | 338.79
IT 15.60.0550 (/) | IT15600550 | MAT144800 | Tubo de ferro fundido, ponta-ponta, para esgoto predial, TSB, de 150mm, Saint-Gobain ou similar | m | 1.8 | 112.93 | 203.28
AP 05.20.0700 (/) | AP05200700 | MAT144850 | Tubo de metal cromado, com anel expansor, para ligacao de vaso sanitario | un | 1 | 12.05 | 12.05
IT 05.10.0109 (A) | IT05100109A | MAT144900 | Tubo de PVC rigido, roscavel, vara com 6m, diametro nominal de 1 1/4" | un | 0.166 | 25.35 | 4.21
IT 05.20.0500 (/) | IT05200500 | MAT144900 | Tubo de PVC rigido, roscavel, vara com 6m, diametro nominal de 1 1/4" | un | 3 | 25.35 | 76.05
IT 05.25.0056 (/) | IT05250056 | MAT144900 | Tubo de PVC rigido, roscavel, vara com 6m, diametro nominal de 1 1/4" | un | 0.183 | 25.35 | 4.64
DR 05.45.0200 (A) | DR05450200A | MAT144950 | Tubo de PVC rigido DEFoFo, vara com 6m, de 100mm | m | 1 | 16.24 | 16.24
DR 05.45.0203 (A) | DR05450203A | MAT145000 | Tubo de PVC rigido DEFoFo, vara com 6m, de 150mm | m | 1 | 34.52 | 34.52
DR 05.45.0206 (A) | DR05450206A | MAT145050 | Tubo de PVC rigido DEFoFo, vara com 6m, de 200mm | m | 1 | 70.99 | 70.99
DR 05.45.0209 (A) | DR05450209A | MAT145100 | Tubo de PVC rigido DEFoFo, vara com 6m, de 250mm | m | 1 | 109.6 | 109.6
DR 05.45.0212 (A) | DR05450212A | MAT145150 | Tubo de PVC rigido DEFoFo, vara com 6m, de 300mm | m | 1 | 155.64 | 155.64
DR 55.05.0250 (/) | DR55050250 | MAT145200 | Tubo de PVC rigido, flexivel, corrugado, perfurado para drenagem, vara com 6m, diametro de 66mm | m | 1.05 | 2.8 | 2.94
DR 05.40.0050 (/) | DR05400050 | MAT145250 | Tubo de PVC rigido, PB, para coletor de esgoto, vara com 6m, diametro nominal de 100mm | m | 1 | 7.82 | 7.82
IT 15.60.0053 (/) | IT15600053 | MAT145250 | Tubo de PVC rigido, PB, para coletor de esgoto, vara com 6m, diametro nominal de 100mm | m | 3.3 | 7.82 | 25.81
IT 15.60.0059 (/) | IT15600059 | MAT145250 | Tubo de PVC rigido, PB, para coletor de esgoto, vara com 6m, diametro nominal de 100mm | m | 3 | 7.82 | 23.46
IT 15.60.0062 (/) | IT15600062 | MAT145250 | Tubo de PVC rigido, PB, para coletor de esgoto, vara com 6m, diametro nominal de 100mm | m | 3 | 7.82 | 23.46
IT 15.60.0106 (/) | IT15600106 | MAT145250 | Tubo de PVC rigido, PB, para coletor de esgoto, vara com 6m, diametro nominal de 100mm | m | 10.5 | 7.82 | 82.11
IT 15.60.0109 (/) | IT15600109 | MAT145250 | Tubo de PVC rigido, PB, para coletor de esgoto, vara com 6m, diametro nominal de 100mm | m | 5.5 | 7.82 | 43.01
DR 05.40.0100 (/) | DR05400100 | MAT145300 | Tubo de PVC rigido, PB, para coletor de esgoto, vara com 6m, diametro nominal de 150mm | m | 1 | 17.54 | 17.54
IT 15.60.0153 (/) | IT15600153 | MAT145300 | Tubo de PVC rigido, PB, para coletor de esgoto, vara com 6m, diametro nominal de 150mm | m | 10.5 | 17.54 | 184.17
DR 05.40.0150 (/) | DR05400150 | MAT145350 | Tubo de PVC rigido, PB, para coletor de esgoto, vara com 6m, diametro nominal de 200mm | m | 1 | 26.73 | 26.73
DR 05.40.0200 (/) | DR05400200 | MAT145400 | Tubo de PVC rigido, PB, para coletor de esgoto, vara com 6m, diametro nominal de 250mm | m | 1 | 45.98 | 45.98
DR 05.40.0250 (/) | DR05400250 | MAT145450 | Tubo de PVC rigido, PB, para coletor de esgoto, vara com 6m, diametro nominal de 300mm | m | 1 | 79.24 | 79.24
IT 15.50.0200 (A) | IT15500200A | MAT145450 | Tubo de PVC rigido, PB, para coletor de esgoto, vara com 6m, diametro nominal de 300mm | m | 3 | 79.24 | 237.72
ET 90.10.0500 (B) | ET90100500B | MAT145500 | Tubo de PVC rigido, PB, para coletor de esgoto, vara com 6m, diametro nominal de 400mm | m | 0.5673 | 147.63 | 83.76
AD 20.05.0050 (B) | AD20050050B | MAT145550 | Tubo de PVC rigido, PB, para esgoto predial, vara com 6m, diametro nominal de 40mm | un | 0.0222 | 8.85 | 0.2
AP 10.10.0053 (A) | AP10100053A | MAT145550 | Tubo de PVC rigido, PB, para esgoto predial, vara com 6m, diametro nominal de 40mm | un | 1 | 8.85 | 8.85
IT 20.05.0100 (/) | IT20050100 | MAT145550 | Tubo de PVC rigido, PB, para esgoto predial, vara com 6m, diametro nominal de 40mm | un | 0.21 | 8.85 | 1.86
IT 20.05.0453 (/) | IT20050453 | MAT145550 | Tubo de PVC rigido, PB, para esgoto predial, vara com 6m, diametro nominal de 40mm | un | 0.5 | 8.85 | 4.43
IT 20.05.1159 (/) | IT20051159 | MAT145550 | Tubo de PVC rigido, PB, para esgoto predial, vara com 6m, diametro nominal de 40mm | un | 0.2 | 8.85 | 1.77
AD 20.05.0200 (A) | AD20050200A | MAT145600 | Tubo de PVC rigido, PB, para esgoto, vara com 3m, diametro nominal de 40mm | un | 1 | 5.31 | 5.31
AD 20.05.0250 (A) | AD20050250A | MAT145600 | Tubo de PVC rigido, PB, para esgoto, vara com 3m, diametro nominal de 40mm | un | 0.5 | 5.31 | 2.66
AD 20.05.0200 (A) | AD20050200A | MAT145650 | Tubo de PVC rigido, PB, para esgoto, vara com 3m, diametro nominal de 50mm | un | 1.5 | 8.93 | 13.4
AD 20.05.0250 (A) | AD20050250A | MAT145650 | Tubo de PVC rigido, PB, para esgoto, vara com 3m, diametro nominal de 50mm | un | 1.3 | 8.93 | 11.61
AD 20.05.0200 (A) | AD20050200A | MAT145700 | Tubo de PVC rigido, PB, para esgoto, vara com 3m, diametro nominal de 100mm | un | 1.6 | 14.34 | 22.95
AD 20.05.0250 (A) | AD20050250A | MAT145700 | Tubo de PVC rigido, PB, para esgoto, vara com 3m, diametro nominal de 100mm | un | 0.8 | 14.34 | 11.48
IT 15.05.0112 (B) | IT15050112B | MAT145750 | Tubo de PVC rigido, PB, soldavel, vara com 6m, diametro nominal de 150mm | un | 0.166 | 68.63 | 11.4
IT 15.25.0056 (B) | IT15250056B | MAT145750 | Tubo de PVC rigido, PB, soldavel, vara com 6m, diametro nominal de 150mm | un | 0.166 | 68.63 | 11.4
IT 15.05.0115 (A) | IT15050115A | MAT145800 | Tubo de PVC rigido, PB, soldavel, vara com 6m, diametro nominal de 200mm | un | 0.166 | 81.28 | 13.5
ET 35.10.0050 (/) | ET35100050 | MAT145850 | Tubo de PVC rigido, PB, soldavel, vara com 6m, diametro nominal de 250mm | m | 0.62 | 24.3 | 15.07
IT 15.05.0156 (/) | IT15050156 | MAT145850 | Tubo de PVC rigido, PB, soldavel, vara com 6m, diametro nominal de 250mm | m | 1 | 24.3 | 24.3
IT 05.30.0150 (A) | IT05300150A | MAT145900 | Tubo de PVC rigido, PB, soldavel, vara com 6m, PN80, Linha Irriga Fixa ou similar, de 50mm | un | 0.175 | 18.67 | 3.27
DR 05.45.0050 (A) | DR05450050A | MAT145950 | Tubo de PVC rigido, PBA, classe 12, vara com 6m, diametro nominal de 50mm | m | 1 | 4.82 | 4.82
DR 05.45.0053 (A) | DR05450053A | MAT146000 | Tubo de PVC rigido, PBA, classe 12, vara com 6m, diametro nominal de 75mm | m | 1 | 9.58 | 9.58
DR 05.45.0056 (A) | DR05450056A | MAT146050 | Tubo de PVC rigido, PBA, classe 12, vara com 6m, diametro nominal de 100mm | m | 1 | 15.74 | 15.74
DR 05.45.0100 (/) | DR05450100 | MAT146100 | Tubo de PVC rigido, PBA, classe 15, vara com 6m, diametro nominal de 50mm | m | 1 | 5.74 | 5.74
DR 05.45.0103 (/) | DR05450103 | MAT146150 | Tubo de PVC rigido, PBA, classe 15, vara com 6m, diametro nominal de 75mm | m | 1 | 14.09 | 14.09
DR 05.45.0106 (/) | DR05450106 | MAT146200 | Tubo de PVC rigido, PBA, classe 15, vara com 6m, diametro nominal de 100mm | m | 1 | 19.12 | 19.12
DR 05.45.0150 (A) | DR05450150A | MAT146250 | Tubo de PVC rigido, PBA, classe 20, de 50mm, vara com 6m | m | 1 | 9.02 | 9.02
DR 05.45.0153 (/) | DR05450153 | MAT146300 | Tubo de PVC rigido, PBA, classe 20, de 75mm, vara com 6m | m | 1 | 12.99 | 12.99
DR 05.45.0156 (/) | DR05450156 | MAT146350 | Tubo de PVC rigido, PBA, classe 20, de 100mm, vara com 6m | m | 1 | 20.84 | 20.84
AD 20.05.0050 (B) | AD20050050B | MAT146400 | Tubo de PVC rigido, roscavel, vara com 6m, diametro nominal de 1/2" | un | 0.0267 | 8.9 | 0.24
AD 20.05.0200 (A) | AD20050200A | MAT146400 | Tubo de PVC rigido, roscavel, vara com 6m, diametro nominal de 1/2" | un | 1.3 | 8.9 | 11.57
AD 20.05.0250 (A) | AD20050250A | MAT146400 | Tubo de PVC rigido, roscavel, vara com 6m, diametro nominal de 1/2" | un | 0.9 | 8.9 | 8.01
ET 25.05.0050 (A) | ET25050050A | MAT146400 | Tubo de PVC rigido, roscavel, vara com 6m, diametro nominal de 1/2" | un | 0.2412 | 8.9 | 2.15
IT 05.10.0100 (A) | IT05100100A | MAT146400 | Tubo de PVC rigido, roscavel, vara com 6m, diametro nominal de 1/2" | un | 0.185 | 8.9 | 1.65
IT 05.20.0500 (/) | IT05200500 | MAT146400 | Tubo de PVC rigido, roscavel, vara com 6m, diametro nominal de 1/2" | un | 3 | 8.9 | 26.7
IT 10.40.0053 (A) | IT10400053A | MAT146400 | Tubo de PVC rigido, roscavel, vara com 6m, diametro nominal de 1/2" | un | 0.132 | 8.9 | 1.18
IT 15.60.0050 (/) | IT15600050 | MAT146400 | Tubo de PVC rigido, roscavel, vara com 6m, diametro nominal de 1/2" | un | 1 | 8.9 | 8.9
IT 20.05.1159 (/) | IT20051159 | MAT146400 | Tubo de PVC rigido, roscavel, vara com 6m, diametro nominal de 1/2" | un | 0.334 | 8.9 | 2.98
AD 20.05.0050 (B) | AD20050050B | MAT146450 | Tubo de PVC rigido, roscavel, vara com 6m, diametro nominal de 3/4" | un | 0.0267 | 11.07 | 0.3
AD 20.05.0100 (A) | AD20050100A | MAT146450 | Tubo de PVC rigido, roscavel, vara com 6m, diametro nominal de 3/4" | un | 0.137 | 11.07 | 1.52
AP 10.10.0053 (A) | AP10100053A | MAT146450 | Tubo de PVC rigido, roscavel, vara com 6m, diametro nominal de 3/4" | un | 1 | 11.07 | 11.07
ET 75.05.0250 (/) | ET75050250 | MAT146450 | Tubo de PVC rigido, roscavel, vara com 6m, diametro nominal de 3/4" | un | 0.03 | 11.07 | 0.34
IT 05.10.0103 (A) | IT05100103A | MAT146450 | Tubo de PVC rigido, roscavel, vara com 6m, diametro nominal de 3/4" | un | 0.185 | 11.07 | 2.05
IT 05.25.0050 (/) | IT05250050 | MAT146450 | Tubo de PVC rigido, roscavel, vara com 6m, diametro nominal de 3/4" | un | 0.183 | 11.07 | 2.03
IT 10.40.0056 (A) | IT10400056A | MAT146450 | Tubo de PVC rigido, roscavel, vara com 6m, diametro nominal de 3/4" | un | 0.132 | 11.07 | 1.47
IT 20.05.0050 (/) | IT20050050 | MAT146450 | Tubo de PVC rigido, roscavel, vara com 6m, diametro nominal de 3/4" | un | 1 | 11.07 | 11.07
IT 20.05.0100 (/) | IT20050100 | MAT146450 | Tubo de PVC rigido, roscavel, vara com 6m, diametro nominal de 3/4" | un | 0.334 | 11.07 | 3.7
IT 20.05.0150 (/) | IT20050150 | MAT146450 | Tubo de PVC rigido, roscavel, vara com 6m, diametro nominal de 3/4" | un | 1 | 11.07 | 11.07
IT 20.05.0200 (/) | IT20050200 | MAT146450 | Tubo de PVC rigido, roscavel, vara com 6m, diametro nominal de 3/4" | un | 1 | 11.07 | 11.07
IT 20.05.0209 (/) | IT20050209 | MAT146450 | Tubo de PVC rigido, roscavel, vara com 6m, diametro nominal de 3/4" | un | 0.1 | 11.07 | 1.11
IT 20.05.0250 (/) | IT20050250 | MAT146450 | Tubo de PVC rigido, roscavel, vara com 6m, diametro nominal de 3/4" | un | 0.5 | 11.07 | 5.54
IT 20.05.0350 (/) | IT20050350 | MAT146450 | Tubo de PVC rigido, roscavel, vara com 6m, diametro nominal de 3/4" | un | 0.334 | 11.07 | 3.7
IT 20.05.0453 (/) | IT20050453 | MAT146450 | Tubo de PVC rigido, roscavel, vara com 6m, diametro nominal de 3/4" | un | 0.667 | 11.07 | 7.39
IT 20.05.0500 (/) | IT20050500 | MAT146450 | Tubo de PVC rigido, roscavel, vara com 6m, diametro nominal de 3/4" | un | 0.1 | 11.07 | 1.11
IT 20.05.0553 (/) | IT20050553 | MAT146450 | Tubo de PVC rigido, roscavel, vara com 6m, diametro nominal de 3/4" | un | 1 | 11.07 | 11.07
IT 20.05.0750 (/) | IT20050750 | MAT146450 | Tubo de PVC rigido, roscavel, vara com 6m, diametro nominal de 3/4" | un | 0.5 | 11.07 | 5.54
IT 20.05.0759 (/) | IT20050759 | MAT146450 | Tubo de PVC rigido, roscavel, vara com 6m, diametro nominal de 3/4" | un | 0.5 | 11.07 | 5.54
IT 20.05.1000 (/) | IT20051000 | MAT146450 | Tubo de PVC rigido, roscavel, vara com 6m, diametro nominal de 3/4" | un | 1 | 11.07 | 11.07
IT 20.10.0050 (/) | IT20100050 | MAT146450 | Tubo de PVC rigido, roscavel, vara com 6m, diametro nominal de 3/4" | un | 0.17 | 11.07 | 1.89
AD 05.05.0650 (A) | AD05050650A | MAT146500 | Tubo de PVC rigido, roscavel, vara com 6m, diametro nominal de 1" | un | 0.17 | 18.73 | 3.19
IT 05.10.0106 (A) | IT05100106A | MAT146500 | Tubo de PVC rigido, roscavel, vara com 6m, diametro nominal de 1" | un | 0.185 | 18.73 | 3.47
IT 05.20.0050 (/) | IT05200050 | MAT146500 | Tubo de PVC rigido, roscavel, vara com 6m, diametro nominal de 1" | un | 1 | 18.73 | 18.73
IT 05.20.0100 (/) | IT05200100 | MAT146500 | Tubo de PVC rigido, roscavel, vara com 6m, diametro nominal de 1" | un | 1 | 18.73 | 18.73
IT 05.25.0053 (A) | IT05250053A | MAT146500 | Tubo de PVC rigido, roscavel, vara com 6m, diametro nominal de 1" | un | 0.183 | 18.73 | 3.43
IT 10.40.0059 (A) | IT10400059A | MAT146500 | Tubo de PVC rigido, roscavel, vara com 6m, diametro nominal de 1" | un | 0.132 | 18.73 | 2.48
IT 20.05.0050 (/) | IT20050050 | MAT146500 | Tubo de PVC rigido, roscavel, vara com 6m, diametro nominal de 1" | un | 0.334 | 18.73 | 6.26
IT 20.05.0209 (/) | IT20050209 | MAT146500 | Tubo de PVC rigido, roscavel, vara com 6m, diametro nominal de 1" | un | 0.25 | 18.73 | 4.69
IT 20.05.0500 (/) | IT20050500 | MAT146500 | Tubo de PVC rigido, roscavel, vara com 6m, diametro nominal de 1" | un | 0.17 | 18.73 | 3.19
AP 05.05.0553 (/) | AP05050553 | MAT146550 | Tubo de PVC rigido, roscavel, vara com 6m, diametro nominal de 1 1/2" | un | 0.5 | 32.17 | 16.09
IT 05.10.0112 (A) | IT05100112A | MAT146550 | Tubo de PVC rigido, roscavel, vara com 6m, diametro nominal de 1 1/2" | un | 0.166 | 32.17 | 5.35
IT 05.20.0050 (/) | IT05200050 | MAT146550 | Tubo de PVC rigido, roscavel, vara com 6m, diametro nominal de 1 1/2" | un | 1 | 32.17 | 32.17
IT 05.20.0500 (/) | IT05200500 | MAT146550 | Tubo de PVC rigido, roscavel, vara com 6m, diametro nominal de 1 1/2" | un | 1 | 32.17 | 32.17
IT 05.25.0059 (/) | IT05250059 | MAT146550 | Tubo de PVC rigido, roscavel, vara com 6m, diametro nominal de 1 1/2" | un | 0.183 | 32.17 | 5.89
IT 10.40.0062 (A) | IT10400062A | MAT146550 | Tubo de PVC rigido, roscavel, vara com 6m, diametro nominal de 1 1/2" | un | 0.135 | 32.17 | 4.35
IT 20.05.1050 (/) | IT20051050 | MAT146550 | Tubo de PVC rigido, roscavel, vara com 6m, diametro nominal de 1 1/2" | un | 0.5 | 32.17 | 16.09
IT 20.05.1106 (/) | IT20051106 | MAT146550 | Tubo de PVC rigido, roscavel, vara com 6m, diametro nominal de 1 1/2" | un | 0.5 | 32.17 | 16.09
IT 20.05.1109 (/) | IT20051109 | MAT146550 | Tubo de PVC rigido, roscavel, vara com 6m, diametro nominal de 1 1/2" | un | 0.5 | 32.17 | 16.09
IT 20.05.1153 (/) | IT20051153 | MAT146550 | Tubo de PVC rigido, roscavel, vara com 6m, diametro nominal de 1 1/2" | un | 0.5 | 32.17 | 16.09
IT 20.05.1162 (/) | IT20051162 | MAT146550 | Tubo de PVC rigido, roscavel, vara com 6m, diametro nominal de 1 1/2" | un | 0.5 | 32.17 | 16.09
IT 20.10.0050 (/) | IT20100050 | MAT146550 | Tubo de PVC rigido, roscavel, vara com 6m, diametro nominal de 1 1/2" | un | 0.25 | 32.17 | 8.05
DR 55.05.0200 (A) | DR55050200A | MAT146600 | Tubo de PVC rigido, roscavel, vara com 6m, diametro nominal de 2" | un | 0.1666 | 47.32 | 7.89
ET 50.05.0050 (C) | ET50050050C | MAT146600 | Tubo de PVC rigido, roscavel, vara com 6m, diametro nominal de 2" | un | 0.022 | 47.32 | 1.05
IT 05.10.0115 (A) | IT05100115A | MAT146600 | Tubo de PVC rigido, roscavel, vara com 6m, diametro nominal de 2" | un | 0.166 | 47.32 | 7.86
IT 05.20.0100 (/) | IT05200100 | MAT146600 | Tubo de PVC rigido, roscavel, vara com 6m, diametro nominal de 2" | un | 1 | 47.32 | 47.32
IT 05.20.0500 (/) | IT05200500 | MAT146600 | Tubo de PVC rigido, roscavel, vara com 6m, diametro nominal de 2" | un | 1 | 47.32 | 47.32
IT 05.25.0062 (/) | IT05250062 | MAT146600 | Tubo de PVC rigido, roscavel, vara com 6m, diametro nominal de 2" | un | 0.183 | 47.32 | 8.66
IT 05.10.0118 (A) | IT05100118A | MAT146650 | Tubo de PVC rigido, roscavel, vara com 6m, diametro nominal de 2 1/2" | un | 0.166 | 67.81 | 11.26
IT 05.20.0500 (/) | IT05200500 | MAT146650 | Tubo de PVC rigido, roscavel, vara com 6m, diametro nominal de 2 1/2" | un | 1 | 67.81 | 67.81
IT 05.25.0065 (/) | IT05250065 | MAT146650 | Tubo de PVC rigido, roscavel, vara com 6m, diametro nominal de 2 1/2" | un | 0.183 | 67.81 | 12.41
IT 05.10.0121 (A) | IT05100121A | MAT146700 | Tubo de PVC rigido, roscavel, vara com 6m, diametro nominal de 3" | m | 1 | 12.67 | 12.67
IT 05.20.0500 (/) | IT05200500 | MAT146700 | Tubo de PVC rigido, roscavel, vara com 6m, diametro nominal de 3" | m | 9 | 12.67 | 114.03
AD 05.05.0650 (A) | AD05050650A | MAT146750 | Tubo de PVC rigido, roscavel, vara com 6m, diametro nominal de 4" | un | 0.016 | 104.22 | 1.67
DR 55.05.0209 (A) | DR55050209A | MAT146750 | Tubo de PVC rigido, roscavel, vara com 6m, diametro nominal de 4" | un | 0.1666 | 104.22 | 17.37
IT 05.10.0124 (A) | IT05100124A | MAT146750 | Tubo de PVC rigido, roscavel, vara com 6m, diametro nominal de 4" | un | 0.166 | 104.22 | 17.31
ET 35.05.0250 (A) | ET35050250A | MAT146800 | Tubo de PVC rigido, PBV, Serie R, vara com 3m, diametro nominal de 50mm | un | 0.33 | 12.16 | 4.02
IT 15.05.0103 (/) | IT15050103 | MAT146800 | Tubo de PVC rigido, PBV, Serie R, vara com 3m, diametro nominal de 50mm | un | 0.34 | 12.16 | 4.14
IT 20.05.0150 (/) | IT20050150 | MAT146800 | Tubo de PVC rigido, PBV, Serie R, vara com 3m, diametro nominal de 50mm | un | 0.334 | 12.16 | 4.07
IT 20.05.0200 (/) | IT20050200 | MAT146800 | Tubo de PVC rigido, PBV, Serie R, vara com 3m, diametro nominal de 50mm | un | 0.334 | 12.16 | 4.07
IT 20.05.0500 (/) | IT20050500 | MAT146800 | Tubo de PVC rigido, PBV, Serie R, vara com 3m, diametro nominal de 50mm | un | 0.25 | 12.16 | 3.04
IT 20.05.0553 (/) | IT20050553 | MAT146800 | Tubo de PVC rigido, PBV, Serie R, vara com 3m, diametro nominal de 50mm | un | 0.5 | 12.16 | 6.08
IT 20.05.0759 (/) | IT20050759 | MAT146800 | Tubo de PVC rigido, PBV, Serie R, vara com 3m, diametro nominal de 50mm | un | 0.5 | 12.16 | 6.08
IT 20.05.0800 (/) | IT20050800 | MAT146800 | Tubo de PVC rigido, PBV, Serie R, vara com 3m, diametro nominal de 50mm | un | 0.5 | 12.16 | 6.08
IT 20.05.0853 (/) | IT20050853 | MAT146800 | Tubo de PVC rigido, PBV, Serie R, vara com 3m, diametro nominal de 50mm | un | 0.085 | 12.16 | 1.04
IT 20.05.1000 (/) | IT20051000 | MAT146800 | Tubo de PVC rigido, PBV, Serie R, vara com 3m, diametro nominal de 50mm | un | 0.5 | 12.16 | 6.08
AD 20.05.0050 (B) | AD20050050B | MAT146850 | Tubo de PVC rigido, PBV, Serie R, vara com 3m, diametro nominal de 75mm | un | 0.0133 | 11.99 | 0.16
DR 55.05.0203 (/) | DR55050203 | MAT146850 | Tubo de PVC rigido, PBV, Serie R, vara com 3m, diametro nominal de 75mm | un | 0.366 | 11.99 | 4.39
IT 15.25.0050 (A) | IT15250050A | MAT146850 | Tubo de PVC rigido, PBV, Serie R, vara com 3m, diametro nominal de 75mm | un | 0.33 | 11.99 | 3.96
IT 15.25.0100 (A) | IT15250100A | MAT146850 | Tubo de PVC rigido, PBV, Serie R, vara com 3m, diametro nominal de 75mm | un | 0.333 | 11.99 | 4
IT 20.05.0850 (/) | IT20050850 | MAT146850 | Tubo de PVC rigido, PBV, Serie R, vara com 3m, diametro nominal de 75mm | un | 0.5 | 11.99 | 6
IT 20.05.0853 (/) | IT20050853 | MAT146850 | Tubo de PVC rigido, PBV, Serie R, vara com 3m, diametro nominal de 75mm | un | 0.5 | 11.99 | 6
AD 20.05.0050 (B) | AD20050050B | MAT146900 | Tubo de PVC rigido, PBV, Serie R, vara com 3m, diametro nominal de 100mm | un | 0.0133 | 24.6 | 0.33
AP 05.05.0553 (/) | AP05050553 | MAT146900 | Tubo de PVC rigido, PBV, Serie R, vara com 3m, diametro nominal de 100mm | un | 0.5 | 24.6 | 12.3
DR 55.05.0206 (/) | DR55050206 | MAT146900 | Tubo de PVC rigido, PBV, Serie R, vara com 3m, diametro nominal de 100mm | un | 0.366 | 24.6 | 9.01
IT 15.05.0109 (A) | IT15050109A | MAT146900 | Tubo de PVC rigido, PBV, Serie R, vara com 3m, diametro nominal de 100mm | un | 0.166 | 24.6 | 4.09
IT 15.25.0053 (A) | IT15250053A | MAT146900 | Tubo de PVC rigido, PBV, Serie R, vara com 3m, diametro nominal de 100mm | un | 0.33 | 24.6 | 8.12
IT 15.25.0103 (A) | IT15250103A | MAT146900 | Tubo de PVC rigido, PBV, Serie R, vara com 3m, diametro nominal de 100mm | un | 0.33 | 24.6 | 8.12
IT 15.60.0103 (B) | IT15600103B | MAT146900 | Tubo de PVC rigido, PBV, Serie R, vara com 3m, diametro nominal de 100mm | un | 1.1 | 24.6 | 27.06
IT 20.05.1106 (/) | IT20051106 | MAT146900 | Tubo de PVC rigido, PBV, Serie R, vara com 3m, diametro nominal de 100mm | un | 0.167 | 24.6 | 4.11
IT 20.05.1109 (/) | IT20051109 | MAT146900 | Tubo de PVC rigido, PBV, Serie R, vara com 3m, diametro nominal de 100mm | un | 0.5 | 24.6 | 12.3
IT 20.05.1153 (/) | IT20051153 | MAT146900 | Tubo de PVC rigido, PBV, Serie R, vara com 3m, diametro nominal de 100mm | un | 0.5 | 24.6 | 12.3
IT 20.05.1159 (/) | IT20051159 | MAT146900 | Tubo de PVC rigido, PBV, Serie R, vara com 3m, diametro nominal de 100mm | un | 0.5 | 24.6 | 12.3
IT 20.05.1162 (/) | IT20051162 | MAT146900 | Tubo de PVC rigido, PBV, Serie R, vara com 3m, diametro nominal de 100mm | un | 0.334 | 24.6 | 8.22
IT 25.12.0050 (/) | IT25120050 | MAT146900 | Tubo de PVC rigido, PBV, Serie R, vara com 3m, diametro nominal de 100mm | un | 0.33 | 24.6 | 8.12
IT 25.12.0100 (/) | IT25120100 | MAT146900 | Tubo de PVC rigido, PBV, Serie R, vara com 3m, diametro nominal de 100mm | un | 0.66 | 24.6 | 16.24
IT 25.12.0150 (/) | IT25120150 | MAT146900 | Tubo de PVC rigido, PBV, Serie R, vara com 3m, diametro nominal de 100mm | un | 0.99 | 24.6 | 24.36
IT 25.12.0200 (/) | IT25120200 | MAT146900 | Tubo de PVC rigido, PBV, Serie R, vara com 3m, diametro nominal de 100mm | un | 1.32 | 24.6 | 32.48
IT 25.12.0300 (/) | IT25120300 | MAT146900 | Tubo de PVC rigido, PBV, Serie R, vara com 3m, diametro nominal de 100mm | un | 1.98 | 24.6 | 48.71
IT 05.10.0150 (A) | IT05100150A | MAT146950 | Tubo de PVC rigido, soldavel, vara com 6m, diametro nominal de 20mm | m | 1.1 | 0.86 | 0.95
IT 10.40.0050 (/) | IT10400050 | MAT146950 | Tubo de PVC rigido, soldavel, vara com 6m, diametro nominal de 20mm | m | 0.56 | 0.86 | 0.49
IT 05.10.0153 (A) | IT05100153A | MAT147000 | Tubo de PVC rigido, soldavel, vara com 6m, diametro nominal de 25mm | m | 1.1 | 1.28 | 1.41
IT 05.10.0156 (A) | IT05100156A | MAT147050 | Tubo de PVC rigido, soldavel, vara com 6m, diametro nominal de 32mm | m | 1.1 | 1.94 | 2.14
IT 05.10.0159 (A) | IT05100159A | MAT147100 | Tubo de PVC rigido, soldavel, vara com 6m, diametro nominal de 40mm | m | 1 | 2.86 | 2.86
IT 15.05.0100 (A) | IT15050100A | MAT147100 | Tubo de PVC rigido, soldavel, vara com 6m, diametro nominal de 40mm | m | 1 | 2.86 | 2.86
IT 15.05.0159 (/) | IT15050159 | MAT147100 | Tubo de PVC rigido, soldavel, vara com 6m, diametro nominal de 40mm | m | 1 | 2.86 | 2.86
IT 20.05.0750 (/) | IT20050750 | MAT147100 | Tubo de PVC rigido, soldavel, vara com 6m, diametro nominal de 40mm | m | 0.334 | 2.86 | 0.96
IT 15.05.0162 (/) | IT15050162 | MAT147150 | Tubo de PVC rigido, soldavel, vara com 6m, diametro nominal de 50mm | m | 1 | 4.03 | 4.03
IT 15.05.0165 (A) | IT15050165A | MAT147150 | Tubo de PVC rigido, soldavel, vara com 6m, diametro nominal de 50mm | m | 1 | 4.03 | 4.03
IT 20.05.0050 (/) | IT20050050 | MAT147150 | Tubo de PVC rigido, soldavel, vara com 6m, diametro nominal de 50mm | m | 0.167 | 4.03 | 0.68
IT 05.10.0162 (A) | IT05100162A | MAT147200 | Tubo de PVC rigido, soldavel, vara com 6m, diametro nominal de 60mm | m | 1 | 5.62 | 5.62
IT 15.05.0106 (A) | IT15050106A | MAT147250 | Tubo de PVC rigido, soldavel, vara com 6m, diametro nominal de 75mm | m | 1 | 8.77 | 8.77
IT 05.10.0165 (A) | IT05100165A | MAT147300 | Tubo de PVC rigido, soldavel, vara com 6m, diametro nominal de 85mm | m | 1 | 11.02 | 11.02
IT 05.10.0168 (A) | IT05100168A | MAT147350 | Tubo de PVC rigido, soldavel, vara com 6m, diametro nominal de 110mm | m | 1 | 18.62 | 18.62
DR 05.55.0050 (/) | DR05550050 | MAT147400 | Tubo de PVC, flexivel estruturado, para drenagem, de 300mm, RIB LOC, Tigre ou similar | m | 1 | 107.4 | 107.4
DR 05.55.0053 (/) | DR05550053 | MAT147450 | Tubo de PVC, flexivel estruturado, para drenagem, de 400mm, RIB LOC, Tigre ou similar | m | 1 | 133.01 | 133.01
DR 05.55.0056 (/) | DR05550056 | MAT147500 | Tubo de PVC, flexivel estruturado, para drenagem, de 500mm, RIB LOC, Tigre ou similar | m | 1 | 218.75 | 218.75
DR 05.55.0059 (/) | DR05550059 | MAT147550 | Tubo de PVC, flexivel estruturado, para drenagem, de 600mm, RIB LOC, Tigre ou similar | m | 1 | 262.91 | 262.91
DR 05.55.0062 (/) | DR05550062 | MAT147600 | Tubo de PVC, flexivel estruturado, para drenagem, de 700mm, RIB LOC, Tigre ou similar | m | 1 | 423.37 | 423.37
DR 05.55.0065 (/) | DR05550065 | MAT147650 | Tubo de PVC, flexivel estruturado, para drenagem, de 800mm, RIB LOC, Tigre ou similar | m | 1 | 503.28 | 503.28
DR 05.55.0068 (/) | DR05550068 | MAT147700 | Tubo de PVC, flexivel estruturado, para drenagem, de 900mm, RIB LOC, Tigre ou similar | m | 1 | 732.98 | 732.98
DR 05.55.0071 (/) | DR05550071 | MAT147750 | Tubo de PVC, flexivel estruturado, para drenagem, de 1000mm, RIB LOC, Tigre ou similar | m | 1 | 833.22 | 833.22
DR 05.55.0074 (/) | DR05550074 | MAT147800 | Tubo de PVC, flexivel estruturado, para drenagem, de 1100mm, RIB LOC, Tigre ou similar | m | 1 | 923.41 | 923.41
DR 05.55.0077 (/) | DR05550077 | MAT147850 | Tubo de PVC, flexivel estruturado, para drenagem, de 1200mm, RIB LOC, Tigre ou similar | m | 1 | 1013.09 | 1013.09
DR 05.45.0109 (A) | DR05450109A | MAT147900 | Tubo de PVC, rigido, classe 15, linha PBA, de 160mm | m | 1 | 50.04 | 50.04
DR 05.45.0112 (A) | DR05450112A | MAT147950 | Tubo de PVC, rigido, classe 15, linha PBA, de 200mm | m | 1 | 76.61 | 76.61
ES 40.05.0400 (/) | ES40050400 | MAT148000 | Tubo em latao fundido, diametro de 25mm e comprimento de 200mm, referencia 369, Maffei ou similar | un | 8 | 11.01 | 88.08
IT 05.65.0800 (/) | IT05650800 | MAT148050 | Uniao de aco galvanizado, com assento plano, de 3/4" | un | 1 | 8.65 | 8.65
IT 10.40.0053 (A) | IT10400053A | MAT148100 | Uniao de PVC rigido, roscavel, diametro nominal de 1/2" | un | 1 | 1.65 | 1.65
IT 15.60.0050 (/) | IT15600050 | MAT148100 | Uniao de PVC rigido, roscavel, diametro nominal de 1/2" | un | 1 | 1.65 | 1.65
IT 10.40.0056 (A) | IT10400056A | MAT148150 | Uniao de PVC rigido, roscavel, diametro nominal de 3/4" | un | 1 | 2.34 | 2.34
IT 10.40.0059 (A) | IT10400059A | MAT148200 | Uniao de PVC rigido, roscavel, diametro nominal de 1" | un | 1 | 4.65 | 4.65
IT 05.20.0500 (/) | IT05200500 | MAT148250 | Uniao de PVC rigido, rocavel, diametro nominal de 1 1/4" | un | 1 | 11.01 | 11.01
IT 10.40.0062 (A) | IT10400062A | MAT148300 | Uniao de PVC rigido, roscavel, com rosca limite, diametro nominal de 1 1/2" | un | 1 | 7.96 | 7.96
DR 15.20.0050 (/) | DR15200050 | MAT148350 | Valvula angular em bronze, 90o, de 2 1/2", com adaptador storz (cap e tampao) | un | 1 | 108.64 | 108.64
DR 15.25.0050 (/) | DR15250050 | MAT148400 | Valvula borboleta de ferro fundido ductil, FF, diametro nominal de 100mm | un | 1 | 9433.09 | 9433.09
DR 15.25.0053 (/) | DR15250053 | MAT148450 | Valvula borboleta de ferro fundido ductil, FF, diametro nominal de 150mm | un | 1 | 10796.45 | 10796.45
DR 15.25.0056 (/) | DR15250056 | MAT148500 | Valvula borboleta de ferro fundido ductil, FF, diametro nominal de 200mm | un | 1 | 12809.32 | 12809.32
DR 15.25.0059 (/) | DR15250059 | MAT148550 | Valvula borboleta de ferro fundido ductil, FF, diametro nominal de 250mm | un | 1 | 13407.07 | 13407.07
DR 15.25.0062 (/) | DR15250062 | MAT148600 | Valvula borboleta de ferro fundido ductil, FF, diametro nominal de 300mm | un | 1 | 14543.89 | 14543.89
AP 05.20.0840 (/) | AP05200840 | MAT148625 | Valvula de descarga externa Silent Flux, referencia 3500 Fabrimar ou similar | un | 1 | 261.35 | 261.35
AP 05.20.0850 (A) | AP05200850A | MAT148650 | Valvula de descarga silenciosa, cromada, diametro nominal de 1 1/4", luxo | un | 1 | 92.65 | 92.65
AP 05.20.0853 (A) | AP05200853A | MAT148650 | Valvula de descarga silenciosa, cromada, diametro nominal de 1 1/4", luxo | un | 1 | 92.65 | 92.65
AP 05.05.0500 (/) | AP05050500 | MAT148700 | Valvula de descarga silenciosa, cromada, diametro nominal de 1 1/2", luxo | un | 1 | 86.36 | 86.36
AP 05.20.0871 (A) | AP05200871A | MAT148700 | Valvula de descarga silenciosa, cromada, diametro nominal de 1 1/2", luxo | un | 1 | 86.36 | 86.36
AP 05.20.0876 (/) | AP05200876 | MAT148725 | Valvula de descarga com fechamento automatico linha Acquapress para mictorio referencia 1181 | un | 1 | 166 | 166
IT 20.05.0759 (/) | IT20050759 | MAT148750 | Valvula de escoamento, cromada, de (1"x2 3/8") | un | 1 | 9.42 | 9.42
AP 05.10.0053 (/) | AP05100053 | MAT148800 | Valvula de escoamento, cromada, tipo americana, de (3 1/2"x1 1/2") | un | 1 | 13.59 | 13.59
AP 05.10.0100 (/) | AP05100100 | MAT148800 | Valvula de escoamento, cromada, tipo americana, de (3 1/2"x1 1/2") | un | 2 | 13.59 | 27.18
AP 05.10.0150 (A) | AP05100150A | MAT148800 | Valvula de escoamento, cromada, tipo americana, de (3 1/2"x1 1/2") | un | 1 | 13.59 | 13.59
AP 05.20.0750 (/) | AP05200750 | MAT148800 | Valvula de escoamento, cromada, tipo americana, de (3 1/2"x1 1/2") | un | 1 | 13.59 | 13.59
AP 05.20.0753 (A) | AP05200753A | MAT148800 | Valvula de escoamento, cromada, tipo americana, de (3 1/2"x1 1/2") | un | 1 | 13.59 | 13.59
AD 20.05.0200 (A) | AD20050200A | MAT148850 | Valvula de escoamento de PVC, de (1"x2 3/8") | un | 1 | 1.56 | 1.56
AD 20.05.0250 (A) | AD20050250A | MAT148850 | Valvula de escoamento de PVC, de (1"x2 3/8") | un | 0.5 | 1.56 | 0.78
AP 05.05.0206 (/) | AP05050206 | MAT148850 | Valvula de escoamento de PVC, de (1"x2 3/8") | un | 1 | 1.56 | 1.56
AP 05.15.0803 (/) | AP05150803 | MAT148850 | Valvula de escoamento de PVC, de (1"x2 3/8") | un | 1 | 1.56 | 1.56
AP 05.20.0800 (/) | AP05200800 | MAT148900 | Valvula de escoamento, cromada, para banheira, referencia 1604, Deca ou similar | un | 1 | 24.3 | 24.3
AP 40.05.0150 (A) | AP40050150A | MAT148900 | Valvula de escoamento, cromada, para banheira, referencia 1604, Deca ou similar | un | 1 | 24.3 | 24.3
AP 40.05.0200 (A) | AP40050200A | MAT148900 | Valvula de escoamento, cromada, para banheira, referencia 1604, Deca ou similar | un | 1 | 24.3 | 24.3
AP 05.20.0760 (/) | AP05200760 | MAT148925 | Valvula de escoamento, cromada, universal, para cubas e lavatorios, de 1", Fabrimar ou similar | un | 1 | 10.45 | 10.45
AP 05.20.0897 (/) | AP05200897 | MAT148950 | Valvula de esfera, em bronze, diametro nominal de 1/2" | un | 1 | 12.64 | 12.64
IT 10.50.0150 (A) | IT10500150A | MAT148950 | Valvula de esfera, em bronze, diametro nominal de 1/2" | un | 1 | 12.64 | 12.64
AP 05.20.0900 (/) | AP05200900 | MAT149000 | Valvula de esfera, em bronze, diametro nominal de 3/4" | un | 1 | 15.41 | 15.41
IT 10.35.0050 (/) | IT10350050 | MAT149000 | Valvula de esfera, em bronze, diametro nominal de 3/4" | un | 1 | 15.41 | 15.41
AP 05.20.0903 (/) | AP05200903 | MAT149050 | Valvula de esfera, em bronze, diametro nominal de 1" | un | 1 | 21.83 | 21.83
IT 10.50.0100 (A) | IT10500100A | MAT149050 | Valvula de esfera, em bronze, diametro nominal de 1" | un | 1 | 21.83 | 21.83
AP 05.20.0906 (/) | AP05200906 | MAT149100 | Valvula de esfera, em bronze, diametro nominal de 1 1/2" | un | 1 | 44.57 | 44.57
IT 10.35.0303 (/) | IT10350303 | MAT149150 | Valvula de pe com crivo, em bronze, diametro nominal de 3/4" | un | 1 | 9.87 | 9.87
IT 10.35.0306 (/) | IT10350306 | MAT149200 | Valvula de pe com crivo, em bronze, diametro nominal de 1" | un | 1 | 10.15 | 10.15
IT 10.35.0309 (/) | IT10350309 | MAT149250 | Valvula de pe com crivo, em bronze, diametro nominal de 1 1/4" | un | 1 | 14.84 | 14.84
IT 10.35.0312 (/) | IT10350312 | MAT149300 | Valvula de pe com crivo, em bronze, diametro nominal de 1 1/2" | un | 1 | 18.05 | 18.05
IT 10.35.0315 (/) | IT10350315 | MAT149350 | Valvula de pe com crivo, em bronze, diametro nominal de 2" | un | 1 | 28.11 | 28.11
IT 10.35.0321 (/) | IT10350321 | MAT149400 | Valvula de pe com crivo, em bronze, diametro nominal de 3" | un | 1 | 80.03 | 80.03
IT 10.35.0324 (/) | IT10350324 | MAT149450 | Valvula de pe com crivo, em bronze, diametro nominal de 4" | un | 1 | 113.65 | 113.65
AP 05.15.0806 (/) | AP05150806 | MAT149500 | Valvula de PVC rigido, sem unho, para pia, de 1", no 02, Akros ou similar | un | 1 | 0.6 | 0.6
AD 20.05.0050 (B) | AD20050050B | MAT149550 | Valvula de PVC rigido, sem unho, com ladrao, para lavatorio, de 1", no 06, Akros ou similar | un | 0.0106 | 0.97 | 0.02
AP 05.05.0153 (A) | AP05050153A | MAT149550 | Valvula de PVC rigido, sem unho, com ladrao, para lavatorio, de 1", no 06, Akros ou similar | un | 1 | 0.97 | 0.97
AP 05.05.0200 (/) | AP05050200 | MAT149550 | Valvula de PVC rigido, sem unho, com ladrao, para lavatorio, de 1", no 06, Akros ou similar | un | 1 | 0.97 | 0.97
AP 05.15.0800 (/) | AP05150800 | MAT149550 | Valvula de PVC rigido, sem unho, com ladrao, para lavatorio, de 1", no 06, Akros ou similar | un | 1 | 0.97 | 0.97
IT 10.35.0550 (/) | IT10350550 | MAT149600 | Valvula de retencao horizontal de ferro fundido, flangeada, com anel de vedacao em bronze, de 150mm | un | 1 | 971.82 | 971.82
IT 10.35.0503 (/) | IT10350503 | MAT149650 | Valvula de retencao horizontal, em bronze, diametro nominal de 3/4" | un | 1 | 39.63 | 39.63
IT 10.35.0506 (/) | IT10350506 | MAT149700 | Valvula de retencao horizontal, em bronze, diametro nominal de 1" | un | 1 | 46.55 | 46.55
IT 10.35.0512 (/) | IT10350512 | MAT149750 | Valvula de retencao horizontal, em bronze, diametro nominal de 1 1/2" | un | 1 | 79.6 | 79.6
IT 10.35.0515 (/) | IT10350515 | MAT149800 | Valvula de retencao horizontal, em bronze, diametro nominal de 2" | un | 1 | 128.31 | 128.31
IT 10.35.0603 (/) | IT10350603 | MAT149850 | Valvula de retencao vertical, em bronze, diametro nominal de 3/4" | un | 1 | 16.3 | 16.3
IT 10.35.0606 (/) | IT10350606 | MAT149900 | Valvula de retencao vertical, em bronze, diametro nominal de 1" | un | 1 | 19.04 | 19.04
IT 10.35.0609 (/) | IT10350609 | MAT149950 | Valvula de retencao vertical, em bronze, diametro nominal de 1 1/4" | un | 1 | 25.01 | 25.01
IT 10.35.0612 (/) | IT10350612 | MAT150000 | Valvula de retencao vertical, em bronze, diametro nominal de 1 1/2" | un | 1 | 37.37 | 37.37
IT 10.35.0615 (/) | IT10350615 | MAT150050 | Valvula de retencao vertical, em bronze, diametro nominal de 2" | un | 1 | 42.82 | 42.82
IT 10.35.0618 (/) | IT10350618 | MAT150100 | Valvula de retencao vertical, em bronze, diametro nominal de 2 1/2" | un | 1 | 75.26 | 75.26
IT 10.35.0621 (/) | IT10350621 | MAT150150 | Valvula de retencao vertical, em bronze, de 3" | un | 1 | 99.76 | 99.76
IT 10.35.0624 (/) | IT10350624 | MAT150200 | Valvula de retencao vertical, em bronze, diametro nominal de 4" | un | 1 | 185.52 | 185.52
DR 15.30.0050 (/) | DR15300050 | MAT150250 | Valvula redutora de pressao de ferro fundido, com roscas, 1MPa, diametro nominal de 1" | un | 1 | 504 | 504
DR 15.30.0056 (/) | DR15300056 | MAT150300 | Valvula redutora de pressao de ferro fundido, com roscas, 1MPa, diametro nominal de 1 1/2" | un | 1 | 712.12 | 712.12
DR 15.30.0059 (/) | DR15300059 | MAT150350 | Valvula redutora de pressao de ferro fundido, com roscas, 1MPa, diametro nominal de 2" | un | 1 | 917.3 | 917.3
DR 15.30.0062 (/) | DR15300062 | MAT150400 | Valvula redutora de pressao de ferro fundido, com roscas, 1MPa, diametro nominal de 3" | un | 1 | 1738.8 | 1738.8
DR 15.30.0100 (/) | DR15300100 | MAT150450 | Valvula redutora de pressao, com corpo e embolo em bronze ASTM-B62, CL-10, 10Kgf/cm2, de 1 1/2" | un | 1 | 1386 | 1386
DR 15.30.0103 (/) | DR15300103 | MAT150500 | Valvula redutora de pressao, com corpo e embolo em bronze ASTM-B62, CL-10, 10Kgf/cm2, de 2" | un | 1 | 1801.8 | 1801.8
DR 15.30.0109 (/) | DR15300109 | MAT150550 | Valvula redutora de pressao, com corpo e embolo em bronze ASTM-B62, CL-10, 10Kgf/cm2, de 3" | un | 1 | 3316 | 3316
PJ 99.99.0303 (/) | PJ99990303 | MAT150600 | Vaso plastico quadrado, Terracota ceramica ou cinza, lados entre 34/40cm, alt. entre 28/34cm e prato | un | 1 | 9.6 | 9.6
PJ 99.99.0300 (/) | PJ99990300 | MAT150650 | Vaso plastico redondo, Terracota ceramica ou cinza, diam. entre 30/40cm, alt. entre 30/35cm e prato | un | 1 | 7 | 7
PJ 99.99.0306 (/) | PJ99990306 | MAT150700 | Vaso plastico redondo, Terracota ceramica ou cinza, diam. entre 41/50cm, alt. entre 36/40cm e prato | un | 1 | 18.4 | 18.4
AP 05.05.0512 (/) | AP05050512 | MAT150750 | Vaso sanitario de louca, com caixa acoplada, linha Azalea, branca, Celite ou similar | un | 1 | 113.65 | 113.65
AP 05.05.0550 (/) | AP05050550 | MAT150800 | Vaso sanitario de louca, infantil, cor branca | un | 1 | 106.59 | 106.59
AP 05.05.0553 (/) | AP05050553 | MAT150800 | Vaso sanitario de louca, infantil, cor branca | un | 1 | 106.59 | 106.59
AD 20.05.0050 (B) | AD20050050B | MAT150850 | Vaso sanitario de louca, sifonado, cor branca | un | 0.0106 | 48.65 | 0.52
AD 20.05.0200 (A) | AD20050200A | MAT150850 | Vaso sanitario de louca, sifonado, cor branca | un | 1 | 48.65 | 48.65
AD 20.05.0250 (A) | AD20050250A | MAT150850 | Vaso sanitario de louca, sifonado, cor branca | un | 0.5 | 48.65 | 24.33
AP 05.05.0500 (/) | AP05050500 | MAT150850 | Vaso sanitario de louca, sifonado, cor branca | un | 1 | 48.65 | 48.65
AP 05.05.0503 (/) | AP05050503 | MAT150850 | Vaso sanitario de louca, sifonado, cor branca | un | 1 | 48.65 | 48.65
AP 05.05.0509 (/) | AP05050509 | MAT150850 | Vaso sanitario de louca, sifonado, cor branca | un | 1 | 48.65 | 48.65
CI 05.60.0050 (/) | CI05600050 | MAT150900 | Vedacao de borracha, para calha de 125mm, linha Aquapluv Beiral, Tigre ou similar | un | 0.44 | 0.6 | 0.27
ES 35.05.0450 (/) | ES35050450 | MAT150950 | Veneziana de aco pintado, medindo: (30x30x12)cm | un | 1 | 268.5 | 268.5
AP 10.35.0100 (/) | AP10350100 | MAT151000 | Ventilador de parede tipo axial, em Fiber-Glass, diametro de 400mm, vazao de 5000m3/h, pressao 5mmca | un | 1 | 495 | 495
AP 10.35.0150 (/) | AP10350150 | MAT151050 | Ventilador de parede tipo Comercial, diametro de 500mm, motor de 270W, 1500RPM | un | 1 | 140 | 140
AP 10.35.0200 (/) | AP10350200 | MAT151100 | Ventilador de parede tipo Industrial, diametro de 600mm, motor de 1/8HP, 1500RPM com 3 velocidades | un | 1 | 185 | 185
AP 10.35.0050 (/) | AP10350050 | MAT151150 | Ventilador de teto, pas em aco pintado, chave para ventilacao e exaustao, Ventaco ou similar | un | 1 | 90 | 90
DR 15.45.0050 (/) | DR15450050 | MAT151200 | Ventosa triplice de ferro fundido ductil, com flanges, PN-10, diametro nominal de 50mm | un | 1 | 1434.89 | 1434.89
DR 15.45.0056 (/) | DR15450056 | MAT151250 | Ventosa triplice de ferro fundido ductil, com flanges, PN-10, diametro nominal de 100mm | un | 1 | 2173.27 | 2173.27
DR 15.45.0059 (/) | DR15450059 | MAT151300 | Ventosa triplice de ferro fundido ductil, com flanges, PN-10, diametro nominal de 150mm | un | 1 | 3436.47 | 3436.47
DR 15.45.0062 (/) | DR15450062 | MAT151350 | Ventosa triplice de ferro fundido ductil, com flanges, PN-10, diametro nominal de 200mm | un | 1 | 4893.84 | 4893.84
ES 45.05.0100 (A) | ES45050100A | MAT151450 | Vidro aramado, espessura de 7mm, sem colocacao | m2 | 1 | 80 | 80
ES 45.05.0350 (/) | ES45050350 | MAT151500 | Vidro fantasia, nacional, com espessura de 4mm, colocado | m2 | 1 | 43.5 | 43.5
ES 45.05.0256 (/) | ES45050256 | MAT151550 | Vidro laminado, incolor, com espessura de 6mm, colocado | m2 | 1 | 103.58 | 103.58
ES 45.05.0262 (/) | ES45050262 | MAT151600 | Vidro laminado, incolor, com espessura de 10mm, colocado | m2 | 1 | 179.54 | 179.54
AD 20.05.0050 (B) | AD20050050B | MAT151650 | Vidro liso, incolor, com espessura de 3mm, sem colocacao | m2 | 0.0356 | 21.07 | 0.76
ES 45.05.0300 (A) | ES45050300A | MAT151650 | Vidro liso, incolor, com espessura de 3mm, sem colocacao | m2 | 1 | 21.07 | 21.07
ES 45.05.0303 (A) | ES45050303A | MAT151751 | Vidro liso, incolor, com espessura de 4mm, sem colocacao | m2 | 1 | 27.77 | 27.77
ES 45.05.0306 (A) | ES45050306A | MAT151800 | Vidro liso, incolor, com espessura de 5mm, sem colocacao | m2 | 1 | 33.66 | 33.66
ES 05.05.0203 (/) | ES05050203 | MAT151850 | Vidro liso, incolor, com espessura de 5mm, colocado | m2 | 5.14 | 61.8 | 317.66
ES 45.05.0309 (A) | ES45050309A | MAT151900 | Vidro liso, incolor, com espessura de 6mm, sem colocacao | m2 | 1 | 51.12 | 51.12
ES 45.05.0212 (/) | ES45050212 | MAT151950 | Vidro liso, incolor, com espessura de 10mm, colocado | m2 | 1 | 124.26 | 124.26
ES 45.15.0050 (/) | ES45150050 | MAT152000 | Vidro plumbifero, espessura maxima de 8mm, de (30x30)cm, colocado | un | 1 | 2250 | 2250
ES 45.15.0100 (/) | ES45150100 | MAT152050 | Vidro plumbifero, espessura maxima de 8mm, de (60x60)cm, colocado | un | 1 | 7042 | 7042
ES 45.15.0150 (/) | ES45150150 | MAT152100 | Vidro plumbifero, espessura maxima de 8mm, de (120x70)cm, colocado | un | 1 | 16005 | 16005
ES 45.10.0050 (A) | ES45100050A | MAT152150 | Vidro temperado, incolor, com espessura de 10mm, sem colocacao | m2 | 1 | 136.92 | 136.92
DR 15.50.0050 (/) | DR15500050 | MAT152200 | Volante de ferro fundido ductil para registros e valvulas, de 50mm, no 34, Barbara ou similar | un | 1 | 29.09 | 29.09
DR 15.50.0053 (/) | DR15500053 | MAT152250 | Volante de ferro fundido ductil para registros e valvulas, de 75mm, no 35, Barbara ou similar | un | 1 | 43.75 | 43.75
DR 15.50.0056 (/) | DR15500056 | MAT152300 | Volante de ferro fundido ductil para registros e valvulas, de 100mm, no 36, Barbara ou similar | un | 1 | 100.31 | 100.31
DR 15.50.0059 (/) | DR15500059 | MAT152350 | Volante de ferro fundido ductil para registros e valvulas, de 150 e 200mm, no 18, Barbara ou similar | un | 1 | 176.22 | 176.22
DR 15.50.0062 (/) | DR15500062 | MAT152400 | Volante de ferro fundido ductil, para registros e valvulas, de 250 e 300mm, no21, Barbara ou similar | un | 1 | 189.18 | 189.18
SC 10.10.0100 (/) | SC10100100 | MOD000050 | Agente Operador de Trafego Junior | h | 1 | 10.57 | 10.57
SC 35.20.0500 (/) | SC35200500 | MOD000050 | Agente Operador de Trafego Junior | h | 555 | 10.57 | 5866.35
ST 75.05.0050 (/) | ST75050050 | MOD000050 | Agente Operador de Trafego Junior | h | 0.2 | 10.57 | 2.12
ST 75.05.0100 (/) | ST75050100 | MOD000050 | Agente Operador de Trafego Junior | h | 0.075 | 10.57 | 0.8
ST 75.05.0150 (/) | ST75050150 | MOD000050 | Agente Operador de Trafego Junior | h | 0.048 | 10.57 | 0.51
SC 10.10.0150 (/) | SC10100150 | MOD000100 | Agente Operador de Trafego Senior | h | 1 | 19.7 | 19.7
SC 35.20.0500 (/) | SC35200500 | MOD000100 | Agente Operador de Trafego Senior | h | 185 | 19.7 | 3644.5
MP 15.05.0050 (/) | MP15050050 | MOD000150 | Ajudante de instalacao e manutencao de equipamentos, com Insalubridade | h | 1 | 5.68 | 5.68
CO 05.15.0050 (/) | CO05150050 | MOD000200 | Ajudante de montador eletromecanico | h | 1 | 5.61 | 5.61
EQ 35.10.0050 (/) | EQ35100050 | MOD000200 | Ajudante de montador eletromecanico | h | 2 | 5.61 | 11.22
EQ 35.10.0100 (/) | EQ35100100 | MOD000200 | Ajudante de montador eletromecanico | h | 2 | 5.61 | 11.22
EQ 35.10.0150 (/) | EQ35100150 | MOD000200 | Ajudante de montador eletromecanico | h | 2 | 5.61 | 11.22
EQ 35.10.0250 (/) | EQ35100250 | MOD000200 | Ajudante de montador eletromecanico | h | 2 | 5.61 | 11.22
EQ 35.10.0300 (A) | EQ35100300A | MOD000200 | Ajudante de montador eletromecanico | h | 2 | 5.61 | 11.22
EQ 35.10.0350 (A) | EQ35100350A | MOD000200 | Ajudante de montador eletromecanico | h | 2.2 | 5.61 | 12.35
EQ 35.15.0200 (/) | EQ35150200 | MOD000200 | Ajudante de montador eletromecanico | h | 2 | 5.61 | 11.22
EQ 35.15.0370 (/) | EQ35150370 | MOD000200 | Ajudante de montador eletromecanico | h | 2 | 5.61 | 11.22
EQ 35.15.0470 (/) | EQ35150470 | MOD000200 | Ajudante de montador eletromecanico | h | 2 | 5.61 | 11.22
EQ 35.15.0600 (/) | EQ35150600 | MOD000200 | Ajudante de montador eletromecanico | h | 2.2 | 5.61 | 12.35
EQ 35.15.0700 (/) | EQ35150700 | MOD000200 | Ajudante de montador eletromecanico | h | 2.5 | 5.61 | 14.03
ET 25.05.0310 (/) | ET25050310 | MOD000200 | Ajudante de montador eletromecanico | h | 180 | 5.61 | 1009.8
IP 05.25.0050 (/) | IP05250050 | MOD000200 | Ajudante de montador eletromecanico | h | 10 | 5.61 | 56.1
IP 05.25.0100 (/) | IP05250100 | MOD000200 | Ajudante de montador eletromecanico | h | 8 | 5.61 | 44.88
IP 05.25.0150 (/) | IP05250150 | MOD000200 | Ajudante de montador eletromecanico | h | 10 | 5.61 | 56.1
IP 05.25.0200 (/) | IP05250200 | MOD000200 | Ajudante de montador eletromecanico | h | 20 | 5.61 | 112.2
IP 05.25.0250 (/) | IP05250250 | MOD000200 | Ajudante de montador eletromecanico | h | 40 | 5.61 | 224.4
IP 05.25.0300 (/) | IP05250300 | MOD000200 | Ajudante de montador eletromecanico | h | 20 | 5.61 | 112.2
IP 05.25.0350 (/) | IP05250350 | MOD000200 | Ajudante de montador eletromecanico | h | 24 | 5.61 | 134.64
IP 05.25.0356 (/) | IP05250356 | MOD000200 | Ajudante de montador eletromecanico | h | 20 | 5.61 | 112.2
IP 05.25.0400 (/) | IP05250400 | MOD000200 | Ajudante de montador eletromecanico | h | 10 | 5.61 | 56.1
IP 05.25.0600 (/) | IP05250600 | MOD000200 | Ajudante de montador eletromecanico | h | 20 | 5.61 | 112.2
IP 05.25.0650 (/) | IP05250650 | MOD000200 | Ajudante de montador eletromecanico | h | 22 | 5.61 | 123.42
IP 05.25.0700 (/) | IP05250700 | MOD000200 | Ajudante de montador eletromecanico | h | 24 | 5.61 | 134.64
IP 05.25.0750 (/) | IP05250750 | MOD000200 | Ajudante de montador eletromecanico | h | 30 | 5.61 | 168.3
IP 05.25.0800 (/) | IP05250800 | MOD000200 | Ajudante de montador eletromecanico | h | 40 | 5.61 | 224.4
IP 05.25.0950 (/) | IP05250950 | MOD000200 | Ajudante de montador eletromecanico | h | 15 | 5.61 | 84.15
IP 05.25.0956 (/) | IP05250956 | MOD000200 | Ajudante de montador eletromecanico | h | 15 | 5.61 | 84.15
IP 05.30.0200 (/) | IP05300200 | MOD000200 | Ajudante de montador eletromecanico | h | 10 | 5.61 | 56.1
IP 05.30.0250 (/) | IP05300250 | MOD000200 | Ajudante de montador eletromecanico | h | 15 | 5.61 | 84.15
IP 05.30.0300 (/) | IP05300300 | MOD000200 | Ajudante de montador eletromecanico | h | 20 | 5.61 | 112.2
IP 05.30.0500 (/) | IP05300500 | MOD000200 | Ajudante de montador eletromecanico | h | 10 | 5.61 | 56.1
IP 05.30.0506 (/) | IP05300506 | MOD000200 | Ajudante de montador eletromecanico | h | 12 | 5.61 | 67.32
IP 05.30.0550 (/) | IP05300550 | MOD000200 | Ajudante de montador eletromecanico | h | 16 | 5.61 | 89.76
IP 05.30.0700 (/) | IP05300700 | MOD000200 | Ajudante de montador eletromecanico | h | 50 | 5.61 | 280.5
IP 05.35.0050 (/) | IP05350050 | MOD000200 | Ajudante de montador eletromecanico | h | 10 | 5.61 | 56.1
IP 05.35.0100 (/) | IP05350100 | MOD000200 | Ajudante de montador eletromecanico | h | 10 | 5.61 | 56.1
IP 05.35.0150 (/) | IP05350150 | MOD000200 | Ajudante de montador eletromecanico | h | 10 | 5.61 | 56.1
IP 05.35.0200 (/) | IP05350200 | MOD000200 | Ajudante de montador eletromecanico | h | 10 | 5.61 | 56.1
IP 05.35.0250 (/) | IP05350250 | MOD000200 | Ajudante de montador eletromecanico | h | 16 | 5.61 | 89.76
IP 05.35.0300 (/) | IP05350300 | MOD000200 | Ajudante de montador eletromecanico | h | 20 | 5.61 | 112.2
IP 05.35.0350 (/) | IP05350350 | MOD000200 | Ajudante de montador eletromecanico | h | 10 | 5.61 | 56.1
IP 05.35.0400 (/) | IP05350400 | MOD000200 | Ajudante de montador eletromecanico | h | 16 | 5.61 | 89.76
IP 05.40.0200 (/) | IP05400200 | MOD000200 | Ajudante de montador eletromecanico | h | 20 | 5.61 | 112.2
IP 05.40.0206 (/) | IP05400206 | MOD000200 | Ajudante de montador eletromecanico | h | 20 | 5.61 | 112.2
IP 05.40.0400 (/) | IP05400400 | MOD000200 | Ajudante de montador eletromecanico | h | 50 | 5.61 | 280.5
IP 05.40.0500 (/) | IP05400500 | MOD000200 | Ajudante de montador eletromecanico | h | 60 | 5.61 | 336.6
IP 05.40.0506 (/) | IP05400506 | MOD000200 | Ajudante de montador eletromecanico | h | 70 | 5.61 | 392.7
IP 05.40.0550 (/) | IP05400550 | MOD000200 | Ajudante de montador eletromecanico | h | 40 | 5.61 | 224.4
IP 05.55.0050 (/) | IP05550050 | MOD000200 | Ajudante de montador eletromecanico | h | 2 | 5.61 | 11.22
IP 05.55.0100 (/) | IP05550100 | MOD000200 | Ajudante de montador eletromecanico | h | 1 | 5.61 | 5.61
IP 05.55.0150 (/) | IP05550150 | MOD000200 | Ajudante de montador eletromecanico | h | 2 | 5.61 | 11.22
IP 05.55.0200 (/) | IP05550200 | MOD000200 | Ajudante de montador eletromecanico | h | 4 | 5.61 | 22.44
IP 05.55.0300 (/) | IP05550300 | MOD000200 | Ajudante de montador eletromecanico | h | 3 | 5.61 | 16.83
IP 05.60.0050 (/) | IP05600050 | MOD000200 | Ajudante de montador eletromecanico | h | 1 | 5.61 | 5.61
IP 05.60.0100 (A) | IP05600100A | MOD000200 | Ajudante de montador eletromecanico | h | 1.5 | 5.61 | 8.42
IP 05.60.0103 (/) | IP05600103 | MOD000200 | Ajudante de montador eletromecanico | h | 1.5 | 5.61 | 8.42
IP 05.60.0106 (/) | IP05600106 | MOD000200 | Ajudante de montador eletromecanico | h | 3 | 5.61 | 16.83
IP 05.60.0109 (/) | IP05600109 | MOD000200 | Ajudante de montador eletromecanico | h | 5 | 5.61 | 28.05
IP 05.60.0112 (/) | IP05600112 | MOD000200 | Ajudante de montador eletromecanico | h | 8 | 5.61 | 44.88
IP 05.60.0150 (/) | IP05600150 | MOD000200 | Ajudante de montador eletromecanico | h | 5 | 5.61 | 28.05
IP 05.60.0153 (/) | IP05600153 | MOD000200 | Ajudante de montador eletromecanico | h | 7 | 5.61 | 39.27
IP 05.60.0200 (/) | IP05600200 | MOD000200 | Ajudante de montador eletromecanico | h | 7 | 5.61 | 39.27
IP 05.60.0203 (/) | IP05600203 | MOD000200 | Ajudante de montador eletromecanico | h | 9 | 5.61 | 50.49
IP 10.05.0050 (/) | IP10050050 | MOD000200 | Ajudante de montador eletromecanico | h | 1 | 5.61 | 5.61
IP 10.05.0106 (/) | IP10050106 | MOD000200 | Ajudante de montador eletromecanico | h | 1 | 5.61 | 5.61
IP 10.05.0203 (A) | IP10050203A | MOD000200 | Ajudante de montador eletromecanico | h | 1 | 5.61 | 5.61
IP 10.10.0050 (/) | IP10100050 | MOD000200 | Ajudante de montador eletromecanico | h | 8 | 5.61 | 44.88
IP 10.10.0156 (/) | IP10100156 | MOD000200 | Ajudante de montador eletromecanico | h | 4 | 5.61 | 22.44
IP 10.10.0300 (A) | IP10100300A | MOD000200 | Ajudante de montador eletromecanico | h | 4 | 5.61 | 22.44
IP 10.10.0400 (A) | IP10100400A | MOD000200 | Ajudante de montador eletromecanico | h | 4 | 5.61 | 22.44
IP 10.10.0503 (/) | IP10100503 | MOD000200 | Ajudante de montador eletromecanico | h | 7 | 5.61 | 39.27
IP 10.10.0550 (/) | IP10100550 | MOD000200 | Ajudante de montador eletromecanico | h | 8 | 5.61 | 44.88
IP 10.10.0553 (/) | IP10100553 | MOD000200 | Ajudante de montador eletromecanico | h | 8 | 5.61 | 44.88
IP 10.15.0100 (/) | IP10150100 | MOD000200 | Ajudante de montador eletromecanico | h | 8 | 5.61 | 44.88
IP 10.20.0050 (/) | IP10200050 | MOD000200 | Ajudante de montador eletromecanico | h | 6 | 5.61 | 33.66
IP 10.20.0100 (/) | IP10200100 | MOD000200 | Ajudante de montador eletromecanico | h | 8 | 5.61 | 44.88
IP 10.25.0050 (/) | IP10250050 | MOD000200 | Ajudante de montador eletromecanico | h | 0.2 | 5.61 | 1.13
IP 10.25.0100 (/) | IP10250100 | MOD000200 | Ajudante de montador eletromecanico | h | 0.2 | 5.61 | 1.13
IP 10.25.0150 (/) | IP10250150 | MOD000200 | Ajudante de montador eletromecanico | h | 0.2 | 5.61 | 1.13
IP 10.25.0200 (/) | IP10250200 | MOD000200 | Ajudante de montador eletromecanico | h | 0.2 | 5.61 | 1.13
IP 10.30.0050 (/) | IP10300050 | MOD000200 | Ajudante de montador eletromecanico | h | 0.3 | 5.61 | 1.69
IP 10.30.0150 (/) | IP10300150 | MOD000200 | Ajudante de montador eletromecanico | h | 0.1 | 5.61 | 0.57
IP 10.30.0200 (/) | IP10300200 | MOD000200 | Ajudante de montador eletromecanico | h | 0.3 | 5.61 | 1.69
IP 10.30.0500 (/) | IP10300500 | MOD000200 | Ajudante de montador eletromecanico | h | 0.3 | 5.61 | 1.69
IP 10.30.0503 (/) | IP10300503 | MOD000200 | Ajudante de montador eletromecanico | h | 0.3 | 5.61 | 1.69
IP 10.30.0506 (/) | IP10300506 | MOD000200 | Ajudante de montador eletromecanico | h | 0.3 | 5.61 | 1.69
IP 10.30.0509 (/) | IP10300509 | MOD000200 | Ajudante de montador eletromecanico | h | 0.3 | 5.61 | 1.69
IP 10.30.0512 (/) | IP10300512 | MOD000200 | Ajudante de montador eletromecanico | h | 0.3 | 5.61 | 1.69
IP 10.30.0515 (/) | IP10300515 | MOD000200 | Ajudante de montador eletromecanico | h | 0.3 | 5.61 | 1.69
IP 10.30.0518 (/) | IP10300518 | MOD000200 | Ajudante de montador eletromecanico | h | 0.3 | 5.61 | 1.69
IP 10.30.0521 (/) | IP10300521 | MOD000200 | Ajudante de montador eletromecanico | h | 0.3 | 5.61 | 1.69
IP 10.30.0524 (/) | IP10300524 | MOD000200 | Ajudante de montador eletromecanico | h | 0.3 | 5.61 | 1.69
IP 10.30.0527 (/) | IP10300527 | MOD000200 | Ajudante de montador eletromecanico | h | 0.3 | 5.61 | 1.69
IP 10.30.0530 (/) | IP10300530 | MOD000200 | Ajudante de montador eletromecanico | h | 0.3 | 5.61 | 1.69
IP 10.30.0532 (/) | IP10300532 | MOD000200 | Ajudante de montador eletromecanico | h | 0.3 | 5.61 | 1.69
IP 10.30.0535 (/) | IP10300535 | MOD000200 | Ajudante de montador eletromecanico | h | 0.3 | 5.61 | 1.69
IP 10.30.0538 (/) | IP10300538 | MOD000200 | Ajudante de montador eletromecanico | h | 0.3 | 5.61 | 1.69
IP 10.30.1050 (/) | IP10301050 | MOD000200 | Ajudante de montador eletromecanico | h | 0.2 | 5.61 | 1.13
IP 10.35.0100 (/) | IP10350100 | MOD000200 | Ajudante de montador eletromecanico | h | 0.5 | 5.61 | 2.81
IP 10.35.0200 (/) | IP10350200 | MOD000200 | Ajudante de montador eletromecanico | h | 0.5 | 5.61 | 2.81
IP 10.35.0400 (/) | IP10350400 | MOD000200 | Ajudante de montador eletromecanico | h | 0.5 | 5.61 | 2.81
IP 10.40.0050 (/) | IP10400050 | MOD000200 | Ajudante de montador eletromecanico | h | 0.25 | 5.61 | 1.41
IP 10.40.0100 (/) | IP10400100 | MOD000200 | Ajudante de montador eletromecanico | h | 0.25 | 5.61 | 1.41
IP 15.05.0050 (/) | IP15050050 | MOD000200 | Ajudante de montador eletromecanico | h | 2 | 5.61 | 11.22
IP 15.05.0100 (/) | IP15050100 | MOD000200 | Ajudante de montador eletromecanico | h | 3 | 5.61 | 16.83
IP 15.05.0150 (/) | IP15050150 | MOD000200 | Ajudante de montador eletromecanico | h | 0.58 | 5.61 | 3.26
IP 15.05.0200 (/) | IP15050200 | MOD000200 | Ajudante de montador eletromecanico | h | 5 | 5.61 | 28.05
IP 15.05.0250 (/) | IP15050250 | MOD000200 | Ajudante de montador eletromecanico | h | 6 | 5.61 | 33.66
IP 15.05.0300 (/) | IP15050300 | MOD000200 | Ajudante de montador eletromecanico | h | 6.5 | 5.61 | 36.47
IP 15.05.0350 (/) | IP15050350 | MOD000200 | Ajudante de montador eletromecanico | h | 10 | 5.61 | 56.1
IP 15.10.0050 (/) | IP15100050 | MOD000200 | Ajudante de montador eletromecanico | h | 6.3 | 5.61 | 35.35
IP 15.10.0100 (/) | IP15100100 | MOD000200 | Ajudante de montador eletromecanico | h | 8 | 5.61 | 44.88
IP 15.10.0150 (/) | IP15100150 | MOD000200 | Ajudante de montador eletromecanico | h | 7 | 5.61 | 39.27
IP 15.10.0200 (/) | IP15100200 | MOD000200 | Ajudante de montador eletromecanico | h | 12 | 5.61 | 67.32
IP 15.10.0250 (/) | IP15100250 | MOD000200 | Ajudante de montador eletromecanico | h | 10 | 5.61 | 56.1
IP 15.20.0100 (/) | IP15200100 | MOD000200 | Ajudante de montador eletromecanico | h | 2.5 | 5.61 | 14.03
IP 15.30.0062 (/) | IP15300062 | MOD000200 | Ajudante de montador eletromecanico | h | 0.3 | 5.61 | 1.69
IP 15.45.0050 (/) | IP15450050 | MOD000200 | Ajudante de montador eletromecanico | h | 0.1 | 5.61 | 0.57
IP 15.45.0100 (/) | IP15450100 | MOD000200 | Ajudante de montador eletromecanico | h | 0.2 | 5.61 | 1.13
IP 15.45.0106 (/) | IP15450106 | MOD000200 | Ajudante de montador eletromecanico | h | 0.3 | 5.61 | 1.69
IP 15.45.0109 (/) | IP15450109 | MOD000200 | Ajudante de montador eletromecanico | h | 0.4 | 5.61 | 2.25
IP 15.45.0112 (/) | IP15450112 | MOD000200 | Ajudante de montador eletromecanico | h | 0.5 | 5.61 | 2.81
IP 15.45.0200 (/) | IP15450200 | MOD000200 | Ajudante de montador eletromecanico | h | 0.3 | 5.61 | 1.69
IP 15.45.0300 (/) | IP15450300 | MOD000200 | Ajudante de montador eletromecanico | h | 0.3 | 5.61 | 1.69
IP 15.60.0100 (/) | IP15600100 | MOD000200 | Ajudante de montador eletromecanico | h | 16 | 5.61 | 89.76
IP 20.05.0050 (/) | IP20050050 | MOD000200 | Ajudante de montador eletromecanico | h | 1 | 5.61 | 5.61
IP 20.05.0053 (/) | IP20050053 | MOD000200 | Ajudante de montador eletromecanico | h | 0.5 | 5.61 | 2.81
IP 20.05.0056 (A) | IP20050056A | MOD000200 | Ajudante de montador eletromecanico | h | 0.5 | 5.61 | 2.81
IP 20.05.0106 (/) | IP20050106 | MOD000200 | Ajudante de montador eletromecanico | h | 0.5 | 5.61 | 2.81
IP 20.05.0150 (/) | IP20050150 | MOD000200 | Ajudante de montador eletromecanico | h | 9 | 5.61 | 50.49
IP 20.05.0153 (/) | IP20050153 | MOD000200 | Ajudante de montador eletromecanico | h | 10 | 5.61 | 56.1
IP 20.05.0156 (/) | IP20050156 | MOD000200 | Ajudante de montador eletromecanico | h | 9 | 5.61 | 50.49
IP 20.05.0200 (/) | IP20050200 | MOD000200 | Ajudante de montador eletromecanico | h | 0.5 | 5.61 | 2.81
IP 20.05.0203 (/) | IP20050203 | MOD000200 | Ajudante de montador eletromecanico | h | 6 | 5.61 | 33.66
IP 25.10.0050 (A) | IP25100050A | MOD000200 | Ajudante de montador eletromecanico | h | 5 | 5.61 | 28.05
IP 25.10.0059 (A) | IP25100059A | MOD000200 | Ajudante de montador eletromecanico | h | 7 | 5.61 | 39.27
IP 25.10.0100 (/) | IP25100100 | MOD000200 | Ajudante de montador eletromecanico | h | 6 | 5.61 | 33.66
IP 25.10.0150 (/) | IP25100150 | MOD000200 | Ajudante de montador eletromecanico | h | 8 | 5.61 | 44.88
IP 25.10.0153 (/) | IP25100153 | MOD000200 | Ajudante de montador eletromecanico | h | 8 | 5.61 | 44.88
IP 25.10.0159 (/) | IP25100159 | MOD000200 | Ajudante de montador eletromecanico | h | 6 | 5.61 | 33.66
IP 25.10.0162 (/) | IP25100162 | MOD000200 | Ajudante de montador eletromecanico | h | 10 | 5.61 | 56.1
IP 25.10.0165 (/) | IP25100165 | MOD000200 | Ajudante de montador eletromecanico | h | 10 | 5.61 | 56.1
IP 25.10.0206 (/) | IP25100206 | MOD000200 | Ajudante de montador eletromecanico | h | 6 | 5.61 | 33.66
IP 25.10.0500 (/) | IP25100500 | MOD000200 | Ajudante de montador eletromecanico | h | 0.25 | 5.61 | 1.41
IP 25.15.0050 (/) | IP25150050 | MOD000200 | Ajudante de montador eletromecanico | h | 1 | 5.61 | 5.61
IP 30.10.0050 (/) | IP30100050 | MOD000200 | Ajudante de montador eletromecanico | h | 0.5 | 5.61 | 2.81
IP 30.25.0053 (/) | IP30250053 | MOD000200 | Ajudante de montador eletromecanico | h | 0.5 | 5.61 | 2.81
IP 35.20.0200 (/) | IP35200200 | MOD000200 | Ajudante de montador eletromecanico | h | 7 | 5.61 | 39.27
IP 35.20.0203 (/) | IP35200203 | MOD000200 | Ajudante de montador eletromecanico | h | 7 | 5.61 | 39.27
IP 45.10.0050 (/) | IP45100050 | MOD000200 | Ajudante de montador eletromecanico | h | 1.5 | 5.61 | 8.42
IP 45.10.0100 (/) | IP45100100 | MOD000200 | Ajudante de montador eletromecanico | h | 1.5 | 5.61 | 8.42
IP 45.10.0150 (/) | IP45100150 | MOD000200 | Ajudante de montador eletromecanico | h | 1.5 | 5.61 | 8.42
IP 50.35.0050 (/) | IP50350050 | MOD000200 | Ajudante de montador eletromecanico | h | 8 | 5.61 | 44.88
IP 50.35.0100 (/) | IP50350100 | MOD000200 | Ajudante de montador eletromecanico | h | 8 | 5.61 | 44.88
IP 50.35.0150 (/) | IP50350150 | MOD000200 | Ajudante de montador eletromecanico | h | 2.5 | 5.61 | 14.03
IP 50.35.0200 (/) | IP50350200 | MOD000200 | Ajudante de montador eletromecanico | h | 3 | 5.61 | 16.83
IP 50.35.0203 (/) | IP50350203 | MOD000200 | Ajudante de montador eletromecanico | h | 3 | 5.61 | 16.83
IP 50.35.0250 (/) | IP50350250 | MOD000200 | Ajudante de montador eletromecanico | h | 5 | 5.61 | 28.05
IP 50.35.0300 (/) | IP50350300 | MOD000200 | Ajudante de montador eletromecanico | h | 6 | 5.61 | 33.66
IP 50.40.0050 (/) | IP50400050 | MOD000200 | Ajudante de montador eletromecanico | h | 1 | 5.61 | 5.61
IP 50.40.0100 (/) | IP50400100 | MOD000200 | Ajudante de montador eletromecanico | h | 1 | 5.61 | 5.61
IP 50.40.0103 (/) | IP50400103 | MOD000200 | Ajudante de montador eletromecanico | h | 2 | 5.61 | 11.22
IP 50.40.0106 (/) | IP50400106 | MOD000200 | Ajudante de montador eletromecanico | h | 1.5 | 5.61 | 8.42
IP 50.40.0150 (/) | IP50400150 | MOD000200 | Ajudante de montador eletromecanico | h | 5 | 5.61 | 28.05
IP 50.40.0200 (/) | IP50400200 | MOD000200 | Ajudante de montador eletromecanico | h | 2 | 5.61 | 11.22
IP 50.40.0206 (/) | IP50400206 | MOD000200 | Ajudante de montador eletromecanico | h | 3 | 5.61 | 16.83
IP 50.45.0050 (/) | IP50450050 | MOD000200 | Ajudante de montador eletromecanico | h | 2 | 5.61 | 11.22
IP 50.45.0100 (/) | IP50450100 | MOD000200 | Ajudante de montador eletromecanico | h | 2 | 5.61 | 11.22
IP 50.45.0150 (/) | IP50450150 | MOD000200 | Ajudante de montador eletromecanico | h | 2 | 5.61 | 11.22
IP 55.15.0050 (/) | IP55150050 | MOD000200 | Ajudante de montador eletromecanico | h | 0.5 | 5.61 | 2.81
IP 60.05.0050 (/) | IP60050050 | MOD000200 | Ajudante de montador eletromecanico | h | 1 | 5.61 | 5.61
IP 60.05.0150 (/) | IP60050150 | MOD000200 | Ajudante de montador eletromecanico | h | 2 | 5.61 | 11.22
IP 60.10.0050 (/) | IP60100050 | MOD000200 | Ajudante de montador eletromecanico | h | 2 | 5.61 | 11.22
IP 60.10.0100 (/) | IP60100100 | MOD000200 | Ajudante de montador eletromecanico | h | 3 | 5.61 | 16.83
IP 60.20.0050 (/) | IP60200050 | MOD000200 | Ajudante de montador eletromecanico | h | 1 | 5.61 | 5.61
IP 60.20.0100 (/) | IP60200100 | MOD000200 | Ajudante de montador eletromecanico | h | 0.5 | 5.61 | 2.81
IP 60.20.0106 (/) | IP60200106 | MOD000200 | Ajudante de montador eletromecanico | h | 0.5 | 5.61 | 2.81
IP 60.20.0112 (/) | IP60200112 | MOD000200 | Ajudante de montador eletromecanico | h | 2 | 5.61 | 11.22
IP 60.20.0150 (/) | IP60200150 | MOD000200 | Ajudante de montador eletromecanico | h | 0.2 | 5.61 | 1.13
IP 60.20.0200 (/) | IP60200200 | MOD000200 | Ajudante de montador eletromecanico | h | 2 | 5.61 | 11.22
IP 60.20.0250 (/) | IP60200250 | MOD000200 | Ajudante de montador eletromecanico | h | 1.5 | 5.61 | 8.42
IP 60.20.0300 (/) | IP60200300 | MOD000200 | Ajudante de montador eletromecanico | h | 0.5 | 5.61 | 2.81
IP 60.20.0350 (/) | IP60200350 | MOD000200 | Ajudante de montador eletromecanico | h | 0.5 | 5.61 | 2.81
IP 60.20.0356 (/) | IP60200356 | MOD000200 | Ajudante de montador eletromecanico | h | 1.5 | 5.61 | 8.42
IP 60.20.0362 (/) | IP60200362 | MOD000200 | Ajudante de montador eletromecanico | h | 2 | 5.61 | 11.22
IP 60.20.0368 (/) | IP60200368 | MOD000200 | Ajudante de montador eletromecanico | h | 3 | 5.61 | 16.83
IP 60.20.0374 (/) | IP60200374 | MOD000200 | Ajudante de montador eletromecanico | h | 6 | 5.61 | 33.66
IP 60.20.0400 (/) | IP60200400 | MOD000200 | Ajudante de montador eletromecanico | h | 2 | 5.61 | 11.22
IP 60.20.0450 (/) | IP60200450 | MOD000200 | Ajudante de montador eletromecanico | h | 1 | 5.61 | 5.61
IP 60.20.0456 (/) | IP60200456 | MOD000200 | Ajudante de montador eletromecanico | h | 3 | 5.61 | 16.83
IP 60.20.0462 (/) | IP60200462 | MOD000200 | Ajudante de montador eletromecanico | h | 4 | 5.61 | 22.44
IP 60.20.0468 (/) | IP60200468 | MOD000200 | Ajudante de montador eletromecanico | h | 6 | 5.61 | 33.66
IP 60.20.0500 (/) | IP60200500 | MOD000200 | Ajudante de montador eletromecanico | h | 8 | 5.61 | 44.88
IP 60.20.0506 (/) | IP60200506 | MOD000200 | Ajudante de montador eletromecanico | h | 10 | 5.61 | 56.1
IP 60.20.0512 (/) | IP60200512 | MOD000200 | Ajudante de montador eletromecanico | h | 20 | 5.61 | 112.2
IP 60.20.0518 (/) | IP60200518 | MOD000200 | Ajudante de montador eletromecanico | h | 25 | 5.61 | 140.25
IP 60.20.0550 (/) | IP60200550 | MOD000200 | Ajudante de montador eletromecanico | h | 8 | 5.61 | 44.88
IP 60.20.0600 (/) | IP60200600 | MOD000200 | Ajudante de montador eletromecanico | h | 1.5 | 5.61 | 8.42
IP 60.20.0650 (/) | IP60200650 | MOD000200 | Ajudante de montador eletromecanico | h | 4 | 5.61 | 22.44
IP 60.20.0700 (/) | IP60200700 | MOD000200 | Ajudante de montador eletromecanico | h | 0.5 | 5.61 | 2.81
IP 60.20.0706 (/) | IP60200706 | MOD000200 | Ajudante de montador eletromecanico | h | 1 | 5.61 | 5.61
IP 60.20.0712 (/) | IP60200712 | MOD000200 | Ajudante de montador eletromecanico | h | 0.5 | 5.61 | 2.81
IP 60.20.0750 (/) | IP60200750 | MOD000200 | Ajudante de montador eletromecanico | h | 0.5 | 5.61 | 2.81
IP 60.20.0800 (/) | IP60200800 | MOD000200 | Ajudante de montador eletromecanico | h | 8 | 5.61 | 44.88
IP 60.20.0850 (/) | IP60200850 | MOD000200 | Ajudante de montador eletromecanico | h | 0.5 | 5.61 | 2.81
IP 60.20.0856 (/) | IP60200856 | MOD000200 | Ajudante de montador eletromecanico | h | 0.5 | 5.61 | 2.81
IP 99.99.0150 (/) | IP99990150 | MOD000200 | Ajudante de montador eletromecanico | h | 0.3 | 5.61 | 1.69
IT 10.99.0500 (/) | IT10990500 | MOD000200 | Ajudante de montador eletromecanico | h | 48 | 5.61 | 269.28
IT 25.16.0050 (/) | IT25160050 | MOD000200 | Ajudante de montador eletromecanico | h | 0.5 | 5.61 | 2.81
IT 25.16.0150 (/) | IT25160150 | MOD000200 | Ajudante de montador eletromecanico | h | 0.5 | 5.61 | 2.81
IT 25.74.0050 (/) | IT25740050 | MOD000200 | Ajudante de montador eletromecanico | h | 0.5 | 5.61 | 2.81
IT 25.74.0059 (A) | IT25740059A | MOD000200 | Ajudante de montador eletromecanico | h | 0.5 | 5.61 | 2.81
IT 25.74.0062 (A) | IT25740062A | MOD000200 | Ajudante de montador eletromecanico | h | 0.5 | 5.61 | 2.81
IT 25.74.0065 (A) | IT25740065A | MOD000200 | Ajudante de montador eletromecanico | h | 0.5 | 5.61 | 2.81
IT 25.74.0071 (A) | IT25740071A | MOD000200 | Ajudante de montador eletromecanico | h | 0.5 | 5.61 | 2.81
PJ 15.05.0100 (/) | PJ15050100 | MOD000200 | Ajudante de montador eletromecanico | h | 0.5 | 5.61 | 2.81
SC 10.05.0050 (/) | SC10050050 | MOD000200 | Ajudante de montador eletromecanico | h | 1 | 5.61 | 5.61
ST 60.30.0100 (/) | ST60300100 | MOD000200 | Ajudante de montador eletromecanico | h | 1.5 | 5.61 | 8.42
ST 60.40.0250 (/) | ST60400250 | MOD000200 | Ajudante de montador eletromecanico | h | 0.25 | 5.61 | 1.41
AD 20.05.0050 (B) | AD20050050B | MOD000250 | Ajudante de serralheiro | h | 0.08 | 5.61 | 0.45
AP 99.99.0050 (/) | AP99990050 | MOD000250 | Ajudante de serralheiro | h | 0.85 | 5.61 | 4.77
CI 05.55.0110 (/) | CI05550110 | MOD000250 | Ajudante de serralheiro | h | 40 | 5.61 | 224.4
CI 05.55.0250 (/) | CI05550250 | MOD000250 | Ajudante de serralheiro | h | 2.046 | 5.61 | 11.48
CI 10.05.0100 (A) | CI10050100A | MOD000250 | Ajudante de serralheiro | h | 3 | 5.61 | 16.83
CI 10.05.0121 (A) | CI10050121A | MOD000250 | Ajudante de serralheiro | h | 3 | 5.61 | 16.83
ES 05.05.0100 (A) | ES05050100A | MOD000250 | Ajudante de serralheiro | h | 1 | 5.61 | 5.61
ES 05.05.0106 (/) | ES05050106 | MOD000250 | Ajudante de serralheiro | h | 24 | 5.61 | 134.64
ES 05.15.0050 (/) | ES05150050 | MOD000250 | Ajudante de serralheiro | h | 21 | 5.61 | 117.81
ES 05.15.0100 (B) | ES05150100B | MOD000250 | Ajudante de serralheiro | h | 0.4 | 5.61 | 2.25
ES 05.15.0150 (A) | ES05150150A | MOD000250 | Ajudante de serralheiro | h | 4.88 | 5.61 | 27.38
ES 05.15.0153 (/) | ES05150153 | MOD000250 | Ajudante de serralheiro | h | 22.8 | 5.61 | 127.91
ES 05.15.0156 (/) | ES05150156 | MOD000250 | Ajudante de serralheiro | h | 19 | 5.61 | 106.59
ES 05.15.0159 (/) | ES05150159 | MOD000250 | Ajudante de serralheiro | h | 3.5 | 5.61 | 19.64
ES 05.15.0162 (/) | ES05150162 | MOD000250 | Ajudante de serralheiro | h | 19 | 5.61 | 106.59
ES 05.15.0165 (A) | ES05150165A | MOD000250 | Ajudante de serralheiro | h | 16 | 5.61 | 89.76
ES 05.15.0174 (/) | ES05150174 | MOD000250 | Ajudante de serralheiro | h | 48 | 5.61 | 269.28
ES 05.15.0177 (B) | ES05150177B | MOD000250 | Ajudante de serralheiro | h | 23 | 5.61 | 129.03
ES 05.25.0300 (A) | ES05250300A | MOD000250 | Ajudante de serralheiro | h | 18.2 | 5.61 | 102.11
ES 05.25.0303 (A) | ES05250303A | MOD000250 | Ajudante de serralheiro | h | 18.2 | 5.61 | 102.11
ES 05.25.0306 (A) | ES05250306A | MOD000250 | Ajudante de serralheiro | h | 18.2 | 5.61 | 102.11
ES 05.25.0309 (A) | ES05250309A | MOD000250 | Ajudante de serralheiro | h | 1.2 | 5.61 | 6.74
ES 05.25.0350 (A) | ES05250350A | MOD000250 | Ajudante de serralheiro | h | 8.7 | 5.61 | 48.81
ES 05.25.0356 (/) | ES05250356 | MOD000250 | Ajudante de serralheiro | h | 8.7 | 5.61 | 48.81
ES 05.25.0359 (/) | ES05250359 | MOD000250 | Ajudante de serralheiro | h | 2.02 | 5.61 | 11.34
ES 05.25.0450 (A) | ES05250450A | MOD000250 | Ajudante de serralheiro | h | 6.2 | 5.61 | 34.79
ES 05.25.0453 (A) | ES05250453A | MOD000250 | Ajudante de serralheiro | h | 12.6 | 5.61 | 70.69
ES 05.25.0456 (A) | ES05250456A | MOD000250 | Ajudante de serralheiro | h | 20 | 5.61 | 112.2
ES 05.25.0459 (A) | ES05250459A | MOD000250 | Ajudante de serralheiro | h | 23.2 | 5.61 | 130.16
ES 05.25.0462 (A) | ES05250462A | MOD000250 | Ajudante de serralheiro | h | 12.31 | 5.61 | 69.06
ES 05.25.0465 (A) | ES05250465A | MOD000250 | Ajudante de serralheiro | h | 23.2 | 5.61 | 130.16
ES 05.30.0140 (/) | ES05300140 | MOD000250 | Ajudante de serralheiro | h | 4.86 | 5.61 | 27.27
ES 05.30.0250 (C) | ES05300250C | MOD000250 | Ajudante de serralheiro | h | 0.2 | 5.61 | 1.13
ES 05.30.0450 (B) | ES05300450B | MOD000250 | Ajudante de serralheiro | h | 4 | 5.61 | 22.44
ES 05.99.0050 (/) | ES05990050 | MOD000250 | Ajudante de serralheiro | h | 1.72 | 5.61 | 9.65
ES 05.99.0100 (A) | ES05990100A | MOD000250 | Ajudante de serralheiro | h | 0.25 | 5.61 | 1.41
ES 05.99.0150 (A) | ES05990150A | MOD000250 | Ajudante de serralheiro | h | 1 | 5.61 | 5.61
ES 05.99.0153 (A) | ES05990153A | MOD000250 | Ajudante de serralheiro | h | 1.5 | 5.61 | 8.42
ES 05.99.0200 (A) | ES05990200A | MOD000250 | Ajudante de serralheiro | h | 2 | 5.61 | 11.22
ES 05.99.0250 (A) | ES05990250A | MOD000250 | Ajudante de serralheiro | h | 3 | 5.61 | 16.83
ES 05.99.0350 (/) | ES05990350 | MOD000250 | Ajudante de serralheiro | h | 0.24 | 5.61 | 1.35
ES 05.99.0400 (/) | ES05990400 | MOD000250 | Ajudante de serralheiro | h | 0.21 | 5.61 | 1.18
ES 05.99.0450 (A) | ES05990450A | MOD000250 | Ajudante de serralheiro | h | 20 | 5.61 | 112.2
ES 05.99.0453 (A) | ES05990453A | MOD000250 | Ajudante de serralheiro | h | 20 | 5.61 | 112.2
ES 05.99.0456 (A) | ES05990456A | MOD000250 | Ajudante de serralheiro | h | 16 | 5.61 | 89.76
ES 05.99.0500 (/) | ES05990500 | MOD000250 | Ajudante de serralheiro | h | 11.3 | 5.61 | 63.4
ES 05.99.0550 (/) | ES05990550 | MOD000250 | Ajudante de serralheiro | h | 3 | 5.61 | 16.83
ES 10.99.0400 (/) | ES10990400 | MOD000250 | Ajudante de serralheiro | h | 3.5 | 5.61 | 19.64
ES 15.10.0100 (A) | ES15100100A | MOD000250 | Ajudante de serralheiro | h | 2.5 | 5.61 | 14.03
ES 15.10.0103 (A) | ES15100103A | MOD000250 | Ajudante de serralheiro | h | 4 | 5.61 | 22.44
ES 15.10.0600 (/) | ES15100600 | MOD000250 | Ajudante de serralheiro | h | 5 | 5.61 | 28.05
ES 15.10.0603 (/) | ES15100603 | MOD000250 | Ajudante de serralheiro | h | 5 | 5.61 | 28.05
ES 15.10.0800 (/) | ES15100800 | MOD000250 | Ajudante de serralheiro | h | 12 | 5.61 | 67.32
ES 15.10.0803 (/) | ES15100803 | MOD000250 | Ajudante de serralheiro | h | 10 | 5.61 | 56.1
ES 15.99.0050 (/) | ES15990050 | MOD000250 | Ajudante de serralheiro | h | 0.3 | 5.61 | 1.69
ES 20.05.0025 (/) | ES20050025 | MOD000250 | Ajudante de serralheiro | h | 2 | 5.61 | 11.22
ES 20.05.0050 (/) | ES20050050 | MOD000250 | Ajudante de serralheiro | h | 1.5 | 5.61 | 8.42
ES 20.05.0053 (/) | ES20050053 | MOD000250 | Ajudante de serralheiro | h | 1.5 | 5.61 | 8.42
ES 20.05.0056 (/) | ES20050056 | MOD000250 | Ajudante de serralheiro | h | 1.5 | 5.61 | 8.42
ES 20.05.0103 (A) | ES20050103A | MOD000250 | Ajudante de serralheiro | h | 1.5 | 5.61 | 8.42
ES 20.05.0150 (A) | ES20050150A | MOD000250 | Ajudante de serralheiro | h | 2 | 5.61 | 11.22
ES 20.05.0200 (A) | ES20050200A | MOD000250 | Ajudante de serralheiro | h | 2 | 5.61 | 11.22
ES 20.05.0250 (/) | ES20050250 | MOD000250 | Ajudante de serralheiro | h | 1.5 | 5.61 | 8.42
ES 20.05.0300 (/) | ES20050300 | MOD000250 | Ajudante de serralheiro | h | 1.5 | 5.61 | 8.42
ES 20.10.0268 (/) | ES20100268 | MOD000250 | Ajudante de serralheiro | h | 1.3 | 5.61 | 7.3
ES 20.10.0306 (/) | ES20100306 | MOD000250 | Ajudante de serralheiro | h | 0.94 | 5.61 | 5.28
ES 20.10.0400 (/) | ES20100400 | MOD000250 | Ajudante de serralheiro | h | 0.94 | 5.61 | 5.28
ES 20.10.0403 (/) | ES20100403 | MOD000250 | Ajudante de serralheiro | h | 0.94 | 5.61 | 5.28
ES 20.10.0415 (/) | ES20100415 | MOD000250 | Ajudante de serralheiro | h | 0.94 | 5.61 | 5.28
ES 20.10.0424 (/) | ES20100424 | MOD000250 | Ajudante de serralheiro | h | 0.94 | 5.61 | 5.28
ES 35.05.0100 (/) | ES35050100 | MOD000250 | Ajudante de serralheiro | h | 3 | 5.61 | 16.83
ES 99.99.0150 (/) | ES99990150 | MOD000250 | Ajudante de serralheiro | h | 4.515 | 5.61 | 25.33
ES 99.99.0153 (/) | ES99990153 | MOD000250 | Ajudante de serralheiro | h | 4.284 | 5.61 | 24.04
ET 25.05.0450 (/) | ET25050450 | MOD000250 | Ajudante de serralheiro | h | 0.08 | 5.61 | 0.45
ET 25.05.0453 (/) | ET25050453 | MOD000250 | Ajudante de serralheiro | h | 0.1 | 5.61 | 0.57
ET 25.05.0456 (/) | ET25050456 | MOD000250 | Ajudante de serralheiro | h | 0.09 | 5.61 | 0.51
IT 02.05.0100 (/) | IT02050100 | MOD000250 | Ajudante de serralheiro | h | 1 | 5.61 | 5.61
IT 10.15.0250 (A) | IT10150250A | MOD000250 | Ajudante de serralheiro | h | 34.8 | 5.61 | 195.23
IT 10.15.0300 (B) | IT10150300B | MOD000250 | Ajudante de serralheiro | h | 17.4 | 5.61 | 97.62
IT 10.15.0500 (A) | IT10150500A | MOD000250 | Ajudante de serralheiro | h | 4.17 | 5.61 | 23.4
IT 10.25.0303 (/) | IT10250303 | MOD000250 | Ajudante de serralheiro | h | 13 | 5.61 | 72.93
IT 10.25.0350 (/) | IT10250350 | MOD000250 | Ajudante de serralheiro | h | 13 | 5.61 | 72.93
IT 10.25.0400 (/) | IT10250400 | MOD000250 | Ajudante de serralheiro | h | 13 | 5.61 | 72.93
IT 10.25.0450 (/) | IT10250450 | MOD000250 | Ajudante de serralheiro | h | 13 | 5.61 | 72.93
PJ 15.05.0053 (A) | PJ15050053A | MOD000250 | Ajudante de serralheiro | h | 0.9 | 5.61 | 5.05
PJ 15.05.0200 (B) | PJ15050200B | MOD000250 | Ajudante de serralheiro | h | 2.3 | 5.61 | 12.91
PJ 15.10.0203 (A) | PJ15100203A | MOD000250 | Ajudante de serralheiro | h | 0.15 | 5.61 | 0.85
PJ 15.10.0500 (/) | PJ15100500 | MOD000250 | Ajudante de serralheiro | h | 0.15 | 5.61 | 0.85
PJ 15.15.0050 (/) | PJ15150050 | MOD000250 | Ajudante de serralheiro | h | 2.3 | 5.61 | 12.91
PJ 15.15.0100 (C) | PJ15150100C | MOD000250 | Ajudante de serralheiro | h | 0.25 | 5.61 | 1.41
PJ 15.15.0101 (A) | PJ15150101A | MOD000250 | Ajudante de serralheiro | h | 0.25 | 5.61 | 1.41
PJ 15.15.0102 (/) | PJ15150102 | MOD000250 | Ajudante de serralheiro | h | 0.25 | 5.61 | 1.41
PJ 15.15.0103 (C) | PJ15150103C | MOD000250 | Ajudante de serralheiro | h | 0.4 | 5.61 | 2.25
PJ 15.15.0104 (/) | PJ15150104 | MOD000250 | Ajudante de serralheiro | h | 0.4 | 5.61 | 2.25
PJ 15.15.0105 (/) | PJ15150105 | MOD000250 | Ajudante de serralheiro | h | 0.4 | 5.61 | 2.25
PJ 15.15.0106 (B) | PJ15150106B | MOD000250 | Ajudante de serralheiro | h | 0.4 | 5.61 | 2.25
PJ 15.15.0109 (B) | PJ15150109B | MOD000250 | Ajudante de serralheiro | h | 0.4 | 5.61 | 2.25
PJ 15.15.0110 (/) | PJ15150110 | MOD000250 | Ajudante de serralheiro | h | 0.4 | 5.61 | 2.25
PJ 15.15.0112 (A) | PJ15150112A | MOD000250 | Ajudante de serralheiro | h | 0.4 | 5.61 | 2.25
PJ 15.15.0113 (/) | PJ15150113 | MOD000250 | Ajudante de serralheiro | h | 0.4 | 5.61 | 2.25
PJ 15.15.0115 (B) | PJ15150115B | MOD000250 | Ajudante de serralheiro | h | 0.4 | 5.61 | 2.25
PJ 15.15.0116 (/) | PJ15150116 | MOD000250 | Ajudante de serralheiro | h | 0.4 | 5.61 | 2.25
PJ 15.15.0117 (A) | PJ15150117A | MOD000250 | Ajudante de serralheiro | h | 0.4 | 5.61 | 2.25
PJ 15.15.0150 (A) | PJ15150150A | MOD000250 | Ajudante de serralheiro | h | 0.4 | 5.61 | 2.25
PJ 15.15.0300 (A) | PJ15150300A | MOD000250 | Ajudante de serralheiro | h | 0.25 | 5.61 | 1.41
PJ 15.15.0303 (/) | PJ15150303 | MOD000250 | Ajudante de serralheiro | h | 0.25 | 5.61 | 1.41
PJ 15.15.0400 (/) | PJ15150400 | MOD000250 | Ajudante de serralheiro | h | 0.25 | 5.61 | 1.41
PJ 15.15.0500 (/) | PJ15150500 | MOD000250 | Ajudante de serralheiro | h | 0.25 | 5.61 | 1.41
PJ 25.10.0060 (B) | PJ25100060B | MOD000250 | Ajudante de serralheiro | h | 9 | 5.61 | 50.49
PJ 25.10.0100 (B) | PJ25100100B | MOD000250 | Ajudante de serralheiro | h | 2.25 | 5.61 | 12.63
PJ 25.10.0103 (B) | PJ25100103B | MOD000250 | Ajudante de serralheiro | h | 3 | 5.61 | 16.83
PJ 25.10.0109 (B) | PJ25100109B | MOD000250 | Ajudante de serralheiro | h | 2.8 | 5.61 | 15.71
PJ 25.10.0125 (/) | PJ25100125 | MOD000250 | Ajudante de serralheiro | h | 48 | 5.61 | 269.28
PJ 25.10.0147 (A) | PJ25100147A | MOD000250 | Ajudante de serralheiro | h | 24 | 5.61 | 134.64
PJ 25.10.0152 (D) | PJ25100152D | MOD000250 | Ajudante de serralheiro | h | 24 | 5.61 | 134.64
PJ 25.10.0225 (/) | PJ25100225 | MOD000250 | Ajudante de serralheiro | h | 8 | 5.61 | 44.88
PJ 25.10.0375 (/) | PJ25100375 | MOD000250 | Ajudante de serralheiro | h | 16 | 5.61 | 89.76
PJ 25.10.0540 (A) | PJ25100540A | MOD000250 | Ajudante de serralheiro | h | 8 | 5.61 | 44.88
PJ 25.10.0547 (C) | PJ25100547C | MOD000250 | Ajudante de serralheiro | h | 8 | 5.61 | 44.88
PJ 25.10.0654 (A) | PJ25100654A | MOD000250 | Ajudante de serralheiro | h | 12 | 5.61 | 67.32
PJ 25.10.0655 (D) | PJ25100655D | MOD000250 | Ajudante de serralheiro | h | 12 | 5.61 | 67.32
PJ 25.10.0700 (B) | PJ25100700B | MOD000250 | Ajudante de serralheiro | h | 46 | 5.61 | 258.06
PJ 25.10.0750 (B) | PJ25100750B | MOD000250 | Ajudante de serralheiro | h | 1 | 5.61 | 5.61
PJ 25.10.0753 (A) | PJ25100753A | MOD000250 | Ajudante de serralheiro | h | 4 | 5.61 | 22.44
PJ 25.10.0775 (/) | PJ25100775 | MOD000250 | Ajudante de serralheiro | h | 16 | 5.61 | 89.76
PJ 25.10.0850 (/) | PJ25100850 | MOD000250 | Ajudante de serralheiro | h | 4 | 5.61 | 22.44
PJ 25.10.0900 (/) | PJ25100900 | MOD000250 | Ajudante de serralheiro | h | 7 | 5.61 | 39.27
PJ 25.10.1000 (B) | PJ25101000B | MOD000250 | Ajudante de serralheiro | h | 7 | 5.61 | 39.27
PJ 25.15.0050 (B) | PJ25150050B | MOD000250 | Ajudante de serralheiro | h | 4 | 5.61 | 22.44
PJ 25.15.0053 (A) | PJ25150053A | MOD000250 | Ajudante de serralheiro | h | 4 | 5.61 | 22.44
PJ 25.15.0100 (B) | PJ25150100B | MOD000250 | Ajudante de serralheiro | h | 1.25 | 5.61 | 7.02
PJ 99.99.0150 (B) | PJ99990150B | MOD000250 | Ajudante de serralheiro | h | 2.3 | 5.61 | 12.91
RV 10.40.0050 (/) | RV10400050 | MOD000250 | Ajudante de serralheiro | h | 1.7 | 5.61 | 9.54
ST 80.05.0150 (B) | ST80050150B | MOD000250 | Ajudante de serralheiro | h | 3 | 5.61 | 16.83
CI 05.55.0100 (A) | CI05550100A | MOD000300 | Ajudante de soldador | h | 0.182 | 5.61 | 1.03
CI 05.55.0110 (/) | CI05550110 | MOD000300 | Ajudante de soldador | h | 42 | 5.61 | 235.62
ES 05.05.0100 (A) | ES05050100A | MOD000300 | Ajudante de soldador | h | 0.25 | 5.61 | 1.41
ES 05.15.0165 (A) | ES05150165A | MOD000300 | Ajudante de soldador | h | 16 | 5.61 | 89.76
ES 05.25.0050 (A) | ES05250050A | MOD000300 | Ajudante de soldador | h | 2 | 5.61 | 11.22
ES 05.30.0300 (A) | ES05300300A | MOD000300 | Ajudante de soldador | h | 0.61 | 5.61 | 3.43
ES 05.30.0350 (A) | ES05300350A | MOD000300 | Ajudante de soldador | h | 1.7 | 5.61 | 9.54
ES 05.30.0450 (B) | ES05300450B | MOD000300 | Ajudante de soldador | h | 6 | 5.61 | 33.66
ES 05.35.0100 (/) | ES05350100 | MOD000300 | Ajudante de soldador | h | 14.4 | 5.61 | 80.79
ES 05.99.0150 (A) | ES05990150A | MOD000300 | Ajudante de soldador | h | 0.75 | 5.61 | 4.21
ES 05.99.0153 (A) | ES05990153A | MOD000300 | Ajudante de soldador | h | 1 | 5.61 | 5.61
ES 05.99.0200 (A) | ES05990200A | MOD000300 | Ajudante de soldador | h | 2 | 5.61 | 11.22
ES 05.99.0450 (A) | ES05990450A | MOD000300 | Ajudante de soldador | h | 10 | 5.61 | 56.1
ES 05.99.0453 (A) | ES05990453A | MOD000300 | Ajudante de soldador | h | 10 | 5.61 | 56.1
ES 05.99.0456 (A) | ES05990456A | MOD000300 | Ajudante de soldador | h | 8 | 5.61 | 44.88
ET 25.05.0550 (/) | ET25050550 | MOD000300 | Ajudante de soldador | h | 0.06 | 5.61 | 0.34
ET 65.05.0106 (A) | ET65050106A | MOD000300 | Ajudante de soldador | h | 0.2 | 5.61 | 1.13
FD 05.10.0200 (/) | FD05100200 | MOD000300 | Ajudante de soldador | h | 0.212 | 5.61 | 1.19
FD 05.10.0250 (/) | FD05100250 | MOD000300 | Ajudante de soldador | h | 0.276 | 5.61 | 1.55
FD 05.10.0300 (/) | FD05100300 | MOD000300 | Ajudante de soldador | h | 0.35 | 5.61 | 1.97
IT 10.15.0050 (/) | IT10150050 | MOD000300 | Ajudante de soldador | h | 2 | 5.61 | 11.22
PJ 15.05.0040 (A) | PJ15050040A | MOD000300 | Ajudante de soldador | h | 1 | 5.61 | 5.61
PJ 15.05.0044 (A) | PJ15050044A | MOD000300 | Ajudante de soldador | h | 1.12 | 5.61 | 6.29
PJ 15.05.0059 (A) | PJ15050059A | MOD000300 | Ajudante de soldador | h | 1.12 | 5.61 | 6.29
PJ 25.10.0125 (/) | PJ25100125 | MOD000300 | Ajudante de soldador | h | 48 | 5.61 | 269.28
PJ 25.10.0225 (/) | PJ25100225 | MOD000300 | Ajudante de soldador | h | 5 | 5.61 | 28.05
PJ 25.10.0375 (/) | PJ25100375 | MOD000300 | Ajudante de soldador | h | 16 | 5.61 | 89.76
PJ 25.10.0540 (A) | PJ25100540A | MOD000300 | Ajudante de soldador | h | 1 | 5.61 | 5.61
PJ 25.10.0547 (C) | PJ25100547C | MOD000300 | Ajudante de soldador | h | 1 | 5.61 | 5.61
PJ 25.10.0654 (A) | PJ25100654A | MOD000300 | Ajudante de soldador | h | 1 | 5.61 | 5.61
PJ 25.10.0655 (D) | PJ25100655D | MOD000300 | Ajudante de soldador | h | 1 | 5.61 | 5.61
PJ 25.10.0775 (/) | PJ25100775 | MOD000300 | Ajudante de soldador | h | 16 | 5.61 | 89.76
PJ 25.20.0600 (A) | PJ25200600A | MOD000300 | Ajudante de soldador | h | 16.716 | 5.61 | 93.78
SC 20.05.0050 (/) | SC20050050 | MOD000300 | Ajudante de soldador | h | 0.75 | 5.61 | 4.21
SC 20.05.0100 (/) | SC20050100 | MOD000300 | Ajudante de soldador | h | 1 | 5.61 | 5.61
SC 20.05.0150 (/) | SC20050150 | MOD000300 | Ajudante de soldador | h | 1.75 | 5.61 | 9.82
SC 20.05.0200 (/) | SC20050200 | MOD000300 | Ajudante de soldador | h | 0.212 | 5.61 | 1.19
SC 20.05.0250 (/) | SC20050250 | MOD000300 | Ajudante de soldador | h | 0.525 | 5.61 | 2.95
SC 20.05.0300 (/) | SC20050300 | MOD000300 | Ajudante de soldador | h | 1.1 | 5.61 | 6.18
SC 20.05.0350 (/) | SC20050350 | MOD000300 | Ajudante de soldador | h | 0.1 | 5.61 | 0.57
SC 20.05.0400 (/) | SC20050400 | MOD000300 | Ajudante de soldador | h | 0.15 | 5.61 | 0.85
SC 20.05.0450 (/) | SC20050450 | MOD000300 | Ajudante de soldador | h | 0.25 | 5.61 | 1.41
SC 20.05.0500 (/) | SC20050500 | MOD000300 | Ajudante de soldador | h | 0.35 | 5.61 | 1.97
SC 20.05.0550 (/) | SC20050550 | MOD000300 | Ajudante de soldador | h | 0.4 | 5.61 | 2.25
SC 20.05.0600 (/) | SC20050600 | MOD000300 | Ajudante de soldador | h | 0.5 | 5.61 | 2.81
SC 20.10.0050 (/) | SC20100050 | MOD000300 | Ajudante de soldador | h | 0.085 | 5.61 | 0.48
SC 20.15.0050 (/) | SC20150050 | MOD000300 | Ajudante de soldador | h | 0.042 | 5.61 | 0.24
SC 20.15.0100 (/) | SC20150100 | MOD000300 | Ajudante de soldador | h | 0.05 | 5.61 | 0.29
SC 20.15.0150 (/) | SC20150150 | MOD000300 | Ajudante de soldador | h | 0.06 | 5.61 | 0.34
SC 20.15.0200 (/) | SC20150200 | MOD000300 | Ajudante de soldador | h | 0.075 | 5.61 | 0.43
SC 20.15.0250 (/) | SC20150250 | MOD000300 | Ajudante de soldador | h | 0.09 | 5.61 | 0.51
SC 10.10.0050 (/) | SC10100050 | MOD000350 | Ajudante Operacional de Trafego | h | 1 | 7.48 | 7.48
ST 55.05.0100 (/) | ST55050100 | MOD000350 | Ajudante Operacional de Trafego | h | 2 | 7.48 | 14.96
ST 75.05.0200 (/) | ST75050200 | MOD000350 | Ajudante Operacional de Trafego | h | 0.12 | 7.48 | 0.9
ST 75.05.0250 (/) | ST75050250 | MOD000350 | Ajudante Operacional de Trafego | h | 0.048 | 7.48 | 0.36
ST 75.05.0300 (/) | ST75050300 | MOD000350 | Ajudante Operacional de Trafego | h | 0.0171 | 7.48 | 0.13
ST 75.05.0350 (/) | ST75050350 | MOD000350 | Ajudante Operacional de Trafego | h | 0.2 | 7.48 | 1.5
ST 75.05.0400 (/) | ST75050400 | MOD000350 | Ajudante Operacional de Trafego | h | 0.12 | 7.48 | 0.9
ST 75.05.0450 (/) | ST75050450 | MOD000350 | Ajudante Operacional de Trafego | h | 0.04 | 7.48 | 0.3
PJ 20.10.0150 (A) | PJ20100150A | MOD000400 | Arboricultor | h | 0.94 | 6.7 | 6.3
PJ 20.10.0153 (A) | PJ20100153A | MOD000400 | Arboricultor | h | 1.88 | 6.7 | 12.6
PJ 20.10.0200 (A) | PJ20100200A | MOD000400 | Arboricultor | h | 5.64 | 6.7 | 37.79
PJ 20.10.0203 (A) | PJ20100203A | MOD000400 | Arboricultor | h | 8.46 | 6.7 | 56.69
PJ 20.10.0250 (A) | PJ20100250A | MOD000400 | Arboricultor | h | 5.64 | 6.7 | 37.79
PJ 20.10.0253 (A) | PJ20100253A | MOD000400 | Arboricultor | h | 11.28 | 6.7 | 75.58
PJ 40.05.0100 (/) | PJ40050100 | MOD000400 | Arboricultor | h | 0.554 | 6.7 | 3.72
PJ 40.05.0103 (/) | PJ40050103 | MOD000400 | Arboricultor | h | 1.328 | 6.7 | 8.9
PJ 40.05.0106 (/) | PJ40050106 | MOD000400 | Arboricultor | h | 3.01 | 6.7 | 20.17
PJ 40.05.0200 (/) | PJ40050200 | MOD000400 | Arboricultor | h | 0.5 | 6.7 | 3.35
PJ 40.10.0050 (/) | PJ40100050 | MOD000400 | Arboricultor | h | 2.03 | 6.7 | 13.61
PJ 40.10.0150 (/) | PJ40100150 | MOD000400 | Arboricultor | h | 6.05 | 6.7 | 40.54
PJ 40.10.0200 (/) | PJ40100200 | MOD000400 | Arboricultor | h | 20 | 6.7 | 134
PJ 40.10.0250 (/) | PJ40100250 | MOD000400 | Arboricultor | h | 0.63 | 6.7 | 4.23
PJ 40.10.0300 (/) | PJ40100300 | MOD000400 | Arboricultor | h | 0.5 | 6.7 | 3.35
PJ 40.10.0356 (/) | PJ40100356 | MOD000400 | Arboricultor | h | 16 | 6.7 | 107.2
SC 10.05.0150 (/) | SC10050150 | MOD000400 | Arboricultor | h | 1 | 6.7 | 6.7
AD 20.25.0050 (A) | AD20250050A | MOD000450 | Armador - de concreto armado | h | 0.0007 | 7.28 | 0.01
CO 05.05.0250 (/) | CO05050250 | MOD000450 | Armador - de concreto armado | h | 0.375 | 7.28 | 2.73
CO 05.15.0200 (/) | CO05150200 | MOD000450 | Armador - de concreto armado | h | 0.525 | 7.28 | 3.83
DR 55.05.0101 (/) | DR55050101 | MOD000450 | Armador - de concreto armado | h | 0.567 | 7.28 | 4.13
DR 55.05.0104 (/) | DR55050104 | MOD000450 | Armador - de concreto armado | h | 0.693 | 7.28 | 5.05
DR 55.05.0107 (/) | DR55050107 | MOD000450 | Armador - de concreto armado | h | 0.819 | 7.28 | 5.97
DR 55.05.0110 (/) | DR55050110 | MOD000450 | Armador - de concreto armado | h | 0.945 | 7.28 | 6.88
ET 05.45.0150 (/) | ET05450150 | MOD000450 | Armador - de concreto armado | h | 15 | 7.28 | 109.2
ET 05.60.0050 (A) | ET05600050A | MOD000450 | Armador - de concreto armado | h | 6.15 | 7.28 | 44.78
ET 05.65.0100 (/) | ET05650100 | MOD000450 | Armador - de concreto armado | h | 2.237 | 7.28 | 16.29
ET 05.65.0200 (A) | ET05650200A | MOD000450 | Armador - de concreto armado | h | 2.2 | 7.28 | 16.02
ET 10.10.0050 (/) | ET10100050 | MOD000450 | Armador - de concreto armado | h | 0.12 | 7.28 | 0.88
ET 10.10.0053 (/) | ET10100053 | MOD000450 | Armador - de concreto armado | h | 0.1 | 7.28 | 0.73
ET 10.10.0054 (/) | ET10100054 | MOD000450 | Armador - de concreto armado | h | 0.08 | 7.28 | 0.59
ET 10.10.0056 (/) | ET10100056 | MOD000450 | Armador - de concreto armado | h | 0.12 | 7.28 | 0.88
ET 10.10.0061 (/) | ET10100061 | MOD000450 | Armador - de concreto armado | h | 0.105 | 7.28 | 0.77
ET 10.10.0062 (/) | ET10100062 | MOD000450 | Armador - de concreto armado | h | 0.09 | 7.28 | 0.66
ET 10.10.0068 (/) | ET10100068 | MOD000450 | Armador - de concreto armado | h | 0.11 | 7.28 | 0.81
ET 10.10.0071 (/) | ET10100071 | MOD000450 | Armador - de concreto armado | h | 0.12 | 7.28 | 0.88
ET 25.05.0050 (A) | ET25050050A | MOD000450 | Armador - de concreto armado | h | 0.0335 | 7.28 | 0.25
ET 30.10.0050 (B) | ET30100050B | MOD000450 | Armador - de concreto armado | h | 0.25 | 7.28 | 1.82
ET 35.05.0200 (A) | ET35050200A | MOD000450 | Armador - de concreto armado | h | 0.29 | 7.28 | 2.12
ET 35.05.0250 (A) | ET35050250A | MOD000450 | Armador - de concreto armado | h | 0.6 | 7.28 | 4.37
ET 35.13.0500 (/) | ET35130500 | MOD000450 | Armador - de concreto armado | h | 0.2851 | 7.28 | 2.08
ET 35.13.0550 (/) | ET35130550 | MOD000450 | Armador - de concreto armado | h | 0.62 | 7.28 | 4.52
ET 35.13.0600 (/) | ET35130600 | MOD000450 | Armador - de concreto armado | h | 0.333 | 7.28 | 2.43
ET 35.15.0100 (A) | ET35150100A | MOD000450 | Armador - de concreto armado | h | 0.25 | 7.28 | 1.82
ET 35.15.0103 (A) | ET35150103A | MOD000450 | Armador - de concreto armado | h | 0.25 | 7.28 | 1.82
ET 35.15.0150 (A) | ET35150150A | MOD000450 | Armador - de concreto armado | h | 0.34 | 7.28 | 2.48
ET 35.15.0153 (A) | ET35150153A | MOD000450 | Armador - de concreto armado | h | 0.25 | 7.28 | 1.82
ET 35.25.0050 (/) | ET35250050 | MOD000450 | Armador - de concreto armado | h | 3 | 7.28 | 21.84
ET 35.25.0100 (/) | ET35250100 | MOD000450 | Armador - de concreto armado | h | 3.45 | 7.28 | 25.12
ET 35.25.0150 (/) | ET35250150 | MOD000450 | Armador - de concreto armado | h | 4 | 7.28 | 29.12
ET 55.05.0150 (B) | ET55050150B | MOD000450 | Armador - de concreto armado | h | 0.2 | 7.28 | 1.46
ET 55.05.0159 (B) | ET55050159B | MOD000450 | Armador - de concreto armado | h | 0.3 | 7.28 | 2.19
ET 55.05.0171 (B) | ET55050171B | MOD000450 | Armador - de concreto armado | h | 0.4 | 7.28 | 2.92
ET 55.10.0100 (A) | ET55100100A | MOD000450 | Armador - de concreto armado | h | 0.1408 | 7.28 | 1.03
ET 55.10.0150 (A) | ET55100150A | MOD000450 | Armador - de concreto armado | h | 0.1408 | 7.28 | 1.03
ET 65.05.0103 (/) | ET65050103 | MOD000450 | Armador - de concreto armado | h | 0.5 | 7.28 | 3.64
ET 65.05.0106 (A) | ET65050106A | MOD000450 | Armador - de concreto armado | h | 0.5 | 7.28 | 3.64
ET 99.99.0050 (A) | ET99990050A | MOD000450 | Armador - de concreto armado | h | 0.51 | 7.28 | 3.72
FD 05.20.0100 (/) | FD05200100 | MOD000450 | Armador - de concreto armado | h | 0.33 | 7.28 | 2.41
FD 15.05.0100 (/) | FD15050100 | MOD000450 | Armador - de concreto armado | h | 0.074 | 7.28 | 0.54
IP 55.15.0100 (/) | IP55150100 | MOD000450 | Armador - de concreto armado | h | 0.75 | 7.28 | 5.46
IT 15.35.0150 (A) | IT15350150A | MOD000450 | Armador - de concreto armado | h | 16 | 7.28 | 116.48
PJ 25.05.0053 (A) | PJ25050053A | MOD000450 | Armador - de concreto armado | h | 1 | 7.28 | 7.28
PJ 25.05.0056 (A) | PJ25050056A | MOD000450 | Armador - de concreto armado | h | 4 | 7.28 | 29.12
SC 10.05.0200 (/) | SC10050200 | MOD000450 | Armador - de concreto armado | h | 1 | 7.28 | 7.28
ST 60.35.0050 (B) | ST60350050B | MOD000450 | Armador - de concreto armado | h | 0.1506 | 7.28 | 1.1
DR 05.15.0050 (/) | DR05150050 | MOD000500 | Assentador de Tubos (Profissional do grupo II do SINTRACONST-RIO/SINDUSCON) - redes subterraneas | h | 0.7 | 7.28 | 5.1
DR 05.15.0100 (/) | DR05150100 | MOD000500 | Assentador de Tubos (Profissional do grupo II do SINTRACONST-RIO/SINDUSCON) - redes subterraneas | h | 0.9 | 7.28 | 6.56
DR 05.15.0150 (/) | DR05150150 | MOD000500 | Assentador de Tubos (Profissional do grupo II do SINTRACONST-RIO/SINDUSCON) - redes subterraneas | h | 1.1 | 7.28 | 8.01
DR 05.15.0200 (/) | DR05150200 | MOD000500 | Assentador de Tubos (Profissional do grupo II do SINTRACONST-RIO/SINDUSCON) - redes subterraneas | h | 1.3 | 7.28 | 9.47
DR 05.20.0050 (/) | DR05200050 | MOD000500 | Assentador de Tubos (Profissional do grupo II do SINTRACONST-RIO/SINDUSCON) - redes subterraneas | h | 0.9 | 7.28 | 6.56
DR 05.20.0100 (/) | DR05200100 | MOD000500 | Assentador de Tubos (Profissional do grupo II do SINTRACONST-RIO/SINDUSCON) - redes subterraneas | h | 1.1 | 7.28 | 8.01
DR 05.20.0150 (/) | DR05200150 | MOD000500 | Assentador de Tubos (Profissional do grupo II do SINTRACONST-RIO/SINDUSCON) - redes subterraneas | h | 1.3 | 7.28 | 9.47
DR 05.20.0200 (/) | DR05200200 | MOD000500 | Assentador de Tubos (Profissional do grupo II do SINTRACONST-RIO/SINDUSCON) - redes subterraneas | h | 1.5 | 7.28 | 10.92
DR 05.20.0250 (/) | DR05200250 | MOD000500 | Assentador de Tubos (Profissional do grupo II do SINTRACONST-RIO/SINDUSCON) - redes subterraneas | h | 1.7 | 7.28 | 12.38
DR 05.20.0300 (/) | DR05200300 | MOD000500 | Assentador de Tubos (Profissional do grupo II do SINTRACONST-RIO/SINDUSCON) - redes subterraneas | h | 2.3 | 7.28 | 16.75
DR 05.20.0350 (/) | DR05200350 | MOD000500 | Assentador de Tubos (Profissional do grupo II do SINTRACONST-RIO/SINDUSCON) - redes subterraneas | h | 2.65 | 7.28 | 19.3
DR 05.20.0400 (/) | DR05200400 | MOD000500 | Assentador de Tubos (Profissional do grupo II do SINTRACONST-RIO/SINDUSCON) - redes subterraneas | h | 3 | 7.28 | 21.84
DR 05.20.0450 (/) | DR05200450 | MOD000500 | Assentador de Tubos (Profissional do grupo II do SINTRACONST-RIO/SINDUSCON) - redes subterraneas | h | 3.4 | 7.28 | 24.76
DR 05.20.0500 (/) | DR05200500 | MOD000500 | Assentador de Tubos (Profissional do grupo II do SINTRACONST-RIO/SINDUSCON) - redes subterraneas | h | 4.3 | 7.28 | 31.31
DR 05.20.0550 (/) | DR05200550 | MOD000500 | Assentador de Tubos (Profissional do grupo II do SINTRACONST-RIO/SINDUSCON) - redes subterraneas | h | 5.8 | 7.28 | 42.23
DR 05.25.0050 (/) | DR05250050 | MOD000500 | Assentador de Tubos (Profissional do grupo II do SINTRACONST-RIO/SINDUSCON) - redes subterraneas | h | 0.9 | 7.28 | 6.56
DR 05.25.0100 (/) | DR05250100 | MOD000500 | Assentador de Tubos (Profissional do grupo II do SINTRACONST-RIO/SINDUSCON) - redes subterraneas | h | 1.1 | 7.28 | 8.01
DR 05.25.0150 (/) | DR05250150 | MOD000500 | Assentador de Tubos (Profissional do grupo II do SINTRACONST-RIO/SINDUSCON) - redes subterraneas | h | 1.3 | 7.28 | 9.47
DR 05.25.0200 (/) | DR05250200 | MOD000500 | Assentador de Tubos (Profissional do grupo II do SINTRACONST-RIO/SINDUSCON) - redes subterraneas | h | 2.65 | 7.28 | 19.3
DR 05.30.0050 (/) | DR05300050 | MOD000500 | Assentador de Tubos (Profissional do grupo II do SINTRACONST-RIO/SINDUSCON) - redes subterraneas | h | 0.04 | 7.28 | 0.3
DR 05.30.0100 (/) | DR05300100 | MOD000500 | Assentador de Tubos (Profissional do grupo II do SINTRACONST-RIO/SINDUSCON) - redes subterraneas | h | 0.5 | 7.28 | 3.64
DR 05.30.0150 (/) | DR05300150 | MOD000500 | Assentador de Tubos (Profissional do grupo II do SINTRACONST-RIO/SINDUSCON) - redes subterraneas | h | 0.6 | 7.28 | 4.37
DR 05.30.0200 (/) | DR05300200 | MOD000500 | Assentador de Tubos (Profissional do grupo II do SINTRACONST-RIO/SINDUSCON) - redes subterraneas | h | 0.8 | 7.28 | 5.83
DR 05.30.0250 (/) | DR05300250 | MOD000500 | Assentador de Tubos (Profissional do grupo II do SINTRACONST-RIO/SINDUSCON) - redes subterraneas | h | 0.9 | 7.28 | 6.56
DR 05.35.0050 (/) | DR05350050 | MOD000500 | Assentador de Tubos (Profissional do grupo II do SINTRACONST-RIO/SINDUSCON) - redes subterraneas | h | 0.3 | 7.28 | 2.19
DR 05.35.0100 (/) | DR05350100 | MOD000500 | Assentador de Tubos (Profissional do grupo II do SINTRACONST-RIO/SINDUSCON) - redes subterraneas | h | 0.6 | 7.28 | 4.37
DR 05.35.0150 (/) | DR05350150 | MOD000500 | Assentador de Tubos (Profissional do grupo II do SINTRACONST-RIO/SINDUSCON) - redes subterraneas | h | 0.66 | 7.28 | 4.81
DR 05.40.0050 (/) | DR05400050 | MOD000500 | Assentador de Tubos (Profissional do grupo II do SINTRACONST-RIO/SINDUSCON) - redes subterraneas | h | 0.1 | 7.28 | 0.73
DR 05.40.0100 (/) | DR05400100 | MOD000500 | Assentador de Tubos (Profissional do grupo II do SINTRACONST-RIO/SINDUSCON) - redes subterraneas | h | 0.15 | 7.28 | 1.1
DR 05.40.0150 (/) | DR05400150 | MOD000500 | Assentador de Tubos (Profissional do grupo II do SINTRACONST-RIO/SINDUSCON) - redes subterraneas | h | 0.2 | 7.28 | 1.46
DR 05.40.0200 (/) | DR05400200 | MOD000500 | Assentador de Tubos (Profissional do grupo II do SINTRACONST-RIO/SINDUSCON) - redes subterraneas | h | 0.25 | 7.28 | 1.82
DR 05.40.0250 (/) | DR05400250 | MOD000500 | Assentador de Tubos (Profissional do grupo II do SINTRACONST-RIO/SINDUSCON) - redes subterraneas | h | 0.3 | 7.28 | 2.19
DR 05.41.0100 (/) | DR05410100 | MOD000500 | Assentador de Tubos (Profissional do grupo II do SINTRACONST-RIO/SINDUSCON) - redes subterraneas | h | 0.08 | 7.28 | 0.59
DR 05.41.0150 (/) | DR05410150 | MOD000500 | Assentador de Tubos (Profissional do grupo II do SINTRACONST-RIO/SINDUSCON) - redes subterraneas | h | 0.12 | 7.28 | 0.88
DR 05.45.0050 (A) | DR05450050A | MOD000500 | Assentador de Tubos (Profissional do grupo II do SINTRACONST-RIO/SINDUSCON) - redes subterraneas | h | 0.08 | 7.28 | 0.59
DR 05.45.0053 (A) | DR05450053A | MOD000500 | Assentador de Tubos (Profissional do grupo II do SINTRACONST-RIO/SINDUSCON) - redes subterraneas | h | 0.08 | 7.28 | 0.59
DR 05.45.0056 (A) | DR05450056A | MOD000500 | Assentador de Tubos (Profissional do grupo II do SINTRACONST-RIO/SINDUSCON) - redes subterraneas | h | 0.1 | 7.28 | 0.73
DR 05.45.0100 (/) | DR05450100 | MOD000500 | Assentador de Tubos (Profissional do grupo II do SINTRACONST-RIO/SINDUSCON) - redes subterraneas | h | 0.08 | 7.28 | 0.59
DR 05.45.0103 (/) | DR05450103 | MOD000500 | Assentador de Tubos (Profissional do grupo II do SINTRACONST-RIO/SINDUSCON) - redes subterraneas | h | 0.08 | 7.28 | 0.59
DR 05.45.0106 (/) | DR05450106 | MOD000500 | Assentador de Tubos (Profissional do grupo II do SINTRACONST-RIO/SINDUSCON) - redes subterraneas | h | 0.1 | 7.28 | 0.73
DR 05.45.0109 (A) | DR05450109A | MOD000500 | Assentador de Tubos (Profissional do grupo II do SINTRACONST-RIO/SINDUSCON) - redes subterraneas | h | 0.15 | 7.28 | 1.1
DR 05.45.0112 (A) | DR05450112A | MOD000500 | Assentador de Tubos (Profissional do grupo II do SINTRACONST-RIO/SINDUSCON) - redes subterraneas | h | 0.17 | 7.28 | 1.24
DR 05.45.0150 (A) | DR05450150A | MOD000500 | Assentador de Tubos (Profissional do grupo II do SINTRACONST-RIO/SINDUSCON) - redes subterraneas | h | 0.08 | 7.28 | 0.59
DR 05.45.0153 (/) | DR05450153 | MOD000500 | Assentador de Tubos (Profissional do grupo II do SINTRACONST-RIO/SINDUSCON) - redes subterraneas | h | 0.08 | 7.28 | 0.59
DR 05.45.0156 (/) | DR05450156 | MOD000500 | Assentador de Tubos (Profissional do grupo II do SINTRACONST-RIO/SINDUSCON) - redes subterraneas | h | 0.1 | 7.28 | 0.73
DR 05.45.0200 (A) | DR05450200A | MOD000500 | Assentador de Tubos (Profissional do grupo II do SINTRACONST-RIO/SINDUSCON) - redes subterraneas | h | 0.1 | 7.28 | 0.73
DR 05.45.0203 (A) | DR05450203A | MOD000500 | Assentador de Tubos (Profissional do grupo II do SINTRACONST-RIO/SINDUSCON) - redes subterraneas | h | 0.15 | 7.28 | 1.1
DR 05.45.0206 (A) | DR05450206A | MOD000500 | Assentador de Tubos (Profissional do grupo II do SINTRACONST-RIO/SINDUSCON) - redes subterraneas | h | 0.17 | 7.28 | 1.24
DR 05.45.0209 (A) | DR05450209A | MOD000500 | Assentador de Tubos (Profissional do grupo II do SINTRACONST-RIO/SINDUSCON) - redes subterraneas | h | 0.2 | 7.28 | 1.46
DR 05.45.0212 (A) | DR05450212A | MOD000500 | Assentador de Tubos (Profissional do grupo II do SINTRACONST-RIO/SINDUSCON) - redes subterraneas | h | 0.25 | 7.28 | 1.82
DR 05.50.0050 (/) | DR05500050 | MOD000500 | Assentador de Tubos (Profissional do grupo II do SINTRACONST-RIO/SINDUSCON) - redes subterraneas | h | 0.16 | 7.28 | 1.17
DR 05.50.0053 (/) | DR05500053 | MOD000500 | Assentador de Tubos (Profissional do grupo II do SINTRACONST-RIO/SINDUSCON) - redes subterraneas | h | 0.24 | 7.28 | 1.75
DR 05.50.0056 (/) | DR05500056 | MOD000500 | Assentador de Tubos (Profissional do grupo II do SINTRACONST-RIO/SINDUSCON) - redes subterraneas | h | 0.32 | 7.28 | 2.33
DR 05.50.0100 (/) | DR05500100 | MOD000500 | Assentador de Tubos (Profissional do grupo II do SINTRACONST-RIO/SINDUSCON) - redes subterraneas | h | 0.16 | 7.28 | 1.17
DR 05.50.0103 (/) | DR05500103 | MOD000500 | Assentador de Tubos (Profissional do grupo II do SINTRACONST-RIO/SINDUSCON) - redes subterraneas | h | 0.24 | 7.28 | 1.75
DR 05.50.0150 (/) | DR05500150 | MOD000500 | Assentador de Tubos (Profissional do grupo II do SINTRACONST-RIO/SINDUSCON) - redes subterraneas | h | 0.16 | 7.28 | 1.17
DR 05.50.0153 (/) | DR05500153 | MOD000500 | Assentador de Tubos (Profissional do grupo II do SINTRACONST-RIO/SINDUSCON) - redes subterraneas | h | 0.24 | 7.28 | 1.75
DR 05.50.0156 (/) | DR05500156 | MOD000500 | Assentador de Tubos (Profissional do grupo II do SINTRACONST-RIO/SINDUSCON) - redes subterraneas | h | 0.32 | 7.28 | 2.33
DR 05.50.0200 (/) | DR05500200 | MOD000500 | Assentador de Tubos (Profissional do grupo II do SINTRACONST-RIO/SINDUSCON) - redes subterraneas | h | 0.32 | 7.28 | 2.33
DR 05.50.0250 (/) | DR05500250 | MOD000500 | Assentador de Tubos (Profissional do grupo II do SINTRACONST-RIO/SINDUSCON) - redes subterraneas | h | 0.16 | 7.28 | 1.17
DR 05.50.0253 (/) | DR05500253 | MOD000500 | Assentador de Tubos (Profissional do grupo II do SINTRACONST-RIO/SINDUSCON) - redes subterraneas | h | 0.24 | 7.28 | 1.75
DR 05.50.0256 (/) | DR05500256 | MOD000500 | Assentador de Tubos (Profissional do grupo II do SINTRACONST-RIO/SINDUSCON) - redes subterraneas | h | 0.32 | 7.28 | 2.33
DR 05.50.0300 (/) | DR05500300 | MOD000500 | Assentador de Tubos (Profissional do grupo II do SINTRACONST-RIO/SINDUSCON) - redes subterraneas | h | 0.16 | 7.28 | 1.17
DR 05.50.0303 (/) | DR05500303 | MOD000500 | Assentador de Tubos (Profissional do grupo II do SINTRACONST-RIO/SINDUSCON) - redes subterraneas | h | 0.24 | 7.28 | 1.75
DR 05.50.0306 (/) | DR05500306 | MOD000500 | Assentador de Tubos (Profissional do grupo II do SINTRACONST-RIO/SINDUSCON) - redes subterraneas | h | 0.32 | 7.28 | 2.33
DR 05.50.0350 (/) | DR05500350 | MOD000500 | Assentador de Tubos (Profissional do grupo II do SINTRACONST-RIO/SINDUSCON) - redes subterraneas | h | 0.16 | 7.28 | 1.17
DR 05.50.0353 (/) | DR05500353 | MOD000500 | Assentador de Tubos (Profissional do grupo II do SINTRACONST-RIO/SINDUSCON) - redes subterraneas | h | 0.24 | 7.28 | 1.75
DR 05.50.0356 (/) | DR05500356 | MOD000500 | Assentador de Tubos (Profissional do grupo II do SINTRACONST-RIO/SINDUSCON) - redes subterraneas | h | 0.32 | 7.28 | 2.33
DR 05.50.0359 (/) | DR05500359 | MOD000500 | Assentador de Tubos (Profissional do grupo II do SINTRACONST-RIO/SINDUSCON) - redes subterraneas | h | 0.4 | 7.28 | 2.92
DR 05.50.0400 (/) | DR05500400 | MOD000500 | Assentador de Tubos (Profissional do grupo II do SINTRACONST-RIO/SINDUSCON) - redes subterraneas | h | 0.32 | 7.28 | 2.33
DR 05.50.0403 (/) | DR05500403 | MOD000500 | Assentador de Tubos (Profissional do grupo II do SINTRACONST-RIO/SINDUSCON) - redes subterraneas | h | 0.32 | 7.28 | 2.33
DR 05.50.0406 (/) | DR05500406 | MOD000500 | Assentador de Tubos (Profissional do grupo II do SINTRACONST-RIO/SINDUSCON) - redes subterraneas | h | 0.32 | 7.28 | 2.33
DR 05.50.0409 (/) | DR05500409 | MOD000500 | Assentador de Tubos (Profissional do grupo II do SINTRACONST-RIO/SINDUSCON) - redes subterraneas | h | 0.32 | 7.28 | 2.33
DR 05.50.0412 (/) | DR05500412 | MOD000500 | Assentador de Tubos (Profissional do grupo II do SINTRACONST-RIO/SINDUSCON) - redes subterraneas | h | 0.32 | 7.28 | 2.33
DR 05.50.0415 (/) | DR05500415 | MOD000500 | Assentador de Tubos (Profissional do grupo II do SINTRACONST-RIO/SINDUSCON) - redes subterraneas | h | 0.32 | 7.28 | 2.33
DR 05.50.0450 (/) | DR05500450 | MOD000500 | Assentador de Tubos (Profissional do grupo II do SINTRACONST-RIO/SINDUSCON) - redes subterraneas | h | 0.16 | 7.28 | 1.17
DR 05.50.0453 (/) | DR05500453 | MOD000500 | Assentador de Tubos (Profissional do grupo II do SINTRACONST-RIO/SINDUSCON) - redes subterraneas | h | 0.24 | 7.28 | 1.75
DR 05.50.0456 (/) | DR05500456 | MOD000500 | Assentador de Tubos (Profissional do grupo II do SINTRACONST-RIO/SINDUSCON) - redes subterraneas | h | 0.32 | 7.28 | 2.33
DR 05.50.0462 (/) | DR05500462 | MOD000500 | Assentador de Tubos (Profissional do grupo II do SINTRACONST-RIO/SINDUSCON) - redes subterraneas | h | 0.48 | 7.28 | 3.5
DR 05.50.0500 (/) | DR05500500 | MOD000500 | Assentador de Tubos (Profissional do grupo II do SINTRACONST-RIO/SINDUSCON) - redes subterraneas | h | 0.32 | 7.28 | 2.33
DR 05.50.0550 (/) | DR05500550 | MOD000500 | Assentador de Tubos (Profissional do grupo II do SINTRACONST-RIO/SINDUSCON) - redes subterraneas | h | 0.4 | 7.28 | 2.92
DR 05.50.0600 (/) | DR05500600 | MOD000500 | Assentador de Tubos (Profissional do grupo II do SINTRACONST-RIO/SINDUSCON) - redes subterraneas | h | 0.32 | 7.28 | 2.33
DR 05.50.0650 (/) | DR05500650 | MOD000500 | Assentador de Tubos (Profissional do grupo II do SINTRACONST-RIO/SINDUSCON) - redes subterraneas | h | 0.8 | 7.28 | 5.83
DR 05.50.0700 (/) | DR05500700 | MOD000500 | Assentador de Tubos (Profissional do grupo II do SINTRACONST-RIO/SINDUSCON) - redes subterraneas | h | 0.8 | 7.28 | 5.83
DR 05.50.0750 (/) | DR05500750 | MOD000500 | Assentador de Tubos (Profissional do grupo II do SINTRACONST-RIO/SINDUSCON) - redes subterraneas | h | 0.36 | 7.28 | 2.63
DR 05.50.0756 (/) | DR05500756 | MOD000500 | Assentador de Tubos (Profissional do grupo II do SINTRACONST-RIO/SINDUSCON) - redes subterraneas | h | 0.54 | 7.28 | 3.94
DR 05.50.0759 (/) | DR05500759 | MOD000500 | Assentador de Tubos (Profissional do grupo II do SINTRACONST-RIO/SINDUSCON) - redes subterraneas | h | 0.72 | 7.28 | 5.25
DR 05.50.0800 (/) | DR05500800 | MOD000500 | Assentador de Tubos (Profissional do grupo II do SINTRACONST-RIO/SINDUSCON) - redes subterraneas | h | 0.2 | 7.28 | 1.46
DR 05.50.0803 (/) | DR05500803 | MOD000500 | Assentador de Tubos (Profissional do grupo II do SINTRACONST-RIO/SINDUSCON) - redes subterraneas | h | 0.3 | 7.28 | 2.19
DR 05.50.0806 (/) | DR05500806 | MOD000500 | Assentador de Tubos (Profissional do grupo II do SINTRACONST-RIO/SINDUSCON) - redes subterraneas | h | 0.4 | 7.28 | 2.92
DR 05.50.0850 (/) | DR05500850 | MOD000500 | Assentador de Tubos (Profissional do grupo II do SINTRACONST-RIO/SINDUSCON) - redes subterraneas | h | 0.48 | 7.28 | 3.5
DR 05.50.0900 (/) | DR05500900 | MOD000500 | Assentador de Tubos (Profissional do grupo II do SINTRACONST-RIO/SINDUSCON) - redes subterraneas | h | 0.32 | 7.28 | 2.33
DR 05.50.0950 (/) | DR05500950 | MOD000500 | Assentador de Tubos (Profissional do grupo II do SINTRACONST-RIO/SINDUSCON) - redes subterraneas | h | 0.6 | 7.28 | 4.37
DR 05.50.0953 (/) | DR05500953 | MOD000500 | Assentador de Tubos (Profissional do grupo II do SINTRACONST-RIO/SINDUSCON) - redes subterraneas | h | 0.6 | 7.28 | 4.37
DR 05.50.0956 (/) | DR05500956 | MOD000500 | Assentador de Tubos (Profissional do grupo II do SINTRACONST-RIO/SINDUSCON) - redes subterraneas | h | 0.8 | 7.28 | 5.83
DR 05.50.1000 (/) | DR05501000 | MOD000500 | Assentador de Tubos (Profissional do grupo II do SINTRACONST-RIO/SINDUSCON) - redes subterraneas | h | 0.8 | 7.28 | 5.83
DR 05.50.1003 (/) | DR05501003 | MOD000500 | Assentador de Tubos (Profissional do grupo II do SINTRACONST-RIO/SINDUSCON) - redes subterraneas | h | 0.6 | 7.28 | 4.37
DR 05.50.1006 (/) | DR05501006 | MOD000500 | Assentador de Tubos (Profissional do grupo II do SINTRACONST-RIO/SINDUSCON) - redes subterraneas | h | 0.6 | 7.28 | 4.37
DR 05.50.1050 (/) | DR05501050 | MOD000500 | Assentador de Tubos (Profissional do grupo II do SINTRACONST-RIO/SINDUSCON) - redes subterraneas | h | 0.8 | 7.28 | 5.83
DR 05.50.1053 (/) | DR05501053 | MOD000500 | Assentador de Tubos (Profissional do grupo II do SINTRACONST-RIO/SINDUSCON) - redes subterraneas | h | 1 | 7.28 | 7.28
DR 05.50.1056 (/) | DR05501056 | MOD000500 | Assentador de Tubos (Profissional do grupo II do SINTRACONST-RIO/SINDUSCON) - redes subterraneas | h | 1.4 | 7.28 | 10.2
DR 05.50.1059 (/) | DR05501059 | MOD000500 | Assentador de Tubos (Profissional do grupo II do SINTRACONST-RIO/SINDUSCON) - redes subterraneas | h | 1.4 | 7.28 | 10.2
DR 05.50.1062 (/) | DR05501062 | MOD000500 | Assentador de Tubos (Profissional do grupo II do SINTRACONST-RIO/SINDUSCON) - redes subterraneas | h | 1.4 | 7.28 | 10.2
DR 05.50.1100 (/) | DR05501100 | MOD000500 | Assentador de Tubos (Profissional do grupo II do SINTRACONST-RIO/SINDUSCON) - redes subterraneas | h | 0.8 | 7.28 | 5.83
DR 05.50.1103 (/) | DR05501103 | MOD000500 | Assentador de Tubos (Profissional do grupo II do SINTRACONST-RIO/SINDUSCON) - redes subterraneas | h | 1 | 7.28 | 7.28
DR 05.50.1106 (/) | DR05501106 | MOD000500 | Assentador de Tubos (Profissional do grupo II do SINTRACONST-RIO/SINDUSCON) - redes subterraneas | h | 1.4 | 7.28 | 10.2
DR 05.50.1109 (/) | DR05501109 | MOD000500 | Assentador de Tubos (Profissional do grupo II do SINTRACONST-RIO/SINDUSCON) - redes subterraneas | h | 1.4 | 7.28 | 10.2
DR 05.50.1112 (/) | DR05501112 | MOD000500 | Assentador de Tubos (Profissional do grupo II do SINTRACONST-RIO/SINDUSCON) - redes subterraneas | h | 1.4 | 7.28 | 10.2
DR 05.50.1150 (/) | DR05501150 | MOD000500 | Assentador de Tubos (Profissional do grupo II do SINTRACONST-RIO/SINDUSCON) - redes subterraneas | h | 0.16 | 7.28 | 1.17
DR 05.50.1200 (/) | DR05501200 | MOD000500 | Assentador de Tubos (Profissional do grupo II do SINTRACONST-RIO/SINDUSCON) - redes subterraneas | h | 0.16 | 7.28 | 1.17
DR 05.50.1203 (/) | DR05501203 | MOD000500 | Assentador de Tubos (Profissional do grupo II do SINTRACONST-RIO/SINDUSCON) - redes subterraneas | h | 0.24 | 7.28 | 1.75
DR 05.50.1250 (/) | DR05501250 | MOD000500 | Assentador de Tubos (Profissional do grupo II do SINTRACONST-RIO/SINDUSCON) - redes subterraneas | h | 0.32 | 7.28 | 2.33
DR 05.50.1300 (/) | DR05501300 | MOD000500 | Assentador de Tubos (Profissional do grupo II do SINTRACONST-RIO/SINDUSCON) - redes subterraneas | h | 0.4 | 7.28 | 2.92
DR 05.50.1350 (/) | DR05501350 | MOD000500 | Assentador de Tubos (Profissional do grupo II do SINTRACONST-RIO/SINDUSCON) - redes subterraneas | h | 0.24 | 7.28 | 1.75
DR 05.50.1353 (/) | DR05501353 | MOD000500 | Assentador de Tubos (Profissional do grupo II do SINTRACONST-RIO/SINDUSCON) - redes subterraneas | h | 0.24 | 7.28 | 1.75
DR 05.50.1356 (/) | DR05501356 | MOD000500 | Assentador de Tubos (Profissional do grupo II do SINTRACONST-RIO/SINDUSCON) - redes subterraneas | h | 0.24 | 7.28 | 1.75
DR 05.50.1359 (/) | DR05501359 | MOD000500 | Assentador de Tubos (Profissional do grupo II do SINTRACONST-RIO/SINDUSCON) - redes subterraneas | h | 0.24 | 7.28 | 1.75
DR 05.50.1400 (/) | DR05501400 | MOD000500 | Assentador de Tubos (Profissional do grupo II do SINTRACONST-RIO/SINDUSCON) - redes subterraneas | h | 0.32 | 7.28 | 2.33
DR 05.50.1403 (/) | DR05501403 | MOD000500 | Assentador de Tubos (Profissional do grupo II do SINTRACONST-RIO/SINDUSCON) - redes subterraneas | h | 0.32 | 7.28 | 2.33
DR 05.50.1406 (/) | DR05501406 | MOD000500 | Assentador de Tubos (Profissional do grupo II do SINTRACONST-RIO/SINDUSCON) - redes subterraneas | h | 0.32 | 7.28 | 2.33
DR 05.50.1409 (/) | DR05501409 | MOD000500 | Assentador de Tubos (Profissional do grupo II do SINTRACONST-RIO/SINDUSCON) - redes subterraneas | h | 0.32 | 7.28 | 2.33
DR 05.50.1450 (/) | DR05501450 | MOD000500 | Assentador de Tubos (Profissional do grupo II do SINTRACONST-RIO/SINDUSCON) - redes subterraneas | h | 0.48 | 7.28 | 3.5
DR 05.50.1453 (/) | DR05501453 | MOD000500 | Assentador de Tubos (Profissional do grupo II do SINTRACONST-RIO/SINDUSCON) - redes subterraneas | h | 0.72 | 7.28 | 5.25
DR 05.50.1456 (/) | DR05501456 | MOD000500 | Assentador de Tubos (Profissional do grupo II do SINTRACONST-RIO/SINDUSCON) - redes subterraneas | h | 0.96 | 7.28 | 6.99
DR 05.50.1459 (/) | DR05501459 | MOD000500 | Assentador de Tubos (Profissional do grupo II do SINTRACONST-RIO/SINDUSCON) - redes subterraneas | h | 0.96 | 7.28 | 6.99
DR 05.50.1500 (/) | DR05501500 | MOD000500 | Assentador de Tubos (Profissional do grupo II do SINTRACONST-RIO/SINDUSCON) - redes subterraneas | h | 0.64 | 7.28 | 4.66
DR 05.50.1503 (/) | DR05501503 | MOD000500 | Assentador de Tubos (Profissional do grupo II do SINTRACONST-RIO/SINDUSCON) - redes subterraneas | h | 0.8 | 7.28 | 5.83
DR 05.50.1506 (/) | DR05501506 | MOD000500 | Assentador de Tubos (Profissional do grupo II do SINTRACONST-RIO/SINDUSCON) - redes subterraneas | h | 0.88 | 7.28 | 6.41
DR 05.50.1509 (/) | DR05501509 | MOD000500 | Assentador de Tubos (Profissional do grupo II do SINTRACONST-RIO/SINDUSCON) - redes subterraneas | h | 0.64 | 7.28 | 4.66
DR 05.50.1512 (/) | DR05501512 | MOD000500 | Assentador de Tubos (Profissional do grupo II do SINTRACONST-RIO/SINDUSCON) - redes subterraneas | h | 0.65 | 7.28 | 4.74
DR 05.50.1515 (/) | DR05501515 | MOD000500 | Assentador de Tubos (Profissional do grupo II do SINTRACONST-RIO/SINDUSCON) - redes subterraneas | h | 0.64 | 7.28 | 4.66
DR 05.50.1550 (/) | DR05501550 | MOD000500 | Assentador de Tubos (Profissional do grupo II do SINTRACONST-RIO/SINDUSCON) - redes subterraneas | h | 0.96 | 7.28 | 6.99
DR 05.50.1553 (/) | DR05501553 | MOD000500 | Assentador de Tubos (Profissional do grupo II do SINTRACONST-RIO/SINDUSCON) - redes subterraneas | h | 0.96 | 7.28 | 6.99
DR 05.50.1556 (/) | DR05501556 | MOD000500 | Assentador de Tubos (Profissional do grupo II do SINTRACONST-RIO/SINDUSCON) - redes subterraneas | h | 0.96 | 7.28 | 6.99
DR 05.50.1559 (/) | DR05501559 | MOD000500 | Assentador de Tubos (Profissional do grupo II do SINTRACONST-RIO/SINDUSCON) - redes subterraneas | h | 0.96 | 7.28 | 6.99
DR 05.50.1562 (/) | DR05501562 | MOD000500 | Assentador de Tubos (Profissional do grupo II do SINTRACONST-RIO/SINDUSCON) - redes subterraneas | h | 0.96 | 7.28 | 6.99
DR 05.50.1600 (/) | DR05501600 | MOD000500 | Assentador de Tubos (Profissional do grupo II do SINTRACONST-RIO/SINDUSCON) - redes subterraneas | h | 1.6 | 7.28 | 11.65
DR 05.50.1603 (/) | DR05501603 | MOD000500 | Assentador de Tubos (Profissional do grupo II do SINTRACONST-RIO/SINDUSCON) - redes subterraneas | h | 1.7 | 7.28 | 12.38
DR 05.50.1606 (/) | DR05501606 | MOD000500 | Assentador de Tubos (Profissional do grupo II do SINTRACONST-RIO/SINDUSCON) - redes subterraneas | h | 1.8 | 7.28 | 13.11
DR 10.05.0050 (/) | DR10050050 | MOD000500 | Assentador de Tubos (Profissional do grupo II do SINTRACONST-RIO/SINDUSCON) - redes subterraneas | h | 0.15 | 7.28 | 1.1
DR 10.05.0053 (/) | DR10050053 | MOD000500 | Assentador de Tubos (Profissional do grupo II do SINTRACONST-RIO/SINDUSCON) - redes subterraneas | h | 0.1 | 7.28 | 0.73
DR 10.05.0056 (/) | DR10050056 | MOD000500 | Assentador de Tubos (Profissional do grupo II do SINTRACONST-RIO/SINDUSCON) - redes subterraneas | h | 0.15 | 7.28 | 1.1
DR 10.05.0059 (/) | DR10050059 | MOD000500 | Assentador de Tubos (Profissional do grupo II do SINTRACONST-RIO/SINDUSCON) - redes subterraneas | h | 0.2 | 7.28 | 1.46
DR 10.05.0062 (/) | DR10050062 | MOD000500 | Assentador de Tubos (Profissional do grupo II do SINTRACONST-RIO/SINDUSCON) - redes subterraneas | h | 0.25 | 7.28 | 1.82
DR 10.05.0065 (/) | DR10050065 | MOD000500 | Assentador de Tubos (Profissional do grupo II do SINTRACONST-RIO/SINDUSCON) - redes subterraneas | h | 0.3 | 7.28 | 2.19
DR 10.15.0050 (/) | DR10150050 | MOD000500 | Assentador de Tubos (Profissional do grupo II do SINTRACONST-RIO/SINDUSCON) - redes subterraneas | h | 0.3 | 7.28 | 2.19
DR 10.15.0053 (/) | DR10150053 | MOD000500 | Assentador de Tubos (Profissional do grupo II do SINTRACONST-RIO/SINDUSCON) - redes subterraneas | h | 0.4 | 7.28 | 2.92
DR 10.15.0056 (/) | DR10150056 | MOD000500 | Assentador de Tubos (Profissional do grupo II do SINTRACONST-RIO/SINDUSCON) - redes subterraneas | h | 0.5 | 7.28 | 3.64
DR 10.15.0200 (/) | DR10150200 | MOD000500 | Assentador de Tubos (Profissional do grupo II do SINTRACONST-RIO/SINDUSCON) - redes subterraneas | h | 1 | 7.28 | 7.28
DR 10.15.0203 (/) | DR10150203 | MOD000500 | Assentador de Tubos (Profissional do grupo II do SINTRACONST-RIO/SINDUSCON) - redes subterraneas | h | 1.48 | 7.28 | 10.78
DR 10.15.0206 (/) | DR10150206 | MOD000500 | Assentador de Tubos (Profissional do grupo II do SINTRACONST-RIO/SINDUSCON) - redes subterraneas | h | 1.94 | 7.28 | 14.13
DR 10.15.0209 (/) | DR10150209 | MOD000500 | Assentador de Tubos (Profissional do grupo II do SINTRACONST-RIO/SINDUSCON) - redes subterraneas | h | 2.88 | 7.28 | 20.97
DR 10.15.0212 (/) | DR10150212 | MOD000500 | Assentador de Tubos (Profissional do grupo II do SINTRACONST-RIO/SINDUSCON) - redes subterraneas | h | 3.74 | 7.28 | 27.23
DR 10.15.0215 (/) | DR10150215 | MOD000500 | Assentador de Tubos (Profissional do grupo II do SINTRACONST-RIO/SINDUSCON) - redes subterraneas | h | 4.58 | 7.28 | 33.35
DR 10.15.0220 (/) | DR10150220 | MOD000500 | Assentador de Tubos (Profissional do grupo II do SINTRACONST-RIO/SINDUSCON) - redes subterraneas | h | 4.58 | 7.28 | 33.35
DR 10.15.0253 (/) | DR10150253 | MOD000500 | Assentador de Tubos (Profissional do grupo II do SINTRACONST-RIO/SINDUSCON) - redes subterraneas | h | 1.48 | 7.28 | 10.78
DR 10.15.0256 (/) | DR10150256 | MOD000500 | Assentador de Tubos (Profissional do grupo II do SINTRACONST-RIO/SINDUSCON) - redes subterraneas | h | 1.94 | 7.28 | 14.13
DR 10.15.0259 (/) | DR10150259 | MOD000500 | Assentador de Tubos (Profissional do grupo II do SINTRACONST-RIO/SINDUSCON) - redes subterraneas | h | 2.88 | 7.28 | 20.97
DR 10.15.0262 (/) | DR10150262 | MOD000500 | Assentador de Tubos (Profissional do grupo II do SINTRACONST-RIO/SINDUSCON) - redes subterraneas | h | 3.74 | 7.28 | 27.23
DR 10.15.0265 (/) | DR10150265 | MOD000500 | Assentador de Tubos (Profissional do grupo II do SINTRACONST-RIO/SINDUSCON) - redes subterraneas | h | 4.58 | 7.28 | 33.35
DR 10.15.0268 (/) | DR10150268 | MOD000500 | Assentador de Tubos (Profissional do grupo II do SINTRACONST-RIO/SINDUSCON) - redes subterraneas | h | 5.38 | 7.28 | 39.17
DR 10.15.0280 (/) | DR10150280 | MOD000500 | Assentador de Tubos (Profissional do grupo II do SINTRACONST-RIO/SINDUSCON) - redes subterraneas | h | 1.48 | 7.28 | 10.78
DR 10.15.0283 (/) | DR10150283 | MOD000500 | Assentador de Tubos (Profissional do grupo II do SINTRACONST-RIO/SINDUSCON) - redes subterraneas | h | 1.94 | 7.28 | 14.13
DR 10.15.0286 (/) | DR10150286 | MOD000500 | Assentador de Tubos (Profissional do grupo II do SINTRACONST-RIO/SINDUSCON) - redes subterraneas | h | 2.88 | 7.28 | 20.97
DR 10.15.0289 (/) | DR10150289 | MOD000500 | Assentador de Tubos (Profissional do grupo II do SINTRACONST-RIO/SINDUSCON) - redes subterraneas | h | 3.74 | 7.28 | 27.23
DR 10.15.0291 (/) | DR10150291 | MOD000500 | Assentador de Tubos (Profissional do grupo II do SINTRACONST-RIO/SINDUSCON) - redes subterraneas | h | 4.58 | 7.28 | 33.35
DR 10.15.0294 (/) | DR10150294 | MOD000500 | Assentador de Tubos (Profissional do grupo II do SINTRACONST-RIO/SINDUSCON) - redes subterraneas | h | 5.38 | 7.28 | 39.17
DR 10.15.0303 (/) | DR10150303 | MOD000500 | Assentador de Tubos (Profissional do grupo II do SINTRACONST-RIO/SINDUSCON) - redes subterraneas | h | 1.04 | 7.28 | 7.58
DR 10.15.0306 (/) | DR10150306 | MOD000500 | Assentador de Tubos (Profissional do grupo II do SINTRACONST-RIO/SINDUSCON) - redes subterraneas | h | 1.37 | 7.28 | 9.98
DR 10.15.0309 (/) | DR10150309 | MOD000500 | Assentador de Tubos (Profissional do grupo II do SINTRACONST-RIO/SINDUSCON) - redes subterraneas | h | 1.94 | 7.28 | 14.13
DR 10.15.0312 (/) | DR10150312 | MOD000500 | Assentador de Tubos (Profissional do grupo II do SINTRACONST-RIO/SINDUSCON) - redes subterraneas | h | 2.47 | 7.28 | 17.99
DR 10.15.0315 (/) | DR10150315 | MOD000500 | Assentador de Tubos (Profissional do grupo II do SINTRACONST-RIO/SINDUSCON) - redes subterraneas | h | 2.99 | 7.28 | 21.77
DR 10.15.0318 (/) | DR10150318 | MOD000500 | Assentador de Tubos (Profissional do grupo II do SINTRACONST-RIO/SINDUSCON) - redes subterraneas | h | 3.49 | 7.28 | 25.41
DR 10.15.0353 (/) | DR10150353 | MOD000500 | Assentador de Tubos (Profissional do grupo II do SINTRACONST-RIO/SINDUSCON) - redes subterraneas | h | 0.74 | 7.28 | 5.39
DR 10.15.0356 (/) | DR10150356 | MOD000500 | Assentador de Tubos (Profissional do grupo II do SINTRACONST-RIO/SINDUSCON) - redes subterraneas | h | 0.97 | 7.28 | 7.07
DR 10.15.0359 (/) | DR10150359 | MOD000500 | Assentador de Tubos (Profissional do grupo II do SINTRACONST-RIO/SINDUSCON) - redes subterraneas | h | 1.44 | 7.28 | 10.49
DR 10.15.0362 (/) | DR10150362 | MOD000500 | Assentador de Tubos (Profissional do grupo II do SINTRACONST-RIO/SINDUSCON) - redes subterraneas | h | 1.87 | 7.28 | 13.62
DR 10.15.0365 (/) | DR10150365 | MOD000500 | Assentador de Tubos (Profissional do grupo II do SINTRACONST-RIO/SINDUSCON) - redes subterraneas | h | 2.29 | 7.28 | 16.68
DR 10.15.0368 (/) | DR10150368 | MOD000500 | Assentador de Tubos (Profissional do grupo II do SINTRACONST-RIO/SINDUSCON) - redes subterraneas | h | 2.69 | 7.28 | 19.59
DR 10.15.0400 (/) | DR10150400 | MOD000500 | Assentador de Tubos (Profissional do grupo II do SINTRACONST-RIO/SINDUSCON) - redes subterraneas | h | 0.97 | 7.28 | 7.07
DR 10.15.0403 (/) | DR10150403 | MOD000500 | Assentador de Tubos (Profissional do grupo II do SINTRACONST-RIO/SINDUSCON) - redes subterraneas | h | 1.44 | 7.28 | 10.49
DR 10.15.0406 (/) | DR10150406 | MOD000500 | Assentador de Tubos (Profissional do grupo II do SINTRACONST-RIO/SINDUSCON) - redes subterraneas | h | 1.87 | 7.28 | 13.62
DR 10.15.0450 (/) | DR10150450 | MOD000500 | Assentador de Tubos (Profissional do grupo II do SINTRACONST-RIO/SINDUSCON) - redes subterraneas | h | 0.26 | 7.28 | 1.9
DR 10.15.0453 (/) | DR10150453 | MOD000500 | Assentador de Tubos (Profissional do grupo II do SINTRACONST-RIO/SINDUSCON) - redes subterraneas | h | 0.45 | 7.28 | 3.28
DR 10.15.0456 (/) | DR10150456 | MOD000500 | Assentador de Tubos (Profissional do grupo II do SINTRACONST-RIO/SINDUSCON) - redes subterraneas | h | 0.55 | 7.28 | 4.01
DR 10.15.0459 (/) | DR10150459 | MOD000500 | Assentador de Tubos (Profissional do grupo II do SINTRACONST-RIO/SINDUSCON) - redes subterraneas | h | 0.6 | 7.28 | 4.37
DR 10.15.0462 (/) | DR10150462 | MOD000500 | Assentador de Tubos (Profissional do grupo II do SINTRACONST-RIO/SINDUSCON) - redes subterraneas | h | 0.8 | 7.28 | 5.83
DR 10.15.0503 (/) | DR10150503 | MOD000500 | Assentador de Tubos (Profissional do grupo II do SINTRACONST-RIO/SINDUSCON) - redes subterraneas | h | 0.26 | 7.28 | 1.9
DR 10.15.0506 (/) | DR10150506 | MOD000500 | Assentador de Tubos (Profissional do grupo II do SINTRACONST-RIO/SINDUSCON) - redes subterraneas | h | 0.45 | 7.28 | 3.28
DR 10.15.0509 (/) | DR10150509 | MOD000500 | Assentador de Tubos (Profissional do grupo II do SINTRACONST-RIO/SINDUSCON) - redes subterraneas | h | 0.55 | 7.28 | 4.01
DR 10.15.0512 (/) | DR10150512 | MOD000500 | Assentador de Tubos (Profissional do grupo II do SINTRACONST-RIO/SINDUSCON) - redes subterraneas | h | 0.6 | 7.28 | 4.37
DR 10.15.0515 (/) | DR10150515 | MOD000500 | Assentador de Tubos (Profissional do grupo II do SINTRACONST-RIO/SINDUSCON) - redes subterraneas | h | 0.8 | 7.28 | 5.83
DR 10.15.0530 (/) | DR10150530 | MOD000500 | Assentador de Tubos (Profissional do grupo II do SINTRACONST-RIO/SINDUSCON) - redes subterraneas | h | 2.22 | 7.28 | 16.17
DR 10.15.0533 (/) | DR10150533 | MOD000500 | Assentador de Tubos (Profissional do grupo II do SINTRACONST-RIO/SINDUSCON) - redes subterraneas | h | 2.68 | 7.28 | 19.52
DR 10.15.0536 (/) | DR10150536 | MOD000500 | Assentador de Tubos (Profissional do grupo II do SINTRACONST-RIO/SINDUSCON) - redes subterraneas | h | 2.91 | 7.28 | 21.19
DR 10.15.0539 (/) | DR10150539 | MOD000500 | Assentador de Tubos (Profissional do grupo II do SINTRACONST-RIO/SINDUSCON) - redes subterraneas | h | 4.32 | 7.28 | 31.45
DR 10.15.0542 (/) | DR10150542 | MOD000500 | Assentador de Tubos (Profissional do grupo II do SINTRACONST-RIO/SINDUSCON) - redes subterraneas | h | 6.87 | 7.28 | 50.02
DR 10.15.0550 (/) | DR10150550 | MOD000500 | Assentador de Tubos (Profissional do grupo II do SINTRACONST-RIO/SINDUSCON) - redes subterraneas | h | 0.5 | 7.28 | 3.64
DR 10.15.0553 (/) | DR10150553 | MOD000500 | Assentador de Tubos (Profissional do grupo II do SINTRACONST-RIO/SINDUSCON) - redes subterraneas | h | 0.51 | 7.28 | 3.72
DR 10.15.0556 (/) | DR10150556 | MOD000500 | Assentador de Tubos (Profissional do grupo II do SINTRACONST-RIO/SINDUSCON) - redes subterraneas | h | 0.9 | 7.28 | 6.56
DR 10.15.0559 (/) | DR10150559 | MOD000500 | Assentador de Tubos (Profissional do grupo II do SINTRACONST-RIO/SINDUSCON) - redes subterraneas | h | 1.1 | 7.28 | 8.01
DR 10.15.0562 (/) | DR10150562 | MOD000500 | Assentador de Tubos (Profissional do grupo II do SINTRACONST-RIO/SINDUSCON) - redes subterraneas | h | 1.2 | 7.28 | 8.74
DR 10.15.0565 (/) | DR10150565 | MOD000500 | Assentador de Tubos (Profissional do grupo II do SINTRACONST-RIO/SINDUSCON) - redes subterraneas | h | 1.6 | 7.28 | 11.65
DR 10.15.0569 (/) | DR10150569 | MOD000500 | Assentador de Tubos (Profissional do grupo II do SINTRACONST-RIO/SINDUSCON) - redes subterraneas | h | 1.65 | 7.28 | 12.02
DR 10.15.0600 (/) | DR10150600 | MOD000500 | Assentador de Tubos (Profissional do grupo II do SINTRACONST-RIO/SINDUSCON) - redes subterraneas | h | 0.8 | 7.28 | 5.83
DR 10.15.0603 (/) | DR10150603 | MOD000500 | Assentador de Tubos (Profissional do grupo II do SINTRACONST-RIO/SINDUSCON) - redes subterraneas | h | 1 | 7.28 | 7.28
DR 10.15.0606 (/) | DR10150606 | MOD000500 | Assentador de Tubos (Profissional do grupo II do SINTRACONST-RIO/SINDUSCON) - redes subterraneas | h | 1.4 | 7.28 | 10.2
DR 10.15.0656 (/) | DR10150656 | MOD000500 | Assentador de Tubos (Profissional do grupo II do SINTRACONST-RIO/SINDUSCON) - redes subterraneas | h | 0.3 | 7.28 | 2.19
DR 10.15.0659 (/) | DR10150659 | MOD000500 | Assentador de Tubos (Profissional do grupo II do SINTRACONST-RIO/SINDUSCON) - redes subterraneas | h | 0.3 | 7.28 | 2.19
DR 10.15.0662 (/) | DR10150662 | MOD000500 | Assentador de Tubos (Profissional do grupo II do SINTRACONST-RIO/SINDUSCON) - redes subterraneas | h | 0.4 | 7.28 | 2.92
DR 10.15.0665 (/) | DR10150665 | MOD000500 | Assentador de Tubos (Profissional do grupo II do SINTRACONST-RIO/SINDUSCON) - redes subterraneas | h | 0.4 | 7.28 | 2.92
DR 10.15.0669 (/) | DR10150669 | MOD000500 | Assentador de Tubos (Profissional do grupo II do SINTRACONST-RIO/SINDUSCON) - redes subterraneas | h | 0.5 | 7.28 | 3.64
DR 10.15.0700 (/) | DR10150700 | MOD000500 | Assentador de Tubos (Profissional do grupo II do SINTRACONST-RIO/SINDUSCON) - redes subterraneas | h | 1.24 | 7.28 | 9.03
DR 10.15.0703 (/) | DR10150703 | MOD000500 | Assentador de Tubos (Profissional do grupo II do SINTRACONST-RIO/SINDUSCON) - redes subterraneas | h | 1.71 | 7.28 | 12.45
DR 10.15.0706 (/) | DR10150706 | MOD000500 | Assentador de Tubos (Profissional do grupo II do SINTRACONST-RIO/SINDUSCON) - redes subterraneas | h | 1.71 | 7.28 | 12.45
DR 10.15.0709 (/) | DR10150709 | MOD000500 | Assentador de Tubos (Profissional do grupo II do SINTRACONST-RIO/SINDUSCON) - redes subterraneas | h | 2.41 | 7.28 | 17.55
DR 10.15.0712 (/) | DR10150712 | MOD000500 | Assentador de Tubos (Profissional do grupo II do SINTRACONST-RIO/SINDUSCON) - redes subterraneas | h | 2.84 | 7.28 | 20.68
DR 10.15.0715 (/) | DR10150715 | MOD000500 | Assentador de Tubos (Profissional do grupo II do SINTRACONST-RIO/SINDUSCON) - redes subterraneas | h | 3.31 | 7.28 | 24.1
DR 10.15.0718 (/) | DR10150718 | MOD000500 | Assentador de Tubos (Profissional do grupo II do SINTRACONST-RIO/SINDUSCON) - redes subterraneas | h | 4.16 | 7.28 | 30.29
DR 10.15.0750 (/) | DR10150750 | MOD000500 | Assentador de Tubos (Profissional do grupo II do SINTRACONST-RIO/SINDUSCON) - redes subterraneas | h | 1.24 | 7.28 | 9.03
DR 10.15.0756 (/) | DR10150756 | MOD000500 | Assentador de Tubos (Profissional do grupo II do SINTRACONST-RIO/SINDUSCON) - redes subterraneas | h | 1.71 | 7.28 | 12.45
DR 10.15.0759 (/) | DR10150759 | MOD000500 | Assentador de Tubos (Profissional do grupo II do SINTRACONST-RIO/SINDUSCON) - redes subterraneas | h | 2.18 | 7.28 | 15.88
DR 10.15.0762 (/) | DR10150762 | MOD000500 | Assentador de Tubos (Profissional do grupo II do SINTRACONST-RIO/SINDUSCON) - redes subterraneas | h | 2.41 | 7.28 | 17.55
DR 10.15.0765 (/) | DR10150765 | MOD000500 | Assentador de Tubos (Profissional do grupo II do SINTRACONST-RIO/SINDUSCON) - redes subterraneas | h | 2.84 | 7.28 | 20.68
DR 10.15.0800 (/) | DR10150800 | MOD000500 | Assentador de Tubos (Profissional do grupo II do SINTRACONST-RIO/SINDUSCON) - redes subterraneas | h | 0.2 | 7.28 | 1.46
DR 10.15.0803 (/) | DR10150803 | MOD000500 | Assentador de Tubos (Profissional do grupo II do SINTRACONST-RIO/SINDUSCON) - redes subterraneas | h | 0.3 | 7.28 | 2.19
DR 10.15.0806 (/) | DR10150806 | MOD000500 | Assentador de Tubos (Profissional do grupo II do SINTRACONST-RIO/SINDUSCON) - redes subterraneas | h | 0.3 | 7.28 | 2.19
DR 10.15.0809 (/) | DR10150809 | MOD000500 | Assentador de Tubos (Profissional do grupo II do SINTRACONST-RIO/SINDUSCON) - redes subterraneas | h | 0.4 | 7.28 | 2.92
DR 10.15.0853 (/) | DR10150853 | MOD000500 | Assentador de Tubos (Profissional do grupo II do SINTRACONST-RIO/SINDUSCON) - redes subterraneas | h | 0.9 | 7.28 | 6.56
DR 10.15.0859 (/) | DR10150859 | MOD000500 | Assentador de Tubos (Profissional do grupo II do SINTRACONST-RIO/SINDUSCON) - redes subterraneas | h | 1.1 | 7.28 | 8.01
DR 10.15.0862 (/) | DR10150862 | MOD000500 | Assentador de Tubos (Profissional do grupo II do SINTRACONST-RIO/SINDUSCON) - redes subterraneas | h | 1.2 | 7.28 | 8.74
DR 10.15.0868 (/) | DR10150868 | MOD000500 | Assentador de Tubos (Profissional do grupo II do SINTRACONST-RIO/SINDUSCON) - redes subterraneas | h | 1.3 | 7.28 | 9.47
DR 10.15.0871 (/) | DR10150871 | MOD000500 | Assentador de Tubos (Profissional do grupo II do SINTRACONST-RIO/SINDUSCON) - redes subterraneas | h | 1.4 | 7.28 | 10.2
DR 10.15.0874 (/) | DR10150874 | MOD000500 | Assentador de Tubos (Profissional do grupo II do SINTRACONST-RIO/SINDUSCON) - redes subterraneas | h | 1.5 | 7.28 | 10.92
DR 10.15.0877 (/) | DR10150877 | MOD000500 | Assentador de Tubos (Profissional do grupo II do SINTRACONST-RIO/SINDUSCON) - redes subterraneas | h | 1.6 | 7.28 | 11.65
DR 10.15.0878 (/) | DR10150878 | MOD000500 | Assentador de Tubos (Profissional do grupo II do SINTRACONST-RIO/SINDUSCON) - redes subterraneas | h | 1.8 | 7.28 | 13.11
DR 10.15.0880 (/) | DR10150880 | MOD000500 | Assentador de Tubos (Profissional do grupo II do SINTRACONST-RIO/SINDUSCON) - redes subterraneas | h | 1.8 | 7.28 | 13.11
DR 10.15.0883 (/) | DR10150883 | MOD000500 | Assentador de Tubos (Profissional do grupo II do SINTRACONST-RIO/SINDUSCON) - redes subterraneas | h | 2.1 | 7.28 | 15.29
DR 10.15.0885 (/) | DR10150885 | MOD000500 | Assentador de Tubos (Profissional do grupo II do SINTRACONST-RIO/SINDUSCON) - redes subterraneas | h | 2.1 | 7.28 | 15.29
DR 10.15.0887 (/) | DR10150887 | MOD000500 | Assentador de Tubos (Profissional do grupo II do SINTRACONST-RIO/SINDUSCON) - redes subterraneas | h | 2.1 | 7.28 | 15.29
DR 10.15.0900 (/) | DR10150900 | MOD000500 | Assentador de Tubos (Profissional do grupo II do SINTRACONST-RIO/SINDUSCON) - redes subterraneas | h | 1.98 | 7.28 | 14.42
DR 10.15.0903 (/) | DR10150903 | MOD000500 | Assentador de Tubos (Profissional do grupo II do SINTRACONST-RIO/SINDUSCON) - redes subterraneas | h | 2.22 | 7.28 | 16.17
DR 10.15.0906 (/) | DR10150906 | MOD000500 | Assentador de Tubos (Profissional do grupo II do SINTRACONST-RIO/SINDUSCON) - redes subterraneas | h | 2.44 | 7.28 | 17.77
DR 10.15.0909 (/) | DR10150909 | MOD000500 | Assentador de Tubos (Profissional do grupo II do SINTRACONST-RIO/SINDUSCON) - redes subterraneas | h | 2.91 | 7.28 | 21.19
DR 10.15.0912 (/) | DR10150912 | MOD000500 | Assentador de Tubos (Profissional do grupo II do SINTRACONST-RIO/SINDUSCON) - redes subterraneas | h | 3.62 | 7.28 | 26.36
DR 10.15.0915 (/) | DR10150915 | MOD000500 | Assentador de Tubos (Profissional do grupo II do SINTRACONST-RIO/SINDUSCON) - redes subterraneas | h | 3.85 | 7.28 | 28.03
DR 10.15.0918 (/) | DR10150918 | MOD000500 | Assentador de Tubos (Profissional do grupo II do SINTRACONST-RIO/SINDUSCON) - redes subterraneas | h | 4.32 | 7.28 | 31.45
DR 10.15.0921 (/) | DR10150921 | MOD000500 | Assentador de Tubos (Profissional do grupo II do SINTRACONST-RIO/SINDUSCON) - redes subterraneas | h | 4.48 | 7.28 | 32.62
DR 10.15.0924 (/) | DR10150924 | MOD000500 | Assentador de Tubos (Profissional do grupo II do SINTRACONST-RIO/SINDUSCON) - redes subterraneas | h | 4.71 | 7.28 | 34.29
DR 10.15.0925 (/) | DR10150925 | MOD000500 | Assentador de Tubos (Profissional do grupo II do SINTRACONST-RIO/SINDUSCON) - redes subterraneas | h | 5.61 | 7.28 | 40.85
DR 10.15.0927 (/) | DR10150927 | MOD000500 | Assentador de Tubos (Profissional do grupo II do SINTRACONST-RIO/SINDUSCON) - redes subterraneas | h | 5.61 | 7.28 | 40.85
DR 10.15.0928 (/) | DR10150928 | MOD000500 | Assentador de Tubos (Profissional do grupo II do SINTRACONST-RIO/SINDUSCON) - redes subterraneas | h | 6.87 | 7.28 | 50.02
DR 10.15.0930 (/) | DR10150930 | MOD000500 | Assentador de Tubos (Profissional do grupo II do SINTRACONST-RIO/SINDUSCON) - redes subterraneas | h | 6.87 | 7.28 | 50.02
DR 10.15.0953 (/) | DR10150953 | MOD000500 | Assentador de Tubos (Profissional do grupo II do SINTRACONST-RIO/SINDUSCON) - redes subterraneas | h | 2.68 | 7.28 | 19.52
DR 10.15.0956 (/) | DR10150956 | MOD000500 | Assentador de Tubos (Profissional do grupo II do SINTRACONST-RIO/SINDUSCON) - redes subterraneas | h | 3.38 | 7.28 | 24.61
DR 10.15.0959 (/) | DR10150959 | MOD000500 | Assentador de Tubos (Profissional do grupo II do SINTRACONST-RIO/SINDUSCON) - redes subterraneas | h | 5.08 | 7.28 | 36.99
DR 10.15.1000 (/) | DR10151000 | MOD000500 | Assentador de Tubos (Profissional do grupo II do SINTRACONST-RIO/SINDUSCON) - redes subterraneas | h | 1 | 7.28 | 7.28
DR 10.15.1003 (/) | DR10151003 | MOD000500 | Assentador de Tubos (Profissional do grupo II do SINTRACONST-RIO/SINDUSCON) - redes subterraneas | h | 1.1 | 7.28 | 8.01
DR 10.15.1006 (/) | DR10151006 | MOD000500 | Assentador de Tubos (Profissional do grupo II do SINTRACONST-RIO/SINDUSCON) - redes subterraneas | h | 1.3 | 7.28 | 9.47
DR 10.15.1009 (/) | DR10151009 | MOD000500 | Assentador de Tubos (Profissional do grupo II do SINTRACONST-RIO/SINDUSCON) - redes subterraneas | h | 1.4 | 7.28 | 10.2
DR 10.15.1050 (/) | DR10151050 | MOD000500 | Assentador de Tubos (Profissional do grupo II do SINTRACONST-RIO/SINDUSCON) - redes subterraneas | h | 1 | 7.28 | 7.28
DR 10.15.1051 (/) | DR10151051 | MOD000500 | Assentador de Tubos (Profissional do grupo II do SINTRACONST-RIO/SINDUSCON) - redes subterraneas | h | 1.94 | 7.28 | 14.13
DR 10.15.1053 (/) | DR10151053 | MOD000500 | Assentador de Tubos (Profissional do grupo II do SINTRACONST-RIO/SINDUSCON) - redes subterraneas | h | 1.94 | 7.28 | 14.13
DR 10.15.1056 (/) | DR10151056 | MOD000500 | Assentador de Tubos (Profissional do grupo II do SINTRACONST-RIO/SINDUSCON) - redes subterraneas | h | 2.88 | 7.28 | 20.97
DR 10.15.1059 (/) | DR10151059 | MOD000500 | Assentador de Tubos (Profissional do grupo II do SINTRACONST-RIO/SINDUSCON) - redes subterraneas | h | 3.74 | 7.28 | 27.23
DR 10.15.1062 (/) | DR10151062 | MOD000500 | Assentador de Tubos (Profissional do grupo II do SINTRACONST-RIO/SINDUSCON) - redes subterraneas | h | 4.58 | 7.28 | 33.35
DR 10.15.1100 (/) | DR10151100 | MOD000500 | Assentador de Tubos (Profissional do grupo II do SINTRACONST-RIO/SINDUSCON) - redes subterraneas | h | 1 | 7.28 | 7.28
DR 10.15.1101 (/) | DR10151101 | MOD000500 | Assentador de Tubos (Profissional do grupo II do SINTRACONST-RIO/SINDUSCON) - redes subterraneas | h | 1.94 | 7.28 | 14.13
DR 10.15.1103 (/) | DR10151103 | MOD000500 | Assentador de Tubos (Profissional do grupo II do SINTRACONST-RIO/SINDUSCON) - redes subterraneas | h | 1.94 | 7.28 | 14.13
DR 10.15.1106 (/) | DR10151106 | MOD000500 | Assentador de Tubos (Profissional do grupo II do SINTRACONST-RIO/SINDUSCON) - redes subterraneas | h | 2.88 | 7.28 | 20.97
DR 10.15.1110 (/) | DR10151110 | MOD000500 | Assentador de Tubos (Profissional do grupo II do SINTRACONST-RIO/SINDUSCON) - redes subterraneas | h | 2.88 | 7.28 | 20.97
DR 10.15.1145 (/) | DR10151145 | MOD000500 | Assentador de Tubos (Profissional do grupo II do SINTRACONST-RIO/SINDUSCON) - redes subterraneas | h | 1.94 | 7.28 | 14.13
DR 10.15.1150 (/) | DR10151150 | MOD000500 | Assentador de Tubos (Profissional do grupo II do SINTRACONST-RIO/SINDUSCON) - redes subterraneas | h | 1.94 | 7.28 | 14.13
DR 10.15.1153 (/) | DR10151153 | MOD000500 | Assentador de Tubos (Profissional do grupo II do SINTRACONST-RIO/SINDUSCON) - redes subterraneas | h | 2.88 | 7.28 | 20.97
DR 10.15.1160 (/) | DR10151160 | MOD000500 | Assentador de Tubos (Profissional do grupo II do SINTRACONST-RIO/SINDUSCON) - redes subterraneas | h | 2.88 | 7.28 | 20.97
DR 15.10.0025 (/) | DR15100025 | MOD000500 | Assentador de Tubos (Profissional do grupo II do SINTRACONST-RIO/SINDUSCON) - redes subterraneas | h | 1.6 | 7.28 | 11.65
DR 15.10.0056 (/) | DR15100056 | MOD000500 | Assentador de Tubos (Profissional do grupo II do SINTRACONST-RIO/SINDUSCON) - redes subterraneas | h | 1.6 | 7.28 | 11.65
DR 15.10.0059 (/) | DR15100059 | MOD000500 | Assentador de Tubos (Profissional do grupo II do SINTRACONST-RIO/SINDUSCON) - redes subterraneas | h | 2.4 | 7.28 | 17.48
DR 15.10.0062 (/) | DR15100062 | MOD000500 | Assentador de Tubos (Profissional do grupo II do SINTRACONST-RIO/SINDUSCON) - redes subterraneas | h | 3.2 | 7.28 | 23.3
DR 15.10.0064 (/) | DR15100064 | MOD000500 | Assentador de Tubos (Profissional do grupo II do SINTRACONST-RIO/SINDUSCON) - redes subterraneas | h | 4 | 7.28 | 29.12
DR 15.10.0068 (/) | DR15100068 | MOD000500 | Assentador de Tubos (Profissional do grupo II do SINTRACONST-RIO/SINDUSCON) - redes subterraneas | h | 4 | 7.28 | 29.12
DR 15.10.0100 (/) | DR15100100 | MOD000500 | Assentador de Tubos (Profissional do grupo II do SINTRACONST-RIO/SINDUSCON) - redes subterraneas | h | 4.8 | 7.28 | 34.95
DR 15.10.0150 (/) | DR15100150 | MOD000500 | Assentador de Tubos (Profissional do grupo II do SINTRACONST-RIO/SINDUSCON) - redes subterraneas | h | 0.8 | 7.28 | 5.83
DR 15.20.0050 (/) | DR15200050 | MOD000500 | Assentador de Tubos (Profissional do grupo II do SINTRACONST-RIO/SINDUSCON) - redes subterraneas | h | 1.6 | 7.28 | 11.65
DR 15.25.0050 (/) | DR15250050 | MOD000500 | Assentador de Tubos (Profissional do grupo II do SINTRACONST-RIO/SINDUSCON) - redes subterraneas | h | 1.6 | 7.28 | 11.65
DR 15.25.0053 (/) | DR15250053 | MOD000500 | Assentador de Tubos (Profissional do grupo II do SINTRACONST-RIO/SINDUSCON) - redes subterraneas | h | 2.4 | 7.28 | 17.48
DR 15.25.0056 (/) | DR15250056 | MOD000500 | Assentador de Tubos (Profissional do grupo II do SINTRACONST-RIO/SINDUSCON) - redes subterraneas | h | 3.2 | 7.28 | 23.3
DR 15.25.0059 (/) | DR15250059 | MOD000500 | Assentador de Tubos (Profissional do grupo II do SINTRACONST-RIO/SINDUSCON) - redes subterraneas | h | 3.6 | 7.28 | 26.21
DR 15.25.0062 (/) | DR15250062 | MOD000500 | Assentador de Tubos (Profissional do grupo II do SINTRACONST-RIO/SINDUSCON) - redes subterraneas | h | 4 | 7.28 | 29.12
DR 15.30.0050 (/) | DR15300050 | MOD000500 | Assentador de Tubos (Profissional do grupo II do SINTRACONST-RIO/SINDUSCON) - redes subterraneas | h | 1.1 | 7.28 | 8.01
DR 15.30.0056 (/) | DR15300056 | MOD000500 | Assentador de Tubos (Profissional do grupo II do SINTRACONST-RIO/SINDUSCON) - redes subterraneas | h | 1.2 | 7.28 | 8.74
DR 15.30.0059 (/) | DR15300059 | MOD000500 | Assentador de Tubos (Profissional do grupo II do SINTRACONST-RIO/SINDUSCON) - redes subterraneas | h | 1.2 | 7.28 | 8.74
DR 15.30.0062 (/) | DR15300062 | MOD000500 | Assentador de Tubos (Profissional do grupo II do SINTRACONST-RIO/SINDUSCON) - redes subterraneas | h | 1.6 | 7.28 | 11.65
DR 15.45.0050 (/) | DR15450050 | MOD000500 | Assentador de Tubos (Profissional do grupo II do SINTRACONST-RIO/SINDUSCON) - redes subterraneas | h | 1.1 | 7.28 | 8.01
DR 15.45.0056 (/) | DR15450056 | MOD000500 | Assentador de Tubos (Profissional do grupo II do SINTRACONST-RIO/SINDUSCON) - redes subterraneas | h | 1.1 | 7.28 | 8.01
DR 15.45.0059 (/) | DR15450059 | MOD000500 | Assentador de Tubos (Profissional do grupo II do SINTRACONST-RIO/SINDUSCON) - redes subterraneas | h | 2.4 | 7.28 | 17.48
DR 15.45.0062 (/) | DR15450062 | MOD000500 | Assentador de Tubos (Profissional do grupo II do SINTRACONST-RIO/SINDUSCON) - redes subterraneas | h | 3.2 | 7.28 | 23.3
DR 15.50.0050 (/) | DR15500050 | MOD000500 | Assentador de Tubos (Profissional do grupo II do SINTRACONST-RIO/SINDUSCON) - redes subterraneas | h | 0.1 | 7.28 | 0.73
DR 15.50.0053 (/) | DR15500053 | MOD000500 | Assentador de Tubos (Profissional do grupo II do SINTRACONST-RIO/SINDUSCON) - redes subterraneas | h | 0.12 | 7.28 | 0.88
DR 15.50.0056 (/) | DR15500056 | MOD000500 | Assentador de Tubos (Profissional do grupo II do SINTRACONST-RIO/SINDUSCON) - redes subterraneas | h | 0.14 | 7.28 | 1.02
DR 15.50.0059 (/) | DR15500059 | MOD000500 | Assentador de Tubos (Profissional do grupo II do SINTRACONST-RIO/SINDUSCON) - redes subterraneas | h | 0.16 | 7.28 | 1.17
DR 15.50.0062 (/) | DR15500062 | MOD000500 | Assentador de Tubos (Profissional do grupo II do SINTRACONST-RIO/SINDUSCON) - redes subterraneas | h | 0.18 | 7.28 | 1.32
DR 75.05.0050 (/) | DR75050050 | MOD000500 | Assentador de Tubos (Profissional do grupo II do SINTRACONST-RIO/SINDUSCON) - redes subterraneas | h | 0.9 | 7.28 | 6.56
DR 75.05.0053 (/) | DR75050053 | MOD000500 | Assentador de Tubos (Profissional do grupo II do SINTRACONST-RIO/SINDUSCON) - redes subterraneas | h | 1.1 | 7.28 | 8.01
DR 75.05.0056 (/) | DR75050056 | MOD000500 | Assentador de Tubos (Profissional do grupo II do SINTRACONST-RIO/SINDUSCON) - redes subterraneas | h | 1.3 | 7.28 | 9.47
DR 75.05.0059 (/) | DR75050059 | MOD000500 | Assentador de Tubos (Profissional do grupo II do SINTRACONST-RIO/SINDUSCON) - redes subterraneas | h | 1.5 | 7.28 | 10.92
DR 75.05.0062 (/) | DR75050062 | MOD000500 | Assentador de Tubos (Profissional do grupo II do SINTRACONST-RIO/SINDUSCON) - redes subterraneas | h | 1.7 | 7.28 | 12.38
DR 75.05.0065 (/) | DR75050065 | MOD000500 | Assentador de Tubos (Profissional do grupo II do SINTRACONST-RIO/SINDUSCON) - redes subterraneas | h | 2.3 | 7.28 | 16.75
DR 75.05.0068 (/) | DR75050068 | MOD000500 | Assentador de Tubos (Profissional do grupo II do SINTRACONST-RIO/SINDUSCON) - redes subterraneas | h | 2.65 | 7.28 | 19.3
DR 75.05.0071 (/) | DR75050071 | MOD000500 | Assentador de Tubos (Profissional do grupo II do SINTRACONST-RIO/SINDUSCON) - redes subterraneas | h | 3 | 7.28 | 21.84
DR 75.05.0074 (/) | DR75050074 | MOD000500 | Assentador de Tubos (Profissional do grupo II do SINTRACONST-RIO/SINDUSCON) - redes subterraneas | h | 3.4 | 7.28 | 24.76
DR 75.05.0077 (/) | DR75050077 | MOD000500 | Assentador de Tubos (Profissional do grupo II do SINTRACONST-RIO/SINDUSCON) - redes subterraneas | h | 4.3 | 7.28 | 31.31
DR 75.05.0080 (/) | DR75050080 | MOD000500 | Assentador de Tubos (Profissional do grupo II do SINTRACONST-RIO/SINDUSCON) - redes subterraneas | h | 5.8 | 7.28 | 42.23
IT 05.15.0270 (/) | IT05150270 | MOD000500 | Assentador de Tubos (Profissional do grupo II do SINTRACONST-RIO/SINDUSCON) - redes subterraneas | h | 0.375 | 7.28 | 2.73
IT 10.20.0050 (A) | IT10200050A | MOD000500 | Assentador de Tubos (Profissional do grupo II do SINTRACONST-RIO/SINDUSCON) - redes subterraneas | h | 4 | 7.28 | 29.12
IT 10.20.0100 (/) | IT10200100 | MOD000500 | Assentador de Tubos (Profissional do grupo II do SINTRACONST-RIO/SINDUSCON) - redes subterraneas | h | 4.5 | 7.28 | 32.76
IT 10.35.0050 (/) | IT10350050 | MOD000500 | Assentador de Tubos (Profissional do grupo II do SINTRACONST-RIO/SINDUSCON) - redes subterraneas | h | 0.275 | 7.28 | 2.01
IT 10.40.0050 (/) | IT10400050 | MOD000500 | Assentador de Tubos (Profissional do grupo II do SINTRACONST-RIO/SINDUSCON) - redes subterraneas | h | 1.14 | 7.28 | 8.3
IT 10.99.0050 (/) | IT10990050 | MOD000500 | Assentador de Tubos (Profissional do grupo II do SINTRACONST-RIO/SINDUSCON) - redes subterraneas | h | 0.2 | 7.28 | 1.46
IT 15.60.0053 (/) | IT15600053 | MOD000500 | Assentador de Tubos (Profissional do grupo II do SINTRACONST-RIO/SINDUSCON) - redes subterraneas | h | 1.5 | 7.28 | 10.92
IT 15.60.0056 (/) | IT15600056 | MOD000500 | Assentador de Tubos (Profissional do grupo II do SINTRACONST-RIO/SINDUSCON) - redes subterraneas | h | 0.96 | 7.28 | 6.99
IT 15.60.0059 (/) | IT15600059 | MOD000500 | Assentador de Tubos (Profissional do grupo II do SINTRACONST-RIO/SINDUSCON) - redes subterraneas | h | 1.2 | 7.28 | 8.74
IT 15.60.0062 (/) | IT15600062 | MOD000500 | Assentador de Tubos (Profissional do grupo II do SINTRACONST-RIO/SINDUSCON) - redes subterraneas | h | 1.89 | 7.28 | 13.76
IT 15.60.0065 (/) | IT15600065 | MOD000500 | Assentador de Tubos (Profissional do grupo II do SINTRACONST-RIO/SINDUSCON) - redes subterraneas | h | 1.2 | 7.28 | 8.74
IT 15.60.0109 (/) | IT15600109 | MOD000500 | Assentador de Tubos (Profissional do grupo II do SINTRACONST-RIO/SINDUSCON) - redes subterraneas | h | 2.5 | 7.28 | 18.2
PJ 25.10.0156 (/) | PJ25100156 | MOD000500 | Assentador de Tubos (Profissional do grupo II do SINTRACONST-RIO/SINDUSCON) - redes subterraneas | h | 5.17 | 7.28 | 37.64
IT 02.05.0201 (/) | IT02050201 | MOD000550 | Auxiliar de mecanico | h | 1 | 5.21 | 5.21
ST 75.05.0050 (/) | ST75050050 | MOD000550 | Auxiliar de mecanico | h | 0.1335 | 5.21 | 0.7
ST 75.05.0100 (/) | ST75050100 | MOD000550 | Auxiliar de mecanico | h | 0.05 | 5.21 | 0.27
ST 75.05.0150 (/) | ST75050150 | MOD000550 | Auxiliar de mecanico | h | 0.032 | 5.21 | 0.17
ST 75.05.0200 (/) | ST75050200 | MOD000550 | Auxiliar de mecanico | h | 0.11 | 5.21 | 0.58
ST 75.05.0250 (/) | ST75050250 | MOD000550 | Auxiliar de mecanico | h | 0.044 | 5.21 | 0.23
ST 75.05.0300 (/) | ST75050300 | MOD000550 | Auxiliar de mecanico | h | 0.0159 | 5.21 | 0.09
ST 75.05.0350 (/) | ST75050350 | MOD000550 | Auxiliar de mecanico | h | 0.183 | 5.21 | 0.96
ST 75.05.0400 (/) | ST75050400 | MOD000550 | Auxiliar de mecanico | h | 0.11 | 5.21 | 0.58
ST 75.05.0450 (/) | ST75050450 | MOD000550 | Auxiliar de mecanico | h | 0.0367 | 5.21 | 0.2
MT 05.45.0050 (/) | MT05450050 | MOD000600 | Blaster - colocacao de explosivo e sua detonacao | h | 0.13 | 7.28 | 0.95
MT 05.45.0100 (/) | MT05450100 | MOD000600 | Blaster - colocacao de explosivo e sua detonacao | h | 0.13 | 7.28 | 0.95
MT 05.45.0150 (A) | MT05450150A | MOD000600 | Blaster - colocacao de explosivo e sua detonacao | h | 0.16 | 7.28 | 1.17
AD 20.05.0050 (B) | AD20050050B | MOD000650 | Bombeiro - instalacao hidro-sanitaria predial | h | 0.91 | 7.83 | 7.13
AD 20.05.0200 (A) | AD20050200A | MOD000650 | Bombeiro - instalacao hidro-sanitaria predial | h | 9 | 7.83 | 70.47
AD 20.05.0250 (A) | AD20050250A | MOD000650 | Bombeiro - instalacao hidro-sanitaria predial | h | 6 | 7.83 | 46.98
AP 05.05.0153 (A) | AP05050153A | MOD000650 | Bombeiro - instalacao hidro-sanitaria predial | h | 1 | 7.83 | 7.83
AP 05.05.0553 (/) | AP05050553 | MOD000650 | Bombeiro - instalacao hidro-sanitaria predial | h | 10 | 7.83 | 78.3
AP 05.10.0150 (A) | AP05100150A | MOD000650 | Bombeiro - instalacao hidro-sanitaria predial | h | 0.5 | 7.83 | 3.92
AP 05.10.0250 (/) | AP05100250 | MOD000650 | Bombeiro - instalacao hidro-sanitaria predial | h | 6 | 7.83 | 46.98
AP 05.10.0253 (/) | AP05100253 | MOD000650 | Bombeiro - instalacao hidro-sanitaria predial | h | 6 | 7.83 | 46.98
AP 05.15.0101 (/) | AP05150101 | MOD000650 | Bombeiro - instalacao hidro-sanitaria predial | h | 0.1 | 7.83 | 0.79
AP 05.15.0401 (/) | AP05150401 | MOD000650 | Bombeiro - instalacao hidro-sanitaria predial | h | 0.25 | 7.83 | 1.96
AP 05.15.0406 (/) | AP05150406 | MOD000650 | Bombeiro - instalacao hidro-sanitaria predial | h | 0.13 | 7.83 | 1.02
AP 05.15.0412 (/) | AP05150412 | MOD000650 | Bombeiro - instalacao hidro-sanitaria predial | h | 0.14 | 7.83 | 1.1
AP 05.15.0415 (/) | AP05150415 | MOD000650 | Bombeiro - instalacao hidro-sanitaria predial | h | 0.15 | 7.83 | 1.18
AP 05.15.0421 (/) | AP05150421 | MOD000650 | Bombeiro - instalacao hidro-sanitaria predial | h | 0.16 | 7.83 | 1.26
AP 05.15.0427 (/) | AP05150427 | MOD000650 | Bombeiro - instalacao hidro-sanitaria predial | h | 0.15 | 7.83 | 1.18
AP 05.15.0503 (/) | AP05150503 | MOD000650 | Bombeiro - instalacao hidro-sanitaria predial | h | 0.16 | 7.83 | 1.26
AP 05.15.0550 (/) | AP05150550 | MOD000650 | Bombeiro - instalacao hidro-sanitaria predial | h | 1.2 | 7.83 | 9.4
AP 05.15.0600 (/) | AP05150600 | MOD000650 | Bombeiro - instalacao hidro-sanitaria predial | h | 0.11 | 7.83 | 0.87
AP 05.15.0603 (/) | AP05150603 | MOD000650 | Bombeiro - instalacao hidro-sanitaria predial | h | 0.12 | 7.83 | 0.94
AP 05.15.0650 (/) | AP05150650 | MOD000650 | Bombeiro - instalacao hidro-sanitaria predial | h | 0.11 | 7.83 | 0.87
AP 05.15.0700 (/) | AP05150700 | MOD000650 | Bombeiro - instalacao hidro-sanitaria predial | h | 0.11 | 7.83 | 0.87
AP 05.20.0206 (A) | AP05200206A | MOD000650 | Bombeiro - instalacao hidro-sanitaria predial | h | 0.2 | 7.83 | 1.57
AP 05.20.0253 (A) | AP05200253A | MOD000650 | Bombeiro - instalacao hidro-sanitaria predial | h | 0.5 | 7.83 | 3.92
AP 05.20.0306 (A) | AP05200306A | MOD000650 | Bombeiro - instalacao hidro-sanitaria predial | h | 1 | 7.83 | 7.83
AP 05.20.0400 (/) | AP05200400 | MOD000650 | Bombeiro - instalacao hidro-sanitaria predial | h | 0.5 | 7.83 | 3.92
AP 05.20.0403 (/) | AP05200403 | MOD000650 | Bombeiro - instalacao hidro-sanitaria predial | h | 0.5 | 7.83 | 3.92
AP 05.20.0406 (/) | AP05200406 | MOD000650 | Bombeiro - instalacao hidro-sanitaria predial | h | 0.5 | 7.83 | 3.92
AP 05.20.0409 (/) | AP05200409 | MOD000650 | Bombeiro - instalacao hidro-sanitaria predial | h | 0.6 | 7.83 | 4.7
AP 05.20.0412 (/) | AP05200412 | MOD000650 | Bombeiro - instalacao hidro-sanitaria predial | h | 0.6 | 7.83 | 4.7
AP 05.20.0753 (A) | AP05200753A | MOD000650 | Bombeiro - instalacao hidro-sanitaria predial | h | 1 | 7.83 | 7.83
AP 05.20.0853 (A) | AP05200853A | MOD000650 | Bombeiro - instalacao hidro-sanitaria predial | h | 1 | 7.83 | 7.83
AP 10.05.0050 (A) | AP10050050A | MOD000650 | Bombeiro - instalacao hidro-sanitaria predial | h | 1 | 7.83 | 7.83
AP 10.10.0053 (A) | AP10100053A | MOD000650 | Bombeiro - instalacao hidro-sanitaria predial | h | 4 | 7.83 | 31.32
AP 10.30.0050 (A) | AP10300050A | MOD000650 | Bombeiro - instalacao hidro-sanitaria predial | h | 0.5 | 7.83 | 3.92
AP 10.30.0059 (A) | AP10300059A | MOD000650 | Bombeiro - instalacao hidro-sanitaria predial | h | 0.6 | 7.83 | 4.7
AP 30.05.0051 (/) | AP30050051 | MOD000650 | Bombeiro - instalacao hidro-sanitaria predial | h | 0.15 | 7.83 | 1.18
AP 30.05.0101 (/) | AP30050101 | MOD000650 | Bombeiro - instalacao hidro-sanitaria predial | h | 0.15 | 7.83 | 1.18
CI 05.65.0050 (A) | CI05650050A | MOD000650 | Bombeiro - instalacao hidro-sanitaria predial | h | 0.6 | 7.83 | 4.7
CI 05.70.0100 (/) | CI05700100 | MOD000650 | Bombeiro - instalacao hidro-sanitaria predial | h | 0.6 | 7.83 | 4.7
CI 05.70.0150 (/) | CI05700150 | MOD000650 | Bombeiro - instalacao hidro-sanitaria predial | h | 0.6 | 7.83 | 4.7
DR 05.55.0050 (/) | DR05550050 | MOD000650 | Bombeiro - instalacao hidro-sanitaria predial | h | 0.08 | 7.83 | 0.63
DR 05.55.0053 (/) | DR05550053 | MOD000650 | Bombeiro - instalacao hidro-sanitaria predial | h | 0.08 | 7.83 | 0.63
DR 05.55.0056 (/) | DR05550056 | MOD000650 | Bombeiro - instalacao hidro-sanitaria predial | h | 0.125 | 7.83 | 0.98
DR 05.55.0059 (/) | DR05550059 | MOD000650 | Bombeiro - instalacao hidro-sanitaria predial | h | 0.125 | 7.83 | 0.98
DR 05.55.0062 (/) | DR05550062 | MOD000650 | Bombeiro - instalacao hidro-sanitaria predial | h | 0.125 | 7.83 | 0.98
DR 05.55.0065 (/) | DR05550065 | MOD000650 | Bombeiro - instalacao hidro-sanitaria predial | h | 0.14 | 7.83 | 1.1
DR 05.55.0068 (/) | DR05550068 | MOD000650 | Bombeiro - instalacao hidro-sanitaria predial | h | 0.14 | 7.83 | 1.1
DR 05.55.0071 (/) | DR05550071 | MOD000650 | Bombeiro - instalacao hidro-sanitaria predial | h | 0.17 | 7.83 | 1.34
DR 05.55.0074 (/) | DR05550074 | MOD000650 | Bombeiro - instalacao hidro-sanitaria predial | h | 0.17 | 7.83 | 1.34
DR 05.55.0077 (/) | DR05550077 | MOD000650 | Bombeiro - instalacao hidro-sanitaria predial | h | 0.2 | 7.83 | 1.57
DR 10.10.0053 (A) | DR10100053A | MOD000650 | Bombeiro - instalacao hidro-sanitaria predial | h | 0.6 | 7.83 | 4.7
DR 15.15.0050 (/) | DR15150050 | MOD000650 | Bombeiro - instalacao hidro-sanitaria predial | h | 1.1 | 7.83 | 8.62
DR 15.15.0053 (/) | DR15150053 | MOD000650 | Bombeiro - instalacao hidro-sanitaria predial | h | 1.2 | 7.83 | 9.4
DR 15.15.0056 (/) | DR15150056 | MOD000650 | Bombeiro - instalacao hidro-sanitaria predial | h | 1.6 | 7.83 | 12.53
DR 15.15.0065 (/) | DR15150065 | MOD000650 | Bombeiro - instalacao hidro-sanitaria predial | h | 4 | 7.83 | 31.32
DR 15.30.0100 (/) | DR15300100 | MOD000650 | Bombeiro - instalacao hidro-sanitaria predial | h | 6.5 | 7.83 | 50.9
DR 15.30.0103 (/) | DR15300103 | MOD000650 | Bombeiro - instalacao hidro-sanitaria predial | h | 7 | 7.83 | 54.81
DR 15.30.0109 (/) | DR15300109 | MOD000650 | Bombeiro - instalacao hidro-sanitaria predial | h | 2 | 7.83 | 15.66
EQ 35.10.0050 (/) | EQ35100050 | MOD000650 | Bombeiro - instalacao hidro-sanitaria predial | h | 2 | 7.83 | 15.66
EQ 35.10.0100 (/) | EQ35100100 | MOD000650 | Bombeiro - instalacao hidro-sanitaria predial | h | 2 | 7.83 | 15.66
EQ 35.10.0150 (/) | EQ35100150 | MOD000650 | Bombeiro - instalacao hidro-sanitaria predial | h | 2 | 7.83 | 15.66
EQ 35.10.0250 (/) | EQ35100250 | MOD000650 | Bombeiro - instalacao hidro-sanitaria predial | h | 2 | 7.83 | 15.66
EQ 35.10.0300 (A) | EQ35100300A | MOD000650 | Bombeiro - instalacao hidro-sanitaria predial | h | 2 | 7.83 | 15.66
EQ 35.10.0350 (A) | EQ35100350A | MOD000650 | Bombeiro - instalacao hidro-sanitaria predial | h | 2.2 | 7.83 | 17.23
EQ 35.15.0200 (/) | EQ35150200 | MOD000650 | Bombeiro - instalacao hidro-sanitaria predial | h | 2 | 7.83 | 15.66
EQ 35.15.0250 (/) | EQ35150250 | MOD000650 | Bombeiro - instalacao hidro-sanitaria predial | h | 3 | 7.83 | 23.49
EQ 35.15.0350 (/) | EQ35150350 | MOD000650 | Bombeiro - instalacao hidro-sanitaria predial | h | 4 | 7.83 | 31.32
EQ 35.15.0370 (/) | EQ35150370 | MOD000650 | Bombeiro - instalacao hidro-sanitaria predial | h | 2 | 7.83 | 15.66
EQ 35.15.0470 (/) | EQ35150470 | MOD000650 | Bombeiro - instalacao hidro-sanitaria predial | h | 2 | 7.83 | 15.66
EQ 35.15.0500 (/) | EQ35150500 | MOD000650 | Bombeiro - instalacao hidro-sanitaria predial | h | 2 | 7.83 | 15.66
EQ 35.15.0600 (/) | EQ35150600 | MOD000650 | Bombeiro - instalacao hidro-sanitaria predial | h | 2.2 | 7.83 | 17.23
EQ 35.15.0700 (/) | EQ35150700 | MOD000650 | Bombeiro - instalacao hidro-sanitaria predial | h | 2.5 | 7.83 | 19.58
EQ 35.15.0800 (/) | EQ35150800 | MOD000650 | Bombeiro - instalacao hidro-sanitaria predial | h | 1 | 7.83 | 7.83
IT 05.10.0100 (A) | IT05100100A | MOD000650 | Bombeiro - instalacao hidro-sanitaria predial | h | 0.1 | 7.83 | 0.79
IT 05.10.0103 (A) | IT05100103A | MOD000650 | Bombeiro - instalacao hidro-sanitaria predial | h | 0.12 | 7.83 | 0.94
IT 05.10.0106 (A) | IT05100106A | MOD000650 | Bombeiro - instalacao hidro-sanitaria predial | h | 0.14 | 7.83 | 1.1
IT 05.10.0109 (A) | IT05100109A | MOD000650 | Bombeiro - instalacao hidro-sanitaria predial | h | 0.16 | 7.83 | 1.26
IT 05.10.0112 (A) | IT05100112A | MOD000650 | Bombeiro - instalacao hidro-sanitaria predial | h | 0.18 | 7.83 | 1.41
IT 05.10.0115 (A) | IT05100115A | MOD000650 | Bombeiro - instalacao hidro-sanitaria predial | h | 0.22 | 7.83 | 1.73
IT 05.10.0118 (A) | IT05100118A | MOD000650 | Bombeiro - instalacao hidro-sanitaria predial | h | 0.26 | 7.83 | 2.04
IT 05.10.0121 (A) | IT05100121A | MOD000650 | Bombeiro - instalacao hidro-sanitaria predial | h | 0.3 | 7.83 | 2.35
IT 05.10.0124 (A) | IT05100124A | MOD000650 | Bombeiro - instalacao hidro-sanitaria predial | h | 0.3 | 7.83 | 2.35
IT 05.10.0150 (A) | IT05100150A | MOD000650 | Bombeiro - instalacao hidro-sanitaria predial | h | 0.1 | 7.83 | 0.79
IT 05.10.0153 (A) | IT05100153A | MOD000650 | Bombeiro - instalacao hidro-sanitaria predial | h | 0.12 | 7.83 | 0.94
IT 05.10.0156 (A) | IT05100156A | MOD000650 | Bombeiro - instalacao hidro-sanitaria predial | h | 0.14 | 7.83 | 1.1
IT 05.10.0159 (A) | IT05100159A | MOD000650 | Bombeiro - instalacao hidro-sanitaria predial | h | 0.16 | 7.83 | 1.26
IT 05.10.0162 (A) | IT05100162A | MOD000650 | Bombeiro - instalacao hidro-sanitaria predial | h | 0.18 | 7.83 | 1.41
IT 05.10.0165 (A) | IT05100165A | MOD000650 | Bombeiro - instalacao hidro-sanitaria predial | h | 0.3 | 7.83 | 2.35
IT 05.10.0168 (A) | IT05100168A | MOD000650 | Bombeiro - instalacao hidro-sanitaria predial | h | 0.3 | 7.83 | 2.35
IT 05.15.0220 (/) | IT05150220 | MOD000650 | Bombeiro - instalacao hidro-sanitaria predial | h | 0.08 | 7.83 | 0.63
IT 05.15.0223 (/) | IT05150223 | MOD000650 | Bombeiro - instalacao hidro-sanitaria predial | h | 0.08 | 7.83 | 0.63
IT 05.15.0600 (/) | IT05150600 | MOD000650 | Bombeiro - instalacao hidro-sanitaria predial | h | 0.08 | 7.83 | 0.63
IT 05.15.0603 (/) | IT05150603 | MOD000650 | Bombeiro - instalacao hidro-sanitaria predial | h | 0.08 | 7.83 | 0.63
IT 05.15.0670 (/) | IT05150670 | MOD000650 | Bombeiro - instalacao hidro-sanitaria predial | h | 0.08 | 7.83 | 0.63
IT 05.15.0673 (/) | IT05150673 | MOD000650 | Bombeiro - instalacao hidro-sanitaria predial | h | 0.08 | 7.83 | 0.63
IT 05.15.0700 (/) | IT05150700 | MOD000650 | Bombeiro - instalacao hidro-sanitaria predial | h | 0.08 | 7.83 | 0.63
IT 05.15.0800 (/) | IT05150800 | MOD000650 | Bombeiro - instalacao hidro-sanitaria predial | h | 0.25 | 7.83 | 1.96
IT 05.20.0050 (/) | IT05200050 | MOD000650 | Bombeiro - instalacao hidro-sanitaria predial | h | 6 | 7.83 | 46.98
IT 05.20.0100 (/) | IT05200100 | MOD000650 | Bombeiro - instalacao hidro-sanitaria predial | h | 7 | 7.83 | 54.81
IT 05.20.0500 (/) | IT05200500 | MOD000650 | Bombeiro - instalacao hidro-sanitaria predial | h | 40 | 7.83 | 313.2
IT 05.25.0050 (/) | IT05250050 | MOD000650 | Bombeiro - instalacao hidro-sanitaria predial | h | 0.55 | 7.83 | 4.31
IT 05.25.0053 (A) | IT05250053A | MOD000650 | Bombeiro - instalacao hidro-sanitaria predial | h | 0.6 | 7.83 | 4.7
IT 05.25.0056 (/) | IT05250056 | MOD000650 | Bombeiro - instalacao hidro-sanitaria predial | h | 0.65 | 7.83 | 5.09
IT 05.25.0059 (/) | IT05250059 | MOD000650 | Bombeiro - instalacao hidro-sanitaria predial | h | 0.65 | 7.83 | 5.09
IT 05.25.0062 (/) | IT05250062 | MOD000650 | Bombeiro - instalacao hidro-sanitaria predial | h | 0.75 | 7.83 | 5.88
IT 05.25.0065 (/) | IT05250065 | MOD000650 | Bombeiro - instalacao hidro-sanitaria predial | h | 0.85 | 7.83 | 6.66
IT 05.50.0050 (A) | IT05500050A | MOD000650 | Bombeiro - instalacao hidro-sanitaria predial | h | 0.2 | 7.83 | 1.57
IT 05.50.0100 (A) | IT05500100A | MOD000650 | Bombeiro - instalacao hidro-sanitaria predial | h | 0.22 | 7.83 | 1.73
IT 05.50.0150 (A) | IT05500150A | MOD000650 | Bombeiro - instalacao hidro-sanitaria predial | h | 0.23 | 7.83 | 1.81
IT 05.55.0050 (A) | IT05550050A | MOD000650 | Bombeiro - instalacao hidro-sanitaria predial | h | 0.12 | 7.83 | 0.94
IT 05.55.0053 (A) | IT05550053A | MOD000650 | Bombeiro - instalacao hidro-sanitaria predial | h | 0.14 | 7.83 | 1.1
IT 05.55.0056 (A) | IT05550056A | MOD000650 | Bombeiro - instalacao hidro-sanitaria predial | h | 0.16 | 7.83 | 1.26
IT 05.55.0059 (A) | IT05550059A | MOD000650 | Bombeiro - instalacao hidro-sanitaria predial | h | 0.18 | 7.83 | 1.41
IT 05.55.0062 (A) | IT05550062A | MOD000650 | Bombeiro - instalacao hidro-sanitaria predial | h | 0.2 | 7.83 | 1.57
IT 05.55.0065 (A) | IT05550065A | MOD000650 | Bombeiro - instalacao hidro-sanitaria predial | h | 0.25 | 7.83 | 1.96
IT 05.55.0068 (A) | IT05550068A | MOD000650 | Bombeiro - instalacao hidro-sanitaria predial | h | 0.28 | 7.83 | 2.2
IT 05.55.0071 (A) | IT05550071A | MOD000650 | Bombeiro - instalacao hidro-sanitaria predial | h | 0.3 | 7.83 | 2.35
IT 05.55.0074 (A) | IT05550074A | MOD000650 | Bombeiro - instalacao hidro-sanitaria predial | h | 0.3 | 7.83 | 2.35
IT 05.60.0050 (B) | IT05600050B | MOD000650 | Bombeiro - instalacao hidro-sanitaria predial | h | 0.12 | 7.83 | 0.94
IT 05.60.0053 (B) | IT05600053B | MOD000650 | Bombeiro - instalacao hidro-sanitaria predial | h | 0.14 | 7.83 | 1.1
IT 05.60.0056 (B) | IT05600056B | MOD000650 | Bombeiro - instalacao hidro-sanitaria predial | h | 0.16 | 7.83 | 1.26
IT 05.60.0059 (B) | IT05600059B | MOD000650 | Bombeiro - instalacao hidro-sanitaria predial | h | 0.18 | 7.83 | 1.41
IT 05.60.0062 (B) | IT05600062B | MOD000650 | Bombeiro - instalacao hidro-sanitaria predial | h | 0.2 | 7.83 | 1.57
IT 05.60.0065 (B) | IT05600065B | MOD000650 | Bombeiro - instalacao hidro-sanitaria predial | h | 0.25 | 7.83 | 1.96
IT 05.60.0068 (B) | IT05600068B | MOD000650 | Bombeiro - instalacao hidro-sanitaria predial | h | 0.28 | 7.83 | 2.2
IT 05.60.0071 (B) | IT05600071B | MOD000650 | Bombeiro - instalacao hidro-sanitaria predial | h | 0.3 | 7.83 | 2.35
IT 05.60.0074 (B) | IT05600074B | MOD000650 | Bombeiro - instalacao hidro-sanitaria predial | h | 0.3 | 7.83 | 2.35
IT 05.65.0515 (/) | IT05650515 | MOD000650 | Bombeiro - instalacao hidro-sanitaria predial | h | 0.25 | 7.83 | 1.96
IT 05.65.0518 (/) | IT05650518 | MOD000650 | Bombeiro - instalacao hidro-sanitaria predial | h | 0.25 | 7.83 | 1.96
IT 05.65.0521 (/) | IT05650521 | MOD000650 | Bombeiro - instalacao hidro-sanitaria predial | h | 0.38 | 7.83 | 2.98
IT 05.65.0562 (/) | IT05650562 | MOD000650 | Bombeiro - instalacao hidro-sanitaria predial | h | 0.7 | 7.83 | 5.49
IT 05.65.0600 (/) | IT05650600 | MOD000650 | Bombeiro - instalacao hidro-sanitaria predial | h | 0.29 | 7.83 | 2.28
IT 05.65.0650 (/) | IT05650650 | MOD000650 | Bombeiro - instalacao hidro-sanitaria predial | h | 0.26 | 7.83 | 2.04
IT 05.65.0660 (/) | IT05650660 | MOD000650 | Bombeiro - instalacao hidro-sanitaria predial | h | 0.35 | 7.83 | 2.75
IT 05.65.0721 (/) | IT05650721 | MOD000650 | Bombeiro - instalacao hidro-sanitaria predial | h | 0.59 | 7.83 | 4.62
IT 05.65.0750 (/) | IT05650750 | MOD000650 | Bombeiro - instalacao hidro-sanitaria predial | h | 0.35 | 7.83 | 2.75
IT 05.65.0762 (/) | IT05650762 | MOD000650 | Bombeiro - instalacao hidro-sanitaria predial | h | 0.5 | 7.83 | 3.92
IT 05.65.0800 (/) | IT05650800 | MOD000650 | Bombeiro - instalacao hidro-sanitaria predial | h | 0.63 | 7.83 | 4.94
IT 05.70.0100 (/) | IT05700100 | MOD000650 | Bombeiro - instalacao hidro-sanitaria predial | h | 0.75 | 7.83 | 5.88
IT 05.70.0103 (/) | IT05700103 | MOD000650 | Bombeiro - instalacao hidro-sanitaria predial | h | 0.8 | 7.83 | 6.27
IT 05.70.0106 (/) | IT05700106 | MOD000650 | Bombeiro - instalacao hidro-sanitaria predial | h | 0.9 | 7.83 | 7.05
IT 05.95.0053 (/) | IT05950053 | MOD000650 | Bombeiro - instalacao hidro-sanitaria predial | h | 0.35 | 7.83 | 2.75
IT 05.95.0100 (/) | IT05950100 | MOD000650 | Bombeiro - instalacao hidro-sanitaria predial | h | 0.3 | 7.83 | 2.35
IT 05.95.0103 (/) | IT05950103 | MOD000650 | Bombeiro - instalacao hidro-sanitaria predial | h | 0.35 | 7.83 | 2.75
IT 05.95.0106 (/) | IT05950106 | MOD000650 | Bombeiro - instalacao hidro-sanitaria predial | h | 0.43 | 7.83 | 3.37
IT 05.95.0109 (/) | IT05950109 | MOD000650 | Bombeiro - instalacao hidro-sanitaria predial | h | 0.48 | 7.83 | 3.76
IT 05.95.0112 (/) | IT05950112 | MOD000650 | Bombeiro - instalacao hidro-sanitaria predial | h | 0.65 | 7.83 | 5.09
IT 05.95.0115 (/) | IT05950115 | MOD000650 | Bombeiro - instalacao hidro-sanitaria predial | h | 0.8 | 7.83 | 6.27
IT 05.95.0118 (/) | IT05950118 | MOD000650 | Bombeiro - instalacao hidro-sanitaria predial | h | 1.7 | 7.83 | 13.32
IT 05.95.0121 (/) | IT05950121 | MOD000650 | Bombeiro - instalacao hidro-sanitaria predial | h | 1.9 | 7.83 | 14.88
IT 05.95.0124 (/) | IT05950124 | MOD000650 | Bombeiro - instalacao hidro-sanitaria predial | h | 2.4 | 7.83 | 18.8
IT 05.98.0050 (/) | IT05980050 | MOD000650 | Bombeiro - instalacao hidro-sanitaria predial | h | 0.08 | 7.83 | 0.63
IT 05.98.0100 (/) | IT05980100 | MOD000650 | Bombeiro - instalacao hidro-sanitaria predial | h | 0.08 | 7.83 | 0.63
IT 05.98.0200 (/) | IT05980200 | MOD000650 | Bombeiro - instalacao hidro-sanitaria predial | h | 0.3 | 7.83 | 2.35
IT 05.98.0262 (/) | IT05980262 | MOD000650 | Bombeiro - instalacao hidro-sanitaria predial | h | 0.7 | 7.83 | 5.49
IT 05.98.0265 (/) | IT05980265 | MOD000650 | Bombeiro - instalacao hidro-sanitaria predial | h | 0.85 | 7.83 | 6.66
IT 05.98.0268 (/) | IT05980268 | MOD000650 | Bombeiro - instalacao hidro-sanitaria predial | h | 1 | 7.83 | 7.83
IT 10.10.0050 (/) | IT10100050 | MOD000650 | Bombeiro - instalacao hidro-sanitaria predial | h | 0.6 | 7.83 | 4.7
IT 10.10.0100 (/) | IT10100100 | MOD000650 | Bombeiro - instalacao hidro-sanitaria predial | h | 0.8 | 7.83 | 6.27
IT 10.10.0150 (/) | IT10100150 | MOD000650 | Bombeiro - instalacao hidro-sanitaria predial | h | 0.5 | 7.83 | 3.92
IT 10.10.0200 (/) | IT10100200 | MOD000650 | Bombeiro - instalacao hidro-sanitaria predial | h | 0.4 | 7.83 | 3.14
IT 10.15.0250 (A) | IT10150250A | MOD000650 | Bombeiro - instalacao hidro-sanitaria predial | h | 1.15 | 7.83 | 9.01
IT 10.15.0300 (B) | IT10150300B | MOD000650 | Bombeiro - instalacao hidro-sanitaria predial | h | 1.57 | 7.83 | 12.3
IT 10.30.0050 (/) | IT10300050 | MOD000650 | Bombeiro - instalacao hidro-sanitaria predial | h | 0.6 | 7.83 | 4.7
IT 10.30.0053 (/) | IT10300053 | MOD000650 | Bombeiro - instalacao hidro-sanitaria predial | h | 0.6 | 7.83 | 4.7
IT 10.30.0056 (/) | IT10300056 | MOD000650 | Bombeiro - instalacao hidro-sanitaria predial | h | 0.6 | 7.83 | 4.7
IT 10.30.0059 (/) | IT10300059 | MOD000650 | Bombeiro - instalacao hidro-sanitaria predial | h | 0.6 | 7.83 | 4.7
IT 10.30.0062 (/) | IT10300062 | MOD000650 | Bombeiro - instalacao hidro-sanitaria predial | h | 0.7 | 7.83 | 5.49
IT 10.30.0065 (/) | IT10300065 | MOD000650 | Bombeiro - instalacao hidro-sanitaria predial | h | 0.7 | 7.83 | 5.49
IT 10.30.0068 (/) | IT10300068 | MOD000650 | Bombeiro - instalacao hidro-sanitaria predial | h | 0.8 | 7.83 | 6.27
IT 10.30.0071 (/) | IT10300071 | MOD000650 | Bombeiro - instalacao hidro-sanitaria predial | h | 0.8 | 7.83 | 6.27
IT 10.30.0074 (/) | IT10300074 | MOD000650 | Bombeiro - instalacao hidro-sanitaria predial | h | 1 | 7.83 | 7.83
IT 10.30.0109 (A) | IT10300109A | MOD000650 | Bombeiro - instalacao hidro-sanitaria predial | h | 0.5 | 7.83 | 3.92
IT 10.30.0112 (A) | IT10300112A | MOD000650 | Bombeiro - instalacao hidro-sanitaria predial | h | 0.5 | 7.83 | 3.92
IT 10.30.0150 (/) | IT10300150 | MOD000650 | Bombeiro - instalacao hidro-sanitaria predial | h | 0.44 | 7.83 | 3.45
IT 10.30.0153 (/) | IT10300153 | MOD000650 | Bombeiro - instalacao hidro-sanitaria predial | h | 0.55 | 7.83 | 4.31
IT 10.30.0156 (/) | IT10300156 | MOD000650 | Bombeiro - instalacao hidro-sanitaria predial | h | 1.32 | 7.83 | 10.34
IT 10.30.0215 (/) | IT10300215 | MOD000650 | Bombeiro - instalacao hidro-sanitaria predial | h | 1.2 | 7.83 | 9.4
IT 10.35.0303 (/) | IT10350303 | MOD000650 | Bombeiro - instalacao hidro-sanitaria predial | h | 0.6 | 7.83 | 4.7
IT 10.35.0306 (/) | IT10350306 | MOD000650 | Bombeiro - instalacao hidro-sanitaria predial | h | 0.6 | 7.83 | 4.7
IT 10.35.0309 (/) | IT10350309 | MOD000650 | Bombeiro - instalacao hidro-sanitaria predial | h | 0.6 | 7.83 | 4.7
IT 10.35.0312 (/) | IT10350312 | MOD000650 | Bombeiro - instalacao hidro-sanitaria predial | h | 0.7 | 7.83 | 5.49
IT 10.35.0315 (/) | IT10350315 | MOD000650 | Bombeiro - instalacao hidro-sanitaria predial | h | 0.7 | 7.83 | 5.49
IT 10.35.0321 (/) | IT10350321 | MOD000650 | Bombeiro - instalacao hidro-sanitaria predial | h | 0.8 | 7.83 | 6.27
IT 10.35.0324 (/) | IT10350324 | MOD000650 | Bombeiro - instalacao hidro-sanitaria predial | h | 1 | 7.83 | 7.83
IT 10.35.0503 (/) | IT10350503 | MOD000650 | Bombeiro - instalacao hidro-sanitaria predial | h | 0.6 | 7.83 | 4.7
IT 10.35.0506 (/) | IT10350506 | MOD000650 | Bombeiro - instalacao hidro-sanitaria predial | h | 0.6 | 7.83 | 4.7
IT 10.35.0512 (/) | IT10350512 | MOD000650 | Bombeiro - instalacao hidro-sanitaria predial | h | 0.7 | 7.83 | 5.49
IT 10.35.0515 (/) | IT10350515 | MOD000650 | Bombeiro - instalacao hidro-sanitaria predial | h | 0.7 | 7.83 | 5.49
IT 10.35.0550 (/) | IT10350550 | MOD000650 | Bombeiro - instalacao hidro-sanitaria predial | h | 1.2 | 7.83 | 9.4
IT 10.35.0603 (/) | IT10350603 | MOD000650 | Bombeiro - instalacao hidro-sanitaria predial | h | 0.6 | 7.83 | 4.7
IT 10.35.0606 (/) | IT10350606 | MOD000650 | Bombeiro - instalacao hidro-sanitaria predial | h | 0.6 | 7.83 | 4.7
IT 10.35.0609 (/) | IT10350609 | MOD000650 | Bombeiro - instalacao hidro-sanitaria predial | h | 0.6 | 7.83 | 4.7
IT 10.35.0612 (/) | IT10350612 | MOD000650 | Bombeiro - instalacao hidro-sanitaria predial | h | 0.7 | 7.83 | 5.49
IT 10.35.0615 (/) | IT10350615 | MOD000650 | Bombeiro - instalacao hidro-sanitaria predial | h | 0.7 | 7.83 | 5.49
IT 10.35.0618 (/) | IT10350618 | MOD000650 | Bombeiro - instalacao hidro-sanitaria predial | h | 0.8 | 7.83 | 6.27
IT 10.35.0621 (/) | IT10350621 | MOD000650 | Bombeiro - instalacao hidro-sanitaria predial | h | 0.8 | 7.83 | 6.27
IT 10.35.0624 (/) | IT10350624 | MOD000650 | Bombeiro - instalacao hidro-sanitaria predial | h | 1 | 7.83 | 7.83
IT 10.50.0050 (A) | IT10500050A | MOD000650 | Bombeiro - instalacao hidro-sanitaria predial | h | 9 | 7.83 | 70.47
IT 10.50.0100 (A) | IT10500100A | MOD000650 | Bombeiro - instalacao hidro-sanitaria predial | h | 6 | 7.83 | 46.98
IT 10.50.0150 (A) | IT10500150A | MOD000650 | Bombeiro - instalacao hidro-sanitaria predial | h | 3 | 7.83 | 23.49
IT 10.99.0500 (/) | IT10990500 | MOD000650 | Bombeiro - instalacao hidro-sanitaria predial | h | 24 | 7.83 | 187.92
IT 15.05.0050 (/) | IT15050050 | MOD000650 | Bombeiro - instalacao hidro-sanitaria predial | h | 1 | 7.83 | 7.83
IT 15.05.0100 (A) | IT15050100A | MOD000650 | Bombeiro - instalacao hidro-sanitaria predial | h | 0.16 | 7.83 | 1.26
IT 15.05.0103 (/) | IT15050103 | MOD000650 | Bombeiro - instalacao hidro-sanitaria predial | h | 0.38 | 7.83 | 2.98
IT 15.05.0106 (A) | IT15050106A | MOD000650 | Bombeiro - instalacao hidro-sanitaria predial | h | 0.3 | 7.83 | 2.35
IT 15.05.0109 (A) | IT15050109A | MOD000650 | Bombeiro - instalacao hidro-sanitaria predial | h | 0.3 | 7.83 | 2.35
IT 15.05.0112 (B) | IT15050112B | MOD000650 | Bombeiro - instalacao hidro-sanitaria predial | h | 0.35 | 7.83 | 2.75
IT 15.05.0115 (A) | IT15050115A | MOD000650 | Bombeiro - instalacao hidro-sanitaria predial | h | 0.4 | 7.83 | 3.14
IT 15.05.0165 (A) | IT15050165A | MOD000650 | Bombeiro - instalacao hidro-sanitaria predial | h | 0.18 | 7.83 | 1.41
IT 15.10.0050 (/) | IT15100050 | MOD000650 | Bombeiro - instalacao hidro-sanitaria predial | h | 0.08 | 7.83 | 0.63
IT 15.10.0100 (/) | IT15100100 | MOD000650 | Bombeiro - instalacao hidro-sanitaria predial | h | 0.25 | 7.83 | 1.96
IT 15.10.0150 (/) | IT15100150 | MOD000650 | Bombeiro - instalacao hidro-sanitaria predial | h | 0.3 | 7.83 | 2.35
IT 15.10.0203 (/) | IT15100203 | MOD000650 | Bombeiro - instalacao hidro-sanitaria predial | h | 0.3 | 7.83 | 2.35
IT 15.10.0206 (/) | IT15100206 | MOD000650 | Bombeiro - instalacao hidro-sanitaria predial | h | 0.3 | 7.83 | 2.35
IT 15.10.0209 (/) | IT15100209 | MOD000650 | Bombeiro - instalacao hidro-sanitaria predial | h | 0.3 | 7.83 | 2.35
IT 15.10.0250 (/) | IT15100250 | MOD000650 | Bombeiro - instalacao hidro-sanitaria predial | h | 0.3 | 7.83 | 2.35
IT 15.10.0253 (/) | IT15100253 | MOD000650 | Bombeiro - instalacao hidro-sanitaria predial | h | 0.31 | 7.83 | 2.43
IT 15.10.0256 (/) | IT15100256 | MOD000650 | Bombeiro - instalacao hidro-sanitaria predial | h | 0.3 | 7.83 | 2.35
IT 15.10.0303 (/) | IT15100303 | MOD000650 | Bombeiro - instalacao hidro-sanitaria predial | h | 0.3 | 7.83 | 2.35
IT 15.10.0306 (/) | IT15100306 | MOD000650 | Bombeiro - instalacao hidro-sanitaria predial | h | 0.3 | 7.83 | 2.35
IT 15.10.0309 (/) | IT15100309 | MOD000650 | Bombeiro - instalacao hidro-sanitaria predial | h | 0.3 | 7.83 | 2.35
IT 15.10.0318 (/) | IT15100318 | MOD000650 | Bombeiro - instalacao hidro-sanitaria predial | h | 0.3 | 7.83 | 2.35
IT 15.10.0350 (/) | IT15100350 | MOD000650 | Bombeiro - instalacao hidro-sanitaria predial | h | 0.3 | 7.83 | 2.35
IT 15.10.0400 (/) | IT15100400 | MOD000650 | Bombeiro - instalacao hidro-sanitaria predial | h | 0.28 | 7.83 | 2.2
IT 15.10.0403 (/) | IT15100403 | MOD000650 | Bombeiro - instalacao hidro-sanitaria predial | h | 0.29 | 7.83 | 2.28
IT 15.10.0450 (/) | IT15100450 | MOD000650 | Bombeiro - instalacao hidro-sanitaria predial | h | 0.31 | 7.83 | 2.43
IT 15.10.0500 (/) | IT15100500 | MOD000650 | Bombeiro - instalacao hidro-sanitaria predial | h | 0.3 | 7.83 | 2.35
IT 15.10.0556 (/) | IT15100556 | MOD000650 | Bombeiro - instalacao hidro-sanitaria predial | h | 0.5 | 7.83 | 3.92
IT 15.10.0559 (/) | IT15100559 | MOD000650 | Bombeiro - instalacao hidro-sanitaria predial | h | 0.5 | 7.83 | 3.92
IT 15.10.0600 (/) | IT15100600 | MOD000650 | Bombeiro - instalacao hidro-sanitaria predial | h | 0.5 | 7.83 | 3.92
IT 15.10.0603 (/) | IT15100603 | MOD000650 | Bombeiro - instalacao hidro-sanitaria predial | h | 0.5 | 7.83 | 3.92
IT 15.20.0100 (/) | IT15200100 | MOD000650 | Bombeiro - instalacao hidro-sanitaria predial | h | 0.45 | 7.83 | 3.53
IT 15.20.0150 (/) | IT15200150 | MOD000650 | Bombeiro - instalacao hidro-sanitaria predial | h | 0.7 | 7.83 | 5.49
IT 15.20.0200 (/) | IT15200200 | MOD000650 | Bombeiro - instalacao hidro-sanitaria predial | h | 0.7 | 7.83 | 5.49
IT 15.20.0250 (/) | IT15200250 | MOD000650 | Bombeiro - instalacao hidro-sanitaria predial | h | 0.6 | 7.83 | 4.7
IT 15.20.0500 (/) | IT15200500 | MOD000650 | Bombeiro - instalacao hidro-sanitaria predial | h | 0.6 | 7.83 | 4.7
IT 15.25.0050 (A) | IT15250050A | MOD000650 | Bombeiro - instalacao hidro-sanitaria predial | h | 0.3 | 7.83 | 2.35
IT 15.25.0053 (A) | IT15250053A | MOD000650 | Bombeiro - instalacao hidro-sanitaria predial | h | 0.5 | 7.83 | 3.92
IT 15.25.0056 (B) | IT15250056B | MOD000650 | Bombeiro - instalacao hidro-sanitaria predial | h | 0.6 | 7.83 | 4.7
IT 15.25.0100 (A) | IT15250100A | MOD000650 | Bombeiro - instalacao hidro-sanitaria predial | h | 0.2 | 7.83 | 1.57
IT 15.25.0103 (A) | IT15250103A | MOD000650 | Bombeiro - instalacao hidro-sanitaria predial | h | 0.4 | 7.83 | 3.14
IT 15.25.0150 (A) | IT15250150A | MOD000650 | Bombeiro - instalacao hidro-sanitaria predial | h | 0.6 | 7.83 | 4.7
IT 15.35.0050 (/) | IT15350050 | MOD000650 | Bombeiro - instalacao hidro-sanitaria predial | h | 2 | 7.83 | 15.66
IT 15.35.0100 (/) | IT15350100 | MOD000650 | Bombeiro - instalacao hidro-sanitaria predial | h | 2 | 7.83 | 15.66
IT 15.40.0050 (A) | IT15400050A | MOD000650 | Bombeiro - instalacao hidro-sanitaria predial | h | 1 | 7.83 | 7.83
IT 15.40.0100 (A) | IT15400100A | MOD000650 | Bombeiro - instalacao hidro-sanitaria predial | h | 2 | 7.83 | 15.66
IT 15.60.0050 (/) | IT15600050 | MOD000650 | Bombeiro - instalacao hidro-sanitaria predial | h | 4 | 7.83 | 31.32
IT 15.60.0103 (B) | IT15600103B | MOD000650 | Bombeiro - instalacao hidro-sanitaria predial | h | 2.66 | 7.83 | 20.83
IT 15.60.0106 (/) | IT15600106 | MOD000650 | Bombeiro - instalacao hidro-sanitaria predial | h | 5 | 7.83 | 39.15
IT 15.60.0153 (/) | IT15600153 | MOD000650 | Bombeiro - instalacao hidro-sanitaria predial | h | 7 | 7.83 | 54.81
IT 20.05.0050 (/) | IT20050050 | MOD000650 | Bombeiro - instalacao hidro-sanitaria predial | h | 14 | 7.83 | 109.62
IT 20.05.0100 (/) | IT20050100 | MOD000650 | Bombeiro - instalacao hidro-sanitaria predial | h | 5 | 7.83 | 39.15
IT 20.05.0150 (/) | IT20050150 | MOD000650 | Bombeiro - instalacao hidro-sanitaria predial | h | 9 | 7.83 | 70.47
IT 20.05.0200 (/) | IT20050200 | MOD000650 | Bombeiro - instalacao hidro-sanitaria predial | h | 5 | 7.83 | 39.15
IT 20.05.0209 (/) | IT20050209 | MOD000650 | Bombeiro - instalacao hidro-sanitaria predial | h | 3 | 7.83 | 23.49
IT 20.05.0250 (/) | IT20050250 | MOD000650 | Bombeiro - instalacao hidro-sanitaria predial | h | 5 | 7.83 | 39.15
IT 20.05.0300 (/) | IT20050300 | MOD000650 | Bombeiro - instalacao hidro-sanitaria predial | h | 0.15 | 7.83 | 1.18
IT 20.05.0350 (/) | IT20050350 | MOD000650 | Bombeiro - instalacao hidro-sanitaria predial | h | 3.5 | 7.83 | 27.41
IT 20.05.0353 (/) | IT20050353 | MOD000650 | Bombeiro - instalacao hidro-sanitaria predial | h | 4 | 7.83 | 31.32
IT 20.05.0403 (/) | IT20050403 | MOD000650 | Bombeiro - instalacao hidro-sanitaria predial | h | 2.5 | 7.83 | 19.58
IT 20.05.0453 (/) | IT20050453 | MOD000650 | Bombeiro - instalacao hidro-sanitaria predial | h | 8 | 7.83 | 62.64
IT 20.05.0500 (/) | IT20050500 | MOD000650 | Bombeiro - instalacao hidro-sanitaria predial | h | 4.5 | 7.83 | 35.24
IT 20.05.0550 (/) | IT20050550 | MOD000650 | Bombeiro - instalacao hidro-sanitaria predial | h | 5 | 7.83 | 39.15
IT 20.05.0553 (/) | IT20050553 | MOD000650 | Bombeiro - instalacao hidro-sanitaria predial | h | 4.5 | 7.83 | 35.24
IT 20.05.0650 (/) | IT20050650 | MOD000650 | Bombeiro - instalacao hidro-sanitaria predial | h | 5 | 7.83 | 39.15
IT 20.05.0750 (/) | IT20050750 | MOD000650 | Bombeiro - instalacao hidro-sanitaria predial | h | 4 | 7.83 | 31.32
IT 20.05.0759 (/) | IT20050759 | MOD000650 | Bombeiro - instalacao hidro-sanitaria predial | h | 8 | 7.83 | 62.64
IT 20.05.0800 (/) | IT20050800 | MOD000650 | Bombeiro - instalacao hidro-sanitaria predial | h | 1.2 | 7.83 | 9.4
IT 20.05.0850 (/) | IT20050850 | MOD000650 | Bombeiro - instalacao hidro-sanitaria predial | h | 1 | 7.83 | 7.83
IT 20.05.0853 (/) | IT20050853 | MOD000650 | Bombeiro - instalacao hidro-sanitaria predial | h | 2 | 7.83 | 15.66
IT 20.05.0860 (A) | IT20050860A | MOD000650 | Bombeiro - instalacao hidro-sanitaria predial | h | 1 | 7.83 | 7.83
IT 20.05.0950 (/) | IT20050950 | MOD000650 | Bombeiro - instalacao hidro-sanitaria predial | h | 1 | 7.83 | 7.83
IT 20.05.1000 (/) | IT20051000 | MOD000650 | Bombeiro - instalacao hidro-sanitaria predial | h | 4.5 | 7.83 | 35.24
IT 20.05.1050 (/) | IT20051050 | MOD000650 | Bombeiro - instalacao hidro-sanitaria predial | h | 7 | 7.83 | 54.81
IT 20.05.1100 (/) | IT20051100 | MOD000650 | Bombeiro - instalacao hidro-sanitaria predial | h | 11 | 7.83 | 86.13
IT 20.05.1103 (/) | IT20051103 | MOD000650 | Bombeiro - instalacao hidro-sanitaria predial | h | 11 | 7.83 | 86.13
IT 20.05.1106 (/) | IT20051106 | MOD000650 | Bombeiro - instalacao hidro-sanitaria predial | h | 10 | 7.83 | 78.3
IT 20.05.1109 (/) | IT20051109 | MOD000650 | Bombeiro - instalacao hidro-sanitaria predial | h | 10 | 7.83 | 78.3
IT 20.05.1150 (/) | IT20051150 | MOD000650 | Bombeiro - instalacao hidro-sanitaria predial | h | 8.4 | 7.83 | 65.78
IT 20.05.1153 (/) | IT20051153 | MOD000650 | Bombeiro - instalacao hidro-sanitaria predial | h | 8 | 7.83 | 62.64
IT 20.05.1156 (/) | IT20051156 | MOD000650 | Bombeiro - instalacao hidro-sanitaria predial | h | 9.3 | 7.83 | 72.82
IT 20.05.1159 (/) | IT20051159 | MOD000650 | Bombeiro - instalacao hidro-sanitaria predial | h | 5.5 | 7.83 | 43.07
IT 20.05.1162 (/) | IT20051162 | MOD000650 | Bombeiro - instalacao hidro-sanitaria predial | h | 9 | 7.83 | 70.47
IT 20.10.0050 (/) | IT20100050 | MOD000650 | Bombeiro - instalacao hidro-sanitaria predial | h | 3.8 | 7.83 | 29.76
IT 35.10.0050 (/) | IT35100050 | MOD000650 | Bombeiro - instalacao hidro-sanitaria predial | h | 7 | 7.83 | 54.81
IT 35.10.0100 (/) | IT35100100 | MOD000650 | Bombeiro - instalacao hidro-sanitaria predial | h | 7 | 7.83 | 54.81
MP 20.05.0100 (A) | MP20050100A | MOD000650 | Bombeiro - instalacao hidro-sanitaria predial | h | 1 | 7.83 | 7.83
MP 20.05.0150 (A) | MP20050150A | MOD000650 | Bombeiro - instalacao hidro-sanitaria predial | h | 1 | 7.83 | 7.83
PJ 25.10.0750 (B) | PJ25100750B | MOD000650 | Bombeiro - instalacao hidro-sanitaria predial | h | 3.2 | 7.83 | 25.06
SC 05.05.0100 (/) | SC05050100 | MOD000650 | Bombeiro - instalacao hidro-sanitaria predial | h | 0.5 | 7.83 | 3.92
SC 05.05.0550 (/) | SC05050550 | MOD000650 | Bombeiro - instalacao hidro-sanitaria predial | h | 0.25 | 7.83 | 1.96
SC 05.05.3250 (/) | SC05053250 | MOD000650 | Bombeiro - instalacao hidro-sanitaria predial | h | 1.07 | 7.83 | 8.38
SC 05.05.3300 (/) | SC05053300 | MOD000650 | Bombeiro - instalacao hidro-sanitaria predial | h | 2.15 | 7.83 | 16.84
SC 05.05.3350 (/) | SC05053350 | MOD000650 | Bombeiro - instalacao hidro-sanitaria predial | h | 5.25 | 7.83 | 41.11
SC 10.05.0250 (/) | SC10050250 | MOD000650 | Bombeiro - instalacao hidro-sanitaria predial | h | 1 | 7.83 | 7.83
SC 30.10.0100 (A) | SC30100100A | MOD000700 | Calafate - raspagem de taco, calafetagem e limpeza | h | 1.6 | 6.99 | 11.19
SC 30.10.0150 (A) | SC30100150A | MOD000700 | Calafate - raspagem de taco, calafetagem e limpeza | h | 1.5 | 6.99 | 10.49
SC 30.10.0200 (A) | SC30100200A | MOD000700 | Calafate - raspagem de taco, calafetagem e limpeza | h | 2.45 | 6.99 | 17.13
BP 10.20.0050 (A) | BP10200050A | MOD000750 | Calceteiro - assentamento de paralelepipedo, meio-fio, tento, etc. | h | 0.25 | 7.28 | 1.82
BP 10.20.0100 (A) | BP10200100A | MOD000750 | Calceteiro - assentamento de paralelepipedo, meio-fio, tento, etc. | h | 0.25 | 7.28 | 1.82
BP 10.20.0103 (A) | BP10200103A | MOD000750 | Calceteiro - assentamento de paralelepipedo, meio-fio, tento, etc. | h | 0.25 | 7.28 | 1.82
BP 10.20.0150 (/) | BP10200150 | MOD000750 | Calceteiro - assentamento de paralelepipedo, meio-fio, tento, etc. | h | 0.16 | 7.28 | 1.17
BP 10.20.0153 (/) | BP10200153 | MOD000750 | Calceteiro - assentamento de paralelepipedo, meio-fio, tento, etc. | h | 0.16 | 7.28 | 1.17
BP 10.20.0200 (/) | BP10200200 | MOD000750 | Calceteiro - assentamento de paralelepipedo, meio-fio, tento, etc. | h | 0.16 | 7.28 | 1.17
BP 10.20.0250 (/) | BP10200250 | MOD000750 | Calceteiro - assentamento de paralelepipedo, meio-fio, tento, etc. | h | 0.16 | 7.28 | 1.17
BP 10.20.0350 (/) | BP10200350 | MOD000750 | Calceteiro - assentamento de paralelepipedo, meio-fio, tento, etc. | h | 0.55 | 7.28 | 4.01
BP 10.20.0353 (/) | BP10200353 | MOD000750 | Calceteiro - assentamento de paralelepipedo, meio-fio, tento, etc. | h | 0.55 | 7.28 | 4.01
BP 10.20.0356 (/) | BP10200356 | MOD000750 | Calceteiro - assentamento de paralelepipedo, meio-fio, tento, etc. | h | 0.55 | 7.28 | 4.01
BP 10.20.0359 (/) | BP10200359 | MOD000750 | Calceteiro - assentamento de paralelepipedo, meio-fio, tento, etc. | h | 0.55 | 7.28 | 4.01
BP 10.20.0362 (/) | BP10200362 | MOD000750 | Calceteiro - assentamento de paralelepipedo, meio-fio, tento, etc. | h | 0.55 | 7.28 | 4.01
BP 10.20.0365 (/) | BP10200365 | MOD000750 | Calceteiro - assentamento de paralelepipedo, meio-fio, tento, etc. | h | 0.55 | 7.28 | 4.01
BP 10.20.0368 (/) | BP10200368 | MOD000750 | Calceteiro - assentamento de paralelepipedo, meio-fio, tento, etc. | h | 0.55 | 7.28 | 4.01
BP 10.25.0100 (/) | BP10250100 | MOD000750 | Calceteiro - assentamento de paralelepipedo, meio-fio, tento, etc. | h | 0.4 | 7.28 | 2.92
BP 10.25.0103 (/) | BP10250103 | MOD000750 | Calceteiro - assentamento de paralelepipedo, meio-fio, tento, etc. | h | 0.4 | 7.28 | 2.92
BP 10.25.0150 (/) | BP10250150 | MOD000750 | Calceteiro - assentamento de paralelepipedo, meio-fio, tento, etc. | h | 0.4 | 7.28 | 2.92
BP 10.25.0153 (/) | BP10250153 | MOD000750 | Calceteiro - assentamento de paralelepipedo, meio-fio, tento, etc. | h | 0.4 | 7.28 | 2.92
BP 10.25.0156 (/) | BP10250156 | MOD000750 | Calceteiro - assentamento de paralelepipedo, meio-fio, tento, etc. | h | 0.4 | 7.28 | 2.92
BP 10.25.0200 (A) | BP10250200A | MOD000750 | Calceteiro - assentamento de paralelepipedo, meio-fio, tento, etc. | h | 0.25 | 7.28 | 1.82
BP 10.25.0300 (/) | BP10250300 | MOD000750 | Calceteiro - assentamento de paralelepipedo, meio-fio, tento, etc. | h | 0.4 | 7.28 | 2.92
BP 10.25.0303 (/) | BP10250303 | MOD000750 | Calceteiro - assentamento de paralelepipedo, meio-fio, tento, etc. | h | 0.4 | 7.28 | 2.92
BP 20.05.0050 (/) | BP20050050 | MOD000750 | Calceteiro - assentamento de paralelepipedo, meio-fio, tento, etc. | h | 0.4 | 7.28 | 2.92
BP 20.05.0053 (/) | BP20050053 | MOD000750 | Calceteiro - assentamento de paralelepipedo, meio-fio, tento, etc. | h | 0.4 | 7.28 | 2.92
BP 20.05.0100 (/) | BP20050100 | MOD000750 | Calceteiro - assentamento de paralelepipedo, meio-fio, tento, etc. | h | 0.32 | 7.28 | 2.33
BP 20.10.0100 (A) | BP20100100A | MOD000750 | Calceteiro - assentamento de paralelepipedo, meio-fio, tento, etc. | h | 0.08 | 7.28 | 0.59
BP 20.10.0150 (A) | BP20100150A | MOD000750 | Calceteiro - assentamento de paralelepipedo, meio-fio, tento, etc. | h | 0.1 | 7.28 | 0.73
BP 20.10.0200 (A) | BP20100200A | MOD000750 | Calceteiro - assentamento de paralelepipedo, meio-fio, tento, etc. | h | 0.08 | 7.28 | 0.59
BP 20.15.0050 (A) | BP20150050A | MOD000750 | Calceteiro - assentamento de paralelepipedo, meio-fio, tento, etc. | h | 0.133 | 7.28 | 0.97
BP 20.15.0053 (A) | BP20150053A | MOD000750 | Calceteiro - assentamento de paralelepipedo, meio-fio, tento, etc. | h | 0.134 | 7.28 | 0.98
BP 20.15.0056 (A) | BP20150056A | MOD000750 | Calceteiro - assentamento de paralelepipedo, meio-fio, tento, etc. | h | 0.133 | 7.28 | 0.97
BP 20.15.0059 (A) | BP20150059A | MOD000750 | Calceteiro - assentamento de paralelepipedo, meio-fio, tento, etc. | h | 0.2 | 7.28 | 1.46
BP 20.20.0050 (A) | BP20200050A | MOD000750 | Calceteiro - assentamento de paralelepipedo, meio-fio, tento, etc. | h | 0.167 | 7.28 | 1.22
BP 20.20.0053 (A) | BP20200053A | MOD000750 | Calceteiro - assentamento de paralelepipedo, meio-fio, tento, etc. | h | 0.244 | 7.28 | 1.78
BP 20.20.0100 (A) | BP20200100A | MOD000750 | Calceteiro - assentamento de paralelepipedo, meio-fio, tento, etc. | h | 0.267 | 7.28 | 1.95
BP 20.20.0103 (A) | BP20200103A | MOD000750 | Calceteiro - assentamento de paralelepipedo, meio-fio, tento, etc. | h | 0.08 | 7.28 | 0.59
BP 20.25.0100 (/) | BP20250100 | MOD000750 | Calceteiro - assentamento de paralelepipedo, meio-fio, tento, etc. | h | 0.33 | 7.28 | 2.41
BP 20.30.0050 (/) | BP20300050 | MOD000750 | Calceteiro - assentamento de paralelepipedo, meio-fio, tento, etc. | h | 0.4 | 7.28 | 2.92
BP 20.30.0053 (/) | BP20300053 | MOD000750 | Calceteiro - assentamento de paralelepipedo, meio-fio, tento, etc. | h | 0.3 | 7.28 | 2.19
BP 20.30.0100 (/) | BP20300100 | MOD000750 | Calceteiro - assentamento de paralelepipedo, meio-fio, tento, etc. | h | 0.4 | 7.28 | 2.92
BP 20.30.0103 (/) | BP20300103 | MOD000750 | Calceteiro - assentamento de paralelepipedo, meio-fio, tento, etc. | h | 0.4 | 7.28 | 2.92
RV 15.20.0100 (A) | RV15200100A | MOD000750 | Calceteiro - assentamento de paralelepipedo, meio-fio, tento, etc. | h | 1.5 | 7.28 | 10.92
RV 15.20.0350 (A) | RV15200350A | MOD000750 | Calceteiro - assentamento de paralelepipedo, meio-fio, tento, etc. | h | 1 | 7.28 | 7.28
RV 15.20.0353 (A) | RV15200353A | MOD000750 | Calceteiro - assentamento de paralelepipedo, meio-fio, tento, etc. | h | 1 | 7.28 | 7.28
RV 15.20.0406 (A) | RV15200406A | MOD000750 | Calceteiro - assentamento de paralelepipedo, meio-fio, tento, etc. | h | 1.5 | 7.28 | 10.92
RV 15.20.0409 (A) | RV15200409A | MOD000750 | Calceteiro - assentamento de paralelepipedo, meio-fio, tento, etc. | h | 1.5 | 7.28 | 10.92
RV 15.20.0412 (A) | RV15200412A | MOD000750 | Calceteiro - assentamento de paralelepipedo, meio-fio, tento, etc. | h | 1.5 | 7.28 | 10.92
RV 15.20.0500 (A) | RV15200500A | MOD000750 | Calceteiro - assentamento de paralelepipedo, meio-fio, tento, etc. | h | 1.5 | 7.28 | 10.92
RV 15.20.0503 (A) | RV15200503A | MOD000750 | Calceteiro - assentamento de paralelepipedo, meio-fio, tento, etc. | h | 1.5 | 7.28 | 10.92
RV 15.20.0506 (A) | RV15200506A | MOD000750 | Calceteiro - assentamento de paralelepipedo, meio-fio, tento, etc. | h | 1.5 | 7.28 | 10.92
RV 15.20.0700 (A) | RV15200700A | MOD000750 | Calceteiro - assentamento de paralelepipedo, meio-fio, tento, etc. | h | 1.5 | 7.28 | 10.92
RV 15.38.0200 (A) | RV15380200A | MOD000750 | Calceteiro - assentamento de paralelepipedo, meio-fio, tento, etc. | h | 1.5 | 7.28 | 10.92
RV 15.85.0050 (A) | RV15850050A | MOD000750 | Calceteiro - assentamento de paralelepipedo, meio-fio, tento, etc. | h | 1 | 7.28 | 7.28
SC 10.05.0300 (/) | SC10050300 | MOD000750 | Calceteiro - assentamento de paralelepipedo, meio-fio, tento, etc. | h | 1 | 7.28 | 7.28
SC 30.10.0250 (A) | SC30100250A | MOD000750 | Calceteiro - assentamento de paralelepipedo, meio-fio, tento, etc. | h | 3.05 | 7.28 | 22.21
AD 20.05.0050 (B) | AD20050050B | MOD000800 | Carpinteiro - esquadrias de madeira | h | 5.87 | 7.83 | 45.97
AD 20.05.0100 (A) | AD20050100A | MOD000800 | Carpinteiro - esquadrias de madeira | h | 1.469 | 7.83 | 11.51
AD 20.05.0200 (A) | AD20050200A | MOD000800 | Carpinteiro - esquadrias de madeira | h | 21.5 | 7.83 | 168.35
AD 20.05.0250 (A) | AD20050250A | MOD000800 | Carpinteiro - esquadrias de madeira | h | 15 | 7.83 | 117.45
AL 10.05.0050 (/) | AL10050050 | MOD000800 | Carpinteiro - esquadrias de madeira | h | 0.8 | 7.83 | 6.27
AL 10.05.0100 (/) | AL10050100 | MOD000800 | Carpinteiro - esquadrias de madeira | h | 0.8 | 7.83 | 6.27
AL 10.05.1150 (/) | AL10051150 | MOD000800 | Carpinteiro - esquadrias de madeira | h | 0.3 | 7.83 | 2.35
AL 10.10.0100 (/) | AL10100100 | MOD000800 | Carpinteiro - esquadrias de madeira | h | 2 | 7.83 | 15.66
AL 10.15.0050 (/) | AL10150050 | MOD000800 | Carpinteiro - esquadrias de madeira | h | 2 | 7.83 | 15.66
CI 05.05.0200 (/) | CI05050200 | MOD000800 | Carpinteiro - esquadrias de madeira | h | 0.42 | 7.83 | 3.29
CI 05.10.0150 (/) | CI05100150 | MOD000800 | Carpinteiro - esquadrias de madeira | h | 0.3 | 7.83 | 2.35
CI 05.10.0200 (/) | CI05100200 | MOD000800 | Carpinteiro - esquadrias de madeira | h | 0.35 | 7.83 | 2.75
CI 05.25.0050 (/) | CI05250050 | MOD000800 | Carpinteiro - esquadrias de madeira | h | 0.4 | 7.83 | 3.14
CI 05.25.0100 (/) | CI05250100 | MOD000800 | Carpinteiro - esquadrias de madeira | h | 0.3 | 7.83 | 2.35
CI 05.40.0150 (/) | CI05400150 | MOD000800 | Carpinteiro - esquadrias de madeira | h | 0.2 | 7.83 | 1.57
CI 05.45.0253 (/) | CI05450253 | MOD000800 | Carpinteiro - esquadrias de madeira | h | 0.2 | 7.83 | 1.57
CI 05.45.0256 (/) | CI05450256 | MOD000800 | Carpinteiro - esquadrias de madeira | h | 0.2 | 7.83 | 1.57
CI 05.45.0262 (/) | CI05450262 | MOD000800 | Carpinteiro - esquadrias de madeira | h | 0.2 | 7.83 | 1.57
CI 05.45.0300 (/) | CI05450300 | MOD000800 | Carpinteiro - esquadrias de madeira | h | 0.2 | 7.83 | 1.57
CI 05.45.0350 (/) | CI05450350 | MOD000800 | Carpinteiro - esquadrias de madeira | h | 0.2 | 7.83 | 1.57
CI 05.55.0050 (A) | CI05550050A | MOD000800 | Carpinteiro - esquadrias de madeira | h | 0.718 | 7.83 | 5.63
CI 05.55.0100 (A) | CI05550100A | MOD000800 | Carpinteiro - esquadrias de madeira | h | 1.2 | 7.83 | 9.4
CI 05.55.0110 (/) | CI05550110 | MOD000800 | Carpinteiro - esquadrias de madeira | h | 32 | 7.83 | 250.56
CI 10.05.0150 (/) | CI10050150 | MOD000800 | Carpinteiro - esquadrias de madeira | h | 0.4 | 7.83 | 3.14
CI 10.05.0153 (/) | CI10050153 | MOD000800 | Carpinteiro - esquadrias de madeira | h | 0.4 | 7.83 | 3.14
CI 10.05.0200 (/) | CI10050200 | MOD000800 | Carpinteiro - esquadrias de madeira | h | 0.4 | 7.83 | 3.14
CI 10.05.0250 (/) | CI10050250 | MOD000800 | Carpinteiro - esquadrias de madeira | h | 0.8 | 7.83 | 6.27
CI 10.05.0300 (A) | CI10050300A | MOD000800 | Carpinteiro - esquadrias de madeira | h | 0.4 | 7.83 | 3.14
CI 15.05.0750 (A) | CI15050750A | MOD000800 | Carpinteiro - esquadrias de madeira | h | 1 | 7.83 | 7.83
CO 05.05.0600 (/) | CO05050600 | MOD000800 | Carpinteiro - esquadrias de madeira | h | 1.5 | 7.83 | 11.75
CO 05.05.0650 (A) | CO05050650A | MOD000800 | Carpinteiro - esquadrias de madeira | h | 0.5 | 7.83 | 3.92
CO 05.05.0700 (/) | CO05050700 | MOD000800 | Carpinteiro - esquadrias de madeira | h | 8 | 7.83 | 62.64
DR 40.15.0100 (A) | DR40150100A | MOD000800 | Carpinteiro - esquadrias de madeira | h | 3.5 | 7.83 | 27.41
DR 40.15.0150 (A) | DR40150150A | MOD000800 | Carpinteiro - esquadrias de madeira | h | 0.5 | 7.83 | 3.92
ES 10.05.0050 (/) | ES10050050 | MOD000800 | Carpinteiro - esquadrias de madeira | h | 0.35 | 7.83 | 2.75
ES 10.05.0056 (/) | ES10050056 | MOD000800 | Carpinteiro - esquadrias de madeira | h | 0.35 | 7.83 | 2.75
ES 10.05.0100 (/) | ES10050100 | MOD000800 | Carpinteiro - esquadrias de madeira | h | 0.075 | 7.83 | 0.59
ES 10.05.0150 (/) | ES10050150 | MOD000800 | Carpinteiro - esquadrias de madeira | h | 0.35 | 7.83 | 2.75
ES 10.10.0050 (A) | ES10100050A | MOD000800 | Carpinteiro - esquadrias de madeira | h | 3 | 7.83 | 23.49
ES 10.10.0053 (/) | ES10100053 | MOD000800 | Carpinteiro - esquadrias de madeira | h | 4 | 7.83 | 31.32
ES 10.10.0056 (/) | ES10100056 | MOD000800 | Carpinteiro - esquadrias de madeira | h | 4 | 7.83 | 31.32
ES 10.10.0065 (/) | ES10100065 | MOD000800 | Carpinteiro - esquadrias de madeira | h | 4 | 7.83 | 31.32
ES 10.10.0100 (/) | ES10100100 | MOD000800 | Carpinteiro - esquadrias de madeira | h | 6 | 7.83 | 46.98
ES 10.10.0103 (A) | ES10100103A | MOD000800 | Carpinteiro - esquadrias de madeira | h | 3 | 7.83 | 23.49
ES 10.10.0106 (/) | ES10100106 | MOD000800 | Carpinteiro - esquadrias de madeira | h | 6 | 7.83 | 46.98
ES 10.10.0206 (B) | ES10100206B | MOD000800 | Carpinteiro - esquadrias de madeira | h | 4 | 7.83 | 31.32
ES 10.10.0215 (B) | ES10100215B | MOD000800 | Carpinteiro - esquadrias de madeira | h | 6 | 7.83 | 46.98
ES 10.10.0253 (/) | ES10100253 | MOD000800 | Carpinteiro - esquadrias de madeira | h | 4 | 7.83 | 31.32
ES 10.10.0256 (/) | ES10100256 | MOD000800 | Carpinteiro - esquadrias de madeira | h | 4 | 7.83 | 31.32
ES 10.10.0306 (/) | ES10100306 | MOD000800 | Carpinteiro - esquadrias de madeira | h | 7 | 7.83 | 54.81
ES 10.10.0309 (/) | ES10100309 | MOD000800 | Carpinteiro - esquadrias de madeira | h | 6 | 7.83 | 46.98
ES 10.10.0312 (/) | ES10100312 | MOD000800 | Carpinteiro - esquadrias de madeira | h | 11.5 | 7.83 | 90.05
ES 10.10.0315 (/) | ES10100315 | MOD000800 | Carpinteiro - esquadrias de madeira | h | 11.5 | 7.83 | 90.05
ES 10.10.0359 (/) | ES10100359 | MOD000800 | Carpinteiro - esquadrias de madeira | h | 11.5 | 7.83 | 90.05
ES 10.10.0362 (/) | ES10100362 | MOD000800 | Carpinteiro - esquadrias de madeira | h | 6 | 7.83 | 46.98
ES 10.10.0400 (/) | ES10100400 | MOD000800 | Carpinteiro - esquadrias de madeira | h | 6 | 7.83 | 46.98
ES 10.10.0403 (/) | ES10100403 | MOD000800 | Carpinteiro - esquadrias de madeira | h | 4.6 | 7.83 | 36.02
ES 10.10.0406 (/) | ES10100406 | MOD000800 | Carpinteiro - esquadrias de madeira | h | 6 | 7.83 | 46.98
ES 10.10.0409 (/) | ES10100409 | MOD000800 | Carpinteiro - esquadrias de madeira | h | 4.5 | 7.83 | 35.24
ES 10.10.0450 (/) | ES10100450 | MOD000800 | Carpinteiro - esquadrias de madeira | h | 4 | 7.83 | 31.32
ES 10.15.0403 (/) | ES10150403 | MOD000800 | Carpinteiro - esquadrias de madeira | h | 3 | 7.83 | 23.49
ES 10.15.0406 (/) | ES10150406 | MOD000800 | Carpinteiro - esquadrias de madeira | h | 3 | 7.83 | 23.49
ES 10.15.0456 (/) | ES10150456 | MOD000800 | Carpinteiro - esquadrias de madeira | h | 4 | 7.83 | 31.32
ES 10.15.0503 (/) | ES10150503 | MOD000800 | Carpinteiro - esquadrias de madeira | h | 6 | 7.83 | 46.98
ES 10.15.0553 (/) | ES10150553 | MOD000800 | Carpinteiro - esquadrias de madeira | h | 6 | 7.83 | 46.98
ES 10.15.0656 (/) | ES10150656 | MOD000800 | Carpinteiro - esquadrias de madeira | h | 15 | 7.83 | 117.45
ES 10.20.0050 (/) | ES10200050 | MOD000800 | Carpinteiro - esquadrias de madeira | h | 11.25 | 7.83 | 88.09
ES 10.20.0100 (/) | ES10200100 | MOD000800 | Carpinteiro - esquadrias de madeira | h | 8 | 7.83 | 62.64
ES 10.20.0150 (/) | ES10200150 | MOD000800 | Carpinteiro - esquadrias de madeira | h | 7 | 7.83 | 54.81
ES 10.20.0153 (/) | ES10200153 | MOD000800 | Carpinteiro - esquadrias de madeira | h | 7 | 7.83 | 54.81
ES 10.20.0156 (/) | ES10200156 | MOD000800 | Carpinteiro - esquadrias de madeira | h | 9 | 7.83 | 70.47
ES 10.20.0203 (/) | ES10200203 | MOD000800 | Carpinteiro - esquadrias de madeira | h | 9 | 7.83 | 70.47
ES 10.20.0250 (/) | ES10200250 | MOD000800 | Carpinteiro - esquadrias de madeira | h | 7 | 7.83 | 54.81
ES 10.20.0300 (/) | ES10200300 | MOD000800 | Carpinteiro - esquadrias de madeira | h | 5 | 7.83 | 39.15
ES 10.20.0303 (/) | ES10200303 | MOD000800 | Carpinteiro - esquadrias de madeira | h | 6 | 7.83 | 46.98
ES 10.20.0306 (/) | ES10200306 | MOD000800 | Carpinteiro - esquadrias de madeira | h | 9 | 7.83 | 70.47
ES 10.30.0050 (/) | ES10300050 | MOD000800 | Carpinteiro - esquadrias de madeira | h | 1 | 7.83 | 7.83
ES 10.30.0056 (A) | ES10300056A | MOD000800 | Carpinteiro - esquadrias de madeira | h | 1 | 7.83 | 7.83
ES 10.30.0100 (/) | ES10300100 | MOD000800 | Carpinteiro - esquadrias de madeira | h | 1 | 7.83 | 7.83
ES 10.30.0103 (A) | ES10300103A | MOD000800 | Carpinteiro - esquadrias de madeira | h | 1 | 7.83 | 7.83
ES 10.30.0150 (/) | ES10300150 | MOD000800 | Carpinteiro - esquadrias de madeira | h | 1 | 7.83 | 7.83
ES 10.30.0153 (A) | ES10300153A | MOD000800 | Carpinteiro - esquadrias de madeira | h | 1 | 7.83 | 7.83
ES 10.30.0156 (A) | ES10300156A | MOD000800 | Carpinteiro - esquadrias de madeira | h | 1 | 7.83 | 7.83
ES 10.35.0050 (A) | ES10350050A | MOD000800 | Carpinteiro - esquadrias de madeira | h | 14 | 7.83 | 109.62
ES 10.35.0053 (A) | ES10350053A | MOD000800 | Carpinteiro - esquadrias de madeira | h | 25 | 7.83 | 195.75
ES 10.35.0100 (/) | ES10350100 | MOD000800 | Carpinteiro - esquadrias de madeira | h | 2 | 7.83 | 15.66
ES 10.35.0150 (/) | ES10350150 | MOD000800 | Carpinteiro - esquadrias de madeira | h | 21 | 7.83 | 164.43
ES 10.99.0050 (/) | ES10990050 | MOD000800 | Carpinteiro - esquadrias de madeira | h | 16 | 7.83 | 125.28
ES 10.99.0100 (/) | ES10990100 | MOD000800 | Carpinteiro - esquadrias de madeira | h | 0.8 | 7.83 | 6.27
ES 10.99.0150 (/) | ES10990150 | MOD000800 | Carpinteiro - esquadrias de madeira | h | 1.65 | 7.83 | 12.92
ES 10.99.0153 (A) | ES10990153A | MOD000800 | Carpinteiro - esquadrias de madeira | h | 3.82 | 7.83 | 29.92
ES 10.99.0200 (/) | ES10990200 | MOD000800 | Carpinteiro - esquadrias de madeira | h | 3 | 7.83 | 23.49
ES 10.99.0250 (A) | ES10990250A | MOD000800 | Carpinteiro - esquadrias de madeira | h | 5 | 7.83 | 39.15
ES 10.99.0300 (A) | ES10990300A | MOD000800 | Carpinteiro - esquadrias de madeira | h | 4 | 7.83 | 31.32
ES 10.99.0303 (/) | ES10990303 | MOD000800 | Carpinteiro - esquadrias de madeira | h | 2 | 7.83 | 15.66
ES 10.99.0350 (/) | ES10990350 | MOD000800 | Carpinteiro - esquadrias de madeira | h | 5 | 7.83 | 39.15
ES 10.99.0450 (/) | ES10990450 | MOD000800 | Carpinteiro - esquadrias de madeira | h | 0.8 | 7.83 | 6.27
ES 10.99.0550 (A) | ES10990550A | MOD000800 | Carpinteiro - esquadrias de madeira | h | 4 | 7.83 | 31.32
ES 30.05.0041 (/) | ES30050041 | MOD000800 | Carpinteiro - esquadrias de madeira | h | 1 | 7.83 | 7.83
ES 30.05.0044 (/) | ES30050044 | MOD000800 | Carpinteiro - esquadrias de madeira | h | 1.2 | 7.83 | 9.4
ES 30.05.0047 (/) | ES30050047 | MOD000800 | Carpinteiro - esquadrias de madeira | h | 1.4 | 7.83 | 10.97
ES 30.05.0050 (A) | ES30050050A | MOD000800 | Carpinteiro - esquadrias de madeira | h | 1.6 | 7.83 | 12.53
ES 35.05.0350 (/) | ES35050350 | MOD000800 | Carpinteiro - esquadrias de madeira | h | 0.16 | 7.83 | 1.26
ES 35.05.0400 (/) | ES35050400 | MOD000800 | Carpinteiro - esquadrias de madeira | h | 0.16 | 7.83 | 1.26
ES 35.05.0403 (/) | ES35050403 | MOD000800 | Carpinteiro - esquadrias de madeira | h | 0.16 | 7.83 | 1.26
ES 35.05.0406 (/) | ES35050406 | MOD000800 | Carpinteiro - esquadrias de madeira | h | 0.16 | 7.83 | 1.26
ES 35.05.0409 (/) | ES35050409 | MOD000800 | Carpinteiro - esquadrias de madeira | h | 0.16 | 7.83 | 1.26
ES 40.05.0483 (/) | ES40050483 | MOD000800 | Carpinteiro - esquadrias de madeira | h | 0.8 | 7.83 | 6.27
ES 40.05.0486 (/) | ES40050486 | MOD000800 | Carpinteiro - esquadrias de madeira | h | 1 | 7.83 | 7.83
ES 40.05.1100 (/) | ES40051100 | MOD000800 | Carpinteiro - esquadrias de madeira | h | 1 | 7.83 | 7.83
ES 45.05.0050 (A) | ES45050050A | MOD000800 | Carpinteiro - esquadrias de madeira | h | 2 | 7.83 | 15.66
ES 99.99.0200 (/) | ES99990200 | MOD000800 | Carpinteiro - esquadrias de madeira | h | 1 | 7.83 | 7.83
ES 99.99.0206 (/) | ES99990206 | MOD000800 | Carpinteiro - esquadrias de madeira | h | 2 | 7.83 | 15.66
ES 99.99.0959 (/) | ES99990959 | MOD000800 | Carpinteiro - esquadrias de madeira | h | 0.8 | 7.83 | 6.27
ET 90.10.0500 (B) | ET90100500B | MOD000800 | Carpinteiro - esquadrias de madeira | h | 4.6964 | 7.83 | 36.78
PJ 15.05.0100 (/) | PJ15050100 | MOD000800 | Carpinteiro - esquadrias de madeira | h | 0.5 | 7.83 | 3.92
PJ 15.15.0203 (A) | PJ15150203A | MOD000800 | Carpinteiro - esquadrias de madeira | h | 1 | 7.83 | 7.83
PJ 15.15.0206 (/) | PJ15150206 | MOD000800 | Carpinteiro - esquadrias de madeira | h | 1 | 7.83 | 7.83
PJ 25.05.0103 (/) | PJ25050103 | MOD000800 | Carpinteiro - esquadrias de madeira | h | 18 | 7.83 | 140.94
PJ 25.05.0200 (/) | PJ25050200 | MOD000800 | Carpinteiro - esquadrias de madeira | h | 0.88 | 7.83 | 6.9
PJ 25.05.0250 (/) | PJ25050250 | MOD000800 | Carpinteiro - esquadrias de madeira | h | 0.86 | 7.83 | 6.74
PJ 25.05.0253 (/) | PJ25050253 | MOD000800 | Carpinteiro - esquadrias de madeira | h | 2 | 7.83 | 15.66
PJ 25.10.0125 (/) | PJ25100125 | MOD000800 | Carpinteiro - esquadrias de madeira | h | 32 | 7.83 | 250.56
PJ 25.10.0375 (/) | PJ25100375 | MOD000800 | Carpinteiro - esquadrias de madeira | h | 40 | 7.83 | 313.2
PJ 25.10.0540 (A) | PJ25100540A | MOD000800 | Carpinteiro - esquadrias de madeira | h | 16 | 7.83 | 125.28
PJ 25.10.0547 (C) | PJ25100547C | MOD000800 | Carpinteiro - esquadrias de madeira | h | 16 | 7.83 | 125.28
PJ 25.10.0553 (A) | PJ25100553A | MOD000800 | Carpinteiro - esquadrias de madeira | h | 3 | 7.83 | 23.49
PJ 25.10.0654 (A) | PJ25100654A | MOD000800 | Carpinteiro - esquadrias de madeira | h | 12 | 7.83 | 93.96
PJ 25.10.0655 (D) | PJ25100655D | MOD000800 | Carpinteiro - esquadrias de madeira | h | 12 | 7.83 | 93.96
PJ 25.15.0250 (/) | PJ25150250 | MOD000800 | Carpinteiro - esquadrias de madeira | h | 2 | 7.83 | 15.66
PJ 25.30.0050 (A) | PJ25300050A | MOD000800 | Carpinteiro - esquadrias de madeira | h | 1 | 7.83 | 7.83
PJ 25.30.0100 (/) | PJ25300100 | MOD000800 | Carpinteiro - esquadrias de madeira | h | 1.5 | 7.83 | 11.75
PJ 25.30.0106 (/) | PJ25300106 | MOD000800 | Carpinteiro - esquadrias de madeira | h | 2 | 7.83 | 15.66
PJ 25.30.0150 (/) | PJ25300150 | MOD000800 | Carpinteiro - esquadrias de madeira | h | 17.7 | 7.83 | 138.6
PJ 25.30.0153 (/) | PJ25300153 | MOD000800 | Carpinteiro - esquadrias de madeira | h | 15.5 | 7.83 | 121.37
PJ 25.30.0156 (/) | PJ25300156 | MOD000800 | Carpinteiro - esquadrias de madeira | h | 1.55 | 7.83 | 12.14
PJ 25.30.0159 (/) | PJ25300159 | MOD000800 | Carpinteiro - esquadrias de madeira | h | 13.5 | 7.83 | 105.71
PJ 25.30.0162 (/) | PJ25300162 | MOD000800 | Carpinteiro - esquadrias de madeira | h | 1.95 | 7.83 | 15.27
PJ 25.30.0200 (/) | PJ25300200 | MOD000800 | Carpinteiro - esquadrias de madeira | h | 8 | 7.83 | 62.64
PJ 25.30.0250 (/) | PJ25300250 | MOD000800 | Carpinteiro - esquadrias de madeira | h | 1 | 7.83 | 7.83
PJ 25.30.0300 (A) | PJ25300300A | MOD000800 | Carpinteiro - esquadrias de madeira | h | 8 | 7.83 | 62.64
PJ 25.30.0303 (A) | PJ25300303A | MOD000800 | Carpinteiro - esquadrias de madeira | h | 0.35 | 7.83 | 2.75
PJ 25.30.0306 (A) | PJ25300306A | MOD000800 | Carpinteiro - esquadrias de madeira | h | 3 | 7.83 | 23.49
PJ 25.30.0309 (A) | PJ25300309A | MOD000800 | Carpinteiro - esquadrias de madeira | h | 8 | 7.83 | 62.64
PJ 25.30.0312 (A) | PJ25300312A | MOD000800 | Carpinteiro - esquadrias de madeira | h | 4 | 7.83 | 31.32
PJ 25.30.0315 (A) | PJ25300315A | MOD000800 | Carpinteiro - esquadrias de madeira | h | 4 | 7.83 | 31.32
PJ 25.30.0350 (/) | PJ25300350 | MOD000800 | Carpinteiro - esquadrias de madeira | h | 2 | 7.83 | 15.66
PJ 25.30.0400 (A) | PJ25300400A | MOD000800 | Carpinteiro - esquadrias de madeira | h | 1 | 7.83 | 7.83
PJ 25.30.0403 (A) | PJ25300403A | MOD000800 | Carpinteiro - esquadrias de madeira | h | 1 | 7.83 | 7.83
PJ 25.30.0406 (A) | PJ25300406A | MOD000800 | Carpinteiro - esquadrias de madeira | h | 2 | 7.83 | 15.66
PJ 25.30.0550 (/) | PJ25300550 | MOD000800 | Carpinteiro - esquadrias de madeira | h | 1.5 | 7.83 | 11.75
PJ 25.30.0553 (/) | PJ25300553 | MOD000800 | Carpinteiro - esquadrias de madeira | h | 1.5 | 7.83 | 11.75
PJ 25.30.0565 (/) | PJ25300565 | MOD000800 | Carpinteiro - esquadrias de madeira | h | 1 | 7.83 | 7.83
PJ 25.30.0600 (/) | PJ25300600 | MOD000800 | Carpinteiro - esquadrias de madeira | h | 2 | 7.83 | 15.66
PJ 25.30.0603 (/) | PJ25300603 | MOD000800 | Carpinteiro - esquadrias de madeira | h | 8 | 7.83 | 62.64
PJ 25.30.0606 (/) | PJ25300606 | MOD000800 | Carpinteiro - esquadrias de madeira | h | 3 | 7.83 | 23.49
PJ 25.30.0650 (/) | PJ25300650 | MOD000800 | Carpinteiro - esquadrias de madeira | h | 3.55 | 7.83 | 27.8
PJ 25.30.0653 (/) | PJ25300653 | MOD000800 | Carpinteiro - esquadrias de madeira | h | 2.35 | 7.83 | 18.41
PJ 25.30.0700 (A) | PJ25300700A | MOD000800 | Carpinteiro - esquadrias de madeira | h | 4 | 7.83 | 31.32
RV 10.30.0256 (A) | RV10300256A | MOD000800 | Carpinteiro - esquadrias de madeira | h | 1.1 | 7.83 | 8.62
RV 10.35.0100 (/) | RV10350100 | MOD000800 | Carpinteiro - esquadrias de madeira | h | 1.7 | 7.83 | 13.32
RV 15.40.0051 (/) | RV15400051 | MOD000800 | Carpinteiro - esquadrias de madeira | h | 0.5 | 7.83 | 3.92
RV 15.40.0054 (/) | RV15400054 | MOD000800 | Carpinteiro - esquadrias de madeira | h | 0.5 | 7.83 | 3.92
RV 15.40.0103 (A) | RV15400103A | MOD000800 | Carpinteiro - esquadrias de madeira | h | 0.5 | 7.83 | 3.92
RV 15.40.0110 (/) | RV15400110 | MOD000800 | Carpinteiro - esquadrias de madeira | h | 0.5 | 7.83 | 3.92
RV 15.40.0151 (/) | RV15400151 | MOD000800 | Carpinteiro - esquadrias de madeira | h | 0.5 | 7.83 | 3.92
RV 15.40.0200 (A) | RV15400200A | MOD000800 | Carpinteiro - esquadrias de madeira | h | 0.45 | 7.83 | 3.53
RV 15.40.0201 (/) | RV15400201 | MOD000800 | Carpinteiro - esquadrias de madeira | h | 0.5 | 7.83 | 3.92
RV 15.40.0300 (/) | RV15400300 | MOD000800 | Carpinteiro - esquadrias de madeira | h | 0.5 | 7.83 | 3.92
RV 15.40.0350 (/) | RV15400350 | MOD000800 | Carpinteiro - esquadrias de madeira | h | 0.5 | 7.83 | 3.92
RV 15.40.0400 (/) | RV15400400 | MOD000800 | Carpinteiro - esquadrias de madeira | h | 0.5 | 7.83 | 3.92
RV 15.40.0500 (/) | RV15400500 | MOD000800 | Carpinteiro - esquadrias de madeira | h | 0.5 | 7.83 | 3.92
RV 15.40.0550 (/) | RV15400550 | MOD000800 | Carpinteiro - esquadrias de madeira | h | 0.5 | 7.83 | 3.92
RV 15.40.0600 (/) | RV15400600 | MOD000800 | Carpinteiro - esquadrias de madeira | h | 0.15 | 7.83 | 1.18
RV 15.40.0700 (/) | RV15400700 | MOD000800 | Carpinteiro - esquadrias de madeira | h | 0.25 | 7.83 | 1.96
RV 15.80.0050 (/) | RV15800050 | MOD000800 | Carpinteiro - esquadrias de madeira | h | 3.165 | 7.83 | 24.79
RV 25.10.0050 (A) | RV25100050A | MOD000800 | Carpinteiro - esquadrias de madeira | h | 2.5 | 7.83 | 19.58
RV 25.10.0053 (A) | RV25100053A | MOD000800 | Carpinteiro - esquadrias de madeira | h | 2.5 | 7.83 | 19.58
RV 25.10.0100 (A) | RV25100100A | MOD000800 | Carpinteiro - esquadrias de madeira | h | 2.5 | 7.83 | 19.58
RV 25.10.0250 (A) | RV25100250A | MOD000800 | Carpinteiro - esquadrias de madeira | h | 2.5 | 7.83 | 19.58
RV 30.05.0200 (/) | RV30050200 | MOD000800 | Carpinteiro - esquadrias de madeira | h | 0.25 | 7.83 | 1.96
RV 30.05.0250 (/) | RV30050250 | MOD000800 | Carpinteiro - esquadrias de madeira | h | 0.25 | 7.83 | 1.96
RV 30.05.0500 (/) | RV30050500 | MOD000800 | Carpinteiro - esquadrias de madeira | h | 0.15 | 7.83 | 1.18
RV 30.05.0550 (/) | RV30050550 | MOD000800 | Carpinteiro - esquadrias de madeira | h | 0.15 | 7.83 | 1.18
SC 05.05.1750 (/) | SC05051750 | MOD000800 | Carpinteiro - esquadrias de madeira | h | 0.35 | 7.83 | 2.75
SC 05.05.1900 (/) | SC05051900 | MOD000800 | Carpinteiro - esquadrias de madeira | h | 0.2 | 7.83 | 1.57
SC 05.05.2300 (/) | SC05052300 | MOD000800 | Carpinteiro - esquadrias de madeira | h | 0.325 | 7.83 | 2.55
SC 05.05.2400 (/) | SC05052400 | MOD000800 | Carpinteiro - esquadrias de madeira | h | 0.25 | 7.83 | 1.96
SC 10.05.0400 (/) | SC10050400 | MOD000800 | Carpinteiro - esquadrias de madeira | h | 1 | 7.83 | 7.83
SC 40.05.0050 (/) | SC40050050 | MOD000800 | Carpinteiro - esquadrias de madeira | h | 0.02 | 7.83 | 0.16
SC 40.05.0100 (/) | SC40050100 | MOD000800 | Carpinteiro - esquadrias de madeira | h | 0.02 | 7.83 | 0.16
SC 45.05.0050 (/) | SC45050050 | MOD000800 | Carpinteiro - esquadrias de madeira | h | 0.2 | 7.83 | 1.57
SC 45.05.0075 (/) | SC45050075 | MOD000800 | Carpinteiro - esquadrias de madeira | h | 0.43 | 7.83 | 3.37
SC 45.05.0081 (/) | SC45050081 | MOD000800 | Carpinteiro - esquadrias de madeira | h | 0.43 | 7.83 | 3.37
SC 45.10.0050 (/) | SC45100050 | MOD000800 | Carpinteiro - esquadrias de madeira | h | 0.66 | 7.83 | 5.17
SC 45.10.0100 (/) | SC45100100 | MOD000800 | Carpinteiro - esquadrias de madeira | h | 0.66 | 7.83 | 5.17
SC 45.10.0150 (/) | SC45100150 | MOD000800 | Carpinteiro - esquadrias de madeira | h | 0.66 | 7.83 | 5.17
SC 45.10.0200 (/) | SC45100200 | MOD000800 | Carpinteiro - esquadrias de madeira | h | 0.66 | 7.83 | 5.17
AD 10.05.0050 (/) | AD10050050 | MOD000850 | Carpinteiro - forma de concreto | h | 0.04 | 7.28 | 0.3
AD 10.10.0100 (/) | AD10100100 | MOD000850 | Carpinteiro - forma de concreto | h | 0.115 | 7.28 | 0.84
AD 20.05.0300 (/) | AD20050300 | MOD000850 | Carpinteiro - forma de concreto | h | 0.8 | 7.28 | 5.83
AD 20.05.0350 (/) | AD20050350 | MOD000850 | Carpinteiro - forma de concreto | h | 0.8 | 7.28 | 5.83
AD 20.05.0400 (A) | AD20050400A | MOD000850 | Carpinteiro - forma de concreto | h | 0.6 | 7.28 | 4.37
AD 20.05.0450 (/) | AD20050450 | MOD000850 | Carpinteiro - forma de concreto | h | 0.2 | 7.28 | 1.46
AD 20.10.0050 (/) | AD20100050 | MOD000850 | Carpinteiro - forma de concreto | h | 3.2 | 7.28 | 23.3
AD 20.25.0050 (A) | AD20250050A | MOD000850 | Carpinteiro - forma de concreto | h | 0.0283 | 7.28 | 0.21
AD 20.25.0100 (/) | AD20250100 | MOD000850 | Carpinteiro - forma de concreto | h | 0.1 | 7.28 | 0.73
AD 20.25.0200 (/) | AD20250200 | MOD000850 | Carpinteiro - forma de concreto | h | 0.2 | 7.28 | 1.46
AD 20.25.0300 (A) | AD20250300A | MOD000850 | Carpinteiro - forma de concreto | h | 2 | 7.28 | 14.56
AD 20.25.0350 (/) | AD20250350 | MOD000850 | Carpinteiro - forma de concreto | h | 0.1 | 7.28 | 0.73
AD 20.25.0400 (/) | AD20250400 | MOD000850 | Carpinteiro - forma de concreto | h | 0.3 | 7.28 | 2.19
AL 10.10.0103 (/) | AL10100103 | MOD000850 | Carpinteiro - forma de concreto | h | 2 | 7.28 | 14.56
AP 40.05.0050 (A) | AP40050050A | MOD000850 | Carpinteiro - forma de concreto | h | 1.7 | 7.28 | 12.38
BP 10.10.0050 (A) | BP10100050A | MOD000850 | Carpinteiro - forma de concreto | h | 0.5 | 7.28 | 3.64
BP 10.10.0500 (B) | BP10100500B | MOD000850 | Carpinteiro - forma de concreto | h | 0.3 | 7.28 | 2.19
CI 05.05.0050 (/) | CI05050050 | MOD000850 | Carpinteiro - forma de concreto | h | 1.2 | 7.28 | 8.74
CI 05.05.0100 (/) | CI05050100 | MOD000850 | Carpinteiro - forma de concreto | h | 0.25 | 7.28 | 1.82
CI 05.05.0150 (A) | CI05050150A | MOD000850 | Carpinteiro - forma de concreto | h | 1.2 | 7.28 | 8.74
CI 05.10.0050 (/) | CI05100050 | MOD000850 | Carpinteiro - forma de concreto | h | 0.2 | 7.28 | 1.46
CI 05.10.0100 (/) | CI05100100 | MOD000850 | Carpinteiro - forma de concreto | h | 0.25 | 7.28 | 1.82
CI 05.15.0050 (/) | CI05150050 | MOD000850 | Carpinteiro - forma de concreto | h | 0.18 | 7.28 | 1.32
CI 05.15.0100 (/) | CI05150100 | MOD000850 | Carpinteiro - forma de concreto | h | 0.2 | 7.28 | 1.46
CI 05.20.0050 (/) | CI05200050 | MOD000850 | Carpinteiro - forma de concreto | h | 24 | 7.28 | 174.72
CI 05.20.0100 (/) | CI05200100 | MOD000850 | Carpinteiro - forma de concreto | h | 28 | 7.28 | 203.84
CI 05.20.0150 (/) | CI05200150 | MOD000850 | Carpinteiro - forma de concreto | h | 32 | 7.28 | 232.96
CI 05.20.0200 (/) | CI05200200 | MOD000850 | Carpinteiro - forma de concreto | h | 36 | 7.28 | 262.08
CI 05.20.0250 (/) | CI05200250 | MOD000850 | Carpinteiro - forma de concreto | h | 40 | 7.28 | 291.2
CI 05.20.0300 (/) | CI05200300 | MOD000850 | Carpinteiro - forma de concreto | h | 44 | 7.28 | 320.32
CI 05.20.0350 (/) | CI05200350 | MOD000850 | Carpinteiro - forma de concreto | h | 48 | 7.28 | 349.44
CI 05.20.0400 (/) | CI05200400 | MOD000850 | Carpinteiro - forma de concreto | h | 59 | 7.28 | 429.52
CI 05.40.0100 (/) | CI05400100 | MOD000850 | Carpinteiro - forma de concreto | h | 0.3 | 7.28 | 2.19
CI 05.45.0050 (/) | CI05450050 | MOD000850 | Carpinteiro - forma de concreto | h | 0.3 | 7.28 | 2.19
CI 05.45.0100 (/) | CI05450100 | MOD000850 | Carpinteiro - forma de concreto | h | 0.3 | 7.28 | 2.19
CI 05.45.0106 (/) | CI05450106 | MOD000850 | Carpinteiro - forma de concreto | h | 0.25 | 7.28 | 1.82
CI 05.45.0150 (/) | CI05450150 | MOD000850 | Carpinteiro - forma de concreto | h | 0.3 | 7.28 | 2.19
CI 05.45.0156 (A) | CI05450156A | MOD000850 | Carpinteiro - forma de concreto | h | 0.15 | 7.28 | 1.1
CI 05.45.0200 (A) | CI05450200A | MOD000850 | Carpinteiro - forma de concreto | h | 0.45 | 7.28 | 3.28
CI 05.45.0250 (/) | CI05450250 | MOD000850 | Carpinteiro - forma de concreto | h | 0.2 | 7.28 | 1.46
CI 05.50.0050 (/) | CI05500050 | MOD000850 | Carpinteiro - forma de concreto | h | 0.3 | 7.28 | 2.19
CI 05.50.0100 (/) | CI05500100 | MOD000850 | Carpinteiro - forma de concreto | h | 0.2 | 7.28 | 1.46
CI 05.55.0150 (A) | CI05550150A | MOD000850 | Carpinteiro - forma de concreto | h | 0.6 | 7.28 | 4.37
CI 05.60.0050 (/) | CI05600050 | MOD000850 | Carpinteiro - forma de concreto | h | 0.44 | 7.28 | 3.21
CI 05.60.0100 (/) | CI05600100 | MOD000850 | Carpinteiro - forma de concreto | h | 0.19 | 7.28 | 1.39
CI 05.70.0100 (/) | CI05700100 | MOD000850 | Carpinteiro - forma de concreto | h | 0.6 | 7.28 | 4.37
CI 05.70.0150 (/) | CI05700150 | MOD000850 | Carpinteiro - forma de concreto | h | 0.6 | 7.28 | 4.37
CI 05.75.0100 (/) | CI05750100 | MOD000850 | Carpinteiro - forma de concreto | h | 0.25 | 7.28 | 1.82
CI 15.05.0850 (A) | CI15050850A | MOD000850 | Carpinteiro - forma de concreto | h | 0.5 | 7.28 | 3.64
CO 05.05.0050 (/) | CO05050050 | MOD000850 | Carpinteiro - forma de concreto | h | 0.45 | 7.28 | 3.28
CO 05.05.0100 (/) | CO05050100 | MOD000850 | Carpinteiro - forma de concreto | h | 0.55 | 7.28 | 4.01
CO 05.05.0150 (/) | CO05050150 | MOD000850 | Carpinteiro - forma de concreto | h | 0.035 | 7.28 | 0.26
CO 05.05.0200 (/) | CO05050200 | MOD000850 | Carpinteiro - forma de concreto | h | 0.052 | 7.28 | 0.38
CO 05.05.0250 (/) | CO05050250 | MOD000850 | Carpinteiro - forma de concreto | h | 0.375 | 7.28 | 2.73
CO 05.05.0300 (/) | CO05050300 | MOD000850 | Carpinteiro - forma de concreto | h | 1.32 | 7.28 | 9.61
CO 05.05.0350 (A) | CO05050350A | MOD000850 | Carpinteiro - forma de concreto | h | 2 | 7.28 | 14.56
CO 05.05.0450 (/) | CO05050450 | MOD000850 | Carpinteiro - forma de concreto | h | 2.4 | 7.28 | 17.48
CO 05.15.0200 (/) | CO05150200 | MOD000850 | Carpinteiro - forma de concreto | h | 0.525 | 7.28 | 3.83
CO 10.05.0050 (/) | CO10050050 | MOD000850 | Carpinteiro - forma de concreto | h | 1.5 | 7.28 | 10.92
DR 20.10.0050 (A) | DR20100050A | MOD000850 | Carpinteiro - forma de concreto | h | 1 | 7.28 | 7.28
DR 20.10.0053 (A) | DR20100053A | MOD000850 | Carpinteiro - forma de concreto | h | 1 | 7.28 | 7.28
DR 20.10.0056 (A) | DR20100056A | MOD000850 | Carpinteiro - forma de concreto | h | 1 | 7.28 | 7.28
DR 20.10.0059 (B) | DR20100059B | MOD000850 | Carpinteiro - forma de concreto | h | 1 | 7.28 | 7.28
DR 20.10.0065 (A) | DR20100065A | MOD000850 | Carpinteiro - forma de concreto | h | 1 | 7.28 | 7.28
DR 20.10.0068 (A) | DR20100068A | MOD000850 | Carpinteiro - forma de concreto | h | 1.5 | 7.28 | 10.92
DR 20.10.0072 (A) | DR20100072A | MOD000850 | Carpinteiro - forma de concreto | h | 1.15 | 7.28 | 8.38
DR 30.05.0050 (/) | DR30050050 | MOD000850 | Carpinteiro - forma de concreto | h | 0.5 | 7.28 | 3.64
DR 30.05.0100 (/) | DR30050100 | MOD000850 | Carpinteiro - forma de concreto | h | 0.5 | 7.28 | 3.64
DR 40.15.0050 (A) | DR40150050A | MOD000850 | Carpinteiro - forma de concreto | h | 2.03 | 7.28 | 14.78
DR 55.05.0101 (/) | DR55050101 | MOD000850 | Carpinteiro - forma de concreto | h | 0.72 | 7.28 | 5.25
DR 55.05.0104 (/) | DR55050104 | MOD000850 | Carpinteiro - forma de concreto | h | 0.72 | 7.28 | 5.25
DR 55.05.0107 (/) | DR55050107 | MOD000850 | Carpinteiro - forma de concreto | h | 0.72 | 7.28 | 5.25
DR 55.05.0110 (/) | DR55050110 | MOD000850 | Carpinteiro - forma de concreto | h | 0.72 | 7.28 | 5.25
DR 55.05.0506 (B) | DR55050506B | MOD000850 | Carpinteiro - forma de concreto | h | 1.25 | 7.28 | 9.1
DR 55.05.0509 (B) | DR55050509B | MOD000850 | Carpinteiro - forma de concreto | h | 1.88 | 7.28 | 13.69
DR 55.05.0512 (B) | DR55050512B | MOD000850 | Carpinteiro - forma de concreto | h | 1.25 | 7.28 | 9.1
ES 05.25.0350 (A) | ES05250350A | MOD000850 | Carpinteiro - forma de concreto | h | 0.5 | 7.28 | 3.64
ES 10.99.0203 (A) | ES10990203A | MOD000850 | Carpinteiro - forma de concreto | h | 5.03 | 7.28 | 36.62
ES 10.99.0250 (A) | ES10990250A | MOD000850 | Carpinteiro - forma de concreto | h | 0.3 | 7.28 | 2.19
ES 10.99.0253 (/) | ES10990253 | MOD000850 | Carpinteiro - forma de concreto | h | 2 | 7.28 | 14.56
ES 10.99.0500 (/) | ES10990500 | MOD000850 | Carpinteiro - forma de concreto | h | 3 | 7.28 | 21.84
ET 05.25.0403 (A) | ET05250403A | MOD000850 | Carpinteiro - forma de concreto | h | 0.25 | 7.28 | 1.82
ET 05.25.0406 (/) | ET05250406 | MOD000850 | Carpinteiro - forma de concreto | h | 0.25 | 7.28 | 1.82
ET 05.25.0703 (A) | ET05250703A | MOD000850 | Carpinteiro - forma de concreto | h | 0.3 | 7.28 | 2.19
ET 05.25.0706 (/) | ET05250706 | MOD000850 | Carpinteiro - forma de concreto | h | 0.3 | 7.28 | 2.19
ET 05.45.0100 (/) | ET05450100 | MOD000850 | Carpinteiro - forma de concreto | h | 0.13 | 7.28 | 0.95
ET 05.45.0150 (/) | ET05450150 | MOD000850 | Carpinteiro - forma de concreto | h | 6 | 7.28 | 43.68
ET 05.65.0100 (/) | ET05650100 | MOD000850 | Carpinteiro - forma de concreto | h | 4.831 | 7.28 | 35.17
ET 05.65.0200 (A) | ET05650200A | MOD000850 | Carpinteiro - forma de concreto | h | 4.9 | 7.28 | 35.68
ET 05.70.0050 (B) | ET05700050B | MOD000850 | Carpinteiro - forma de concreto | h | 0.5 | 7.28 | 3.64
ET 05.70.0100 (A) | ET05700100A | MOD000850 | Carpinteiro - forma de concreto | h | 0.5 | 7.28 | 3.64
ET 15.05.0050 (/) | ET15050050 | MOD000850 | Carpinteiro - forma de concreto | h | 0.25 | 7.28 | 1.82
ET 15.10.0050 (A) | ET15100050A | MOD000850 | Carpinteiro - forma de concreto | h | 1.05 | 7.28 | 7.65
ET 15.10.0100 (/) | ET15100100 | MOD000850 | Carpinteiro - forma de concreto | h | 1.2 | 7.28 | 8.74
ET 15.10.0150 (/) | ET15100150 | MOD000850 | Carpinteiro - forma de concreto | h | 1.2 | 7.28 | 8.74
ET 15.10.0200 (/) | ET15100200 | MOD000850 | Carpinteiro - forma de concreto | h | 1.8 | 7.28 | 13.11
ET 15.10.0250 (/) | ET15100250 | MOD000850 | Carpinteiro - forma de concreto | h | 1.8 | 7.28 | 13.11
ET 15.10.0300 (/) | ET15100300 | MOD000850 | Carpinteiro - forma de concreto | h | 1.2 | 7.28 | 8.74
ET 15.10.0400 (/) | ET15100400 | MOD000850 | Carpinteiro - forma de concreto | h | 1 | 7.28 | 7.28
ET 15.10.0450 (/) | ET15100450 | MOD000850 | Carpinteiro - forma de concreto | h | 1.1 | 7.28 | 8.01
ET 15.10.0500 (/) | ET15100500 | MOD000850 | Carpinteiro - forma de concreto | h | 1 | 7.28 | 7.28
ET 15.15.0050 (A) | ET15150050A | MOD000850 | Carpinteiro - forma de concreto | h | 0.457 | 7.28 | 3.33
ET 15.20.0050 (A) | ET15200050A | MOD000850 | Carpinteiro - forma de concreto | h | 2 | 7.28 | 14.56
ET 15.20.0053 (/) | ET15200053 | MOD000850 | Carpinteiro - forma de concreto | h | 2 | 7.28 | 14.56
ET 15.20.0100 (/) | ET15200100 | MOD000850 | Carpinteiro - forma de concreto | h | 2.2 | 7.28 | 16.02
ET 15.20.0103 (/) | ET15200103 | MOD000850 | Carpinteiro - forma de concreto | h | 2.35 | 7.28 | 17.11
ET 15.20.0150 (/) | ET15200150 | MOD000850 | Carpinteiro - forma de concreto | h | 2 | 7.28 | 14.56
ET 20.05.0050 (/) | ET20050050 | MOD000850 | Carpinteiro - forma de concreto | h | 1.6 | 7.28 | 11.65
ET 20.10.0100 (/) | ET20100100 | MOD000850 | Carpinteiro - forma de concreto | h | 0.2 | 7.28 | 1.46
ET 20.20.0050 (/) | ET20200050 | MOD000850 | Carpinteiro - forma de concreto | h | 0.17 | 7.28 | 1.24
ET 20.20.0150 (/) | ET20200150 | MOD000850 | Carpinteiro - forma de concreto | h | 0.285 | 7.28 | 2.08
ET 20.25.0050 (/) | ET20250050 | MOD000850 | Carpinteiro - forma de concreto | h | 1.24 | 7.28 | 9.03
ET 20.30.0050 (/) | ET20300050 | MOD000850 | Carpinteiro - forma de concreto | h | 0.5 | 7.28 | 3.64
ET 20.30.0100 (/) | ET20300100 | MOD000850 | Carpinteiro - forma de concreto | h | 0.7 | 7.28 | 5.1
ET 20.30.0150 (/) | ET20300150 | MOD000850 | Carpinteiro - forma de concreto | h | 1.1 | 7.28 | 8.01
ET 20.30.0200 (/) | ET20300200 | MOD000850 | Carpinteiro - forma de concreto | h | 0.7 | 7.28 | 5.1
ET 20.30.0250 (/) | ET20300250 | MOD000850 | Carpinteiro - forma de concreto | h | 1.1 | 7.28 | 8.01
ET 20.30.0300 (/) | ET20300300 | MOD000850 | Carpinteiro - forma de concreto | h | 1.55 | 7.28 | 11.29
ET 25.05.0100 (/) | ET25050100 | MOD000850 | Carpinteiro - forma de concreto | h | 2.34 | 7.28 | 17.04
ET 30.10.0100 (/) | ET30100100 | MOD000850 | Carpinteiro - forma de concreto | h | 0.5 | 7.28 | 3.64
ET 35.25.0050 (/) | ET35250050 | MOD000850 | Carpinteiro - forma de concreto | h | 2.1 | 7.28 | 15.29
ET 35.25.0100 (/) | ET35250100 | MOD000850 | Carpinteiro - forma de concreto | h | 2.5 | 7.28 | 18.2
ET 35.25.0150 (/) | ET35250150 | MOD000850 | Carpinteiro - forma de concreto | h | 3.2 | 7.28 | 23.3
ET 50.05.0300 (/) | ET50050300 | MOD000850 | Carpinteiro - forma de concreto | h | 0.53 | 7.28 | 3.86
ET 55.05.0100 (B) | ET55050100B | MOD000850 | Carpinteiro - forma de concreto | h | 0.16 | 7.28 | 1.17
ET 55.05.0103 (B) | ET55050103B | MOD000850 | Carpinteiro - forma de concreto | h | 0.19 | 7.28 | 1.39
ET 55.05.0150 (B) | ET55050150B | MOD000850 | Carpinteiro - forma de concreto | h | 0.2 | 7.28 | 1.46
ET 55.05.0156 (A) | ET55050156A | MOD000850 | Carpinteiro - forma de concreto | h | 0.25 | 7.28 | 1.82
ET 55.05.0159 (B) | ET55050159B | MOD000850 | Carpinteiro - forma de concreto | h | 0.3 | 7.28 | 2.19
ET 55.05.0165 (B) | ET55050165B | MOD000850 | Carpinteiro - forma de concreto | h | 0.25 | 7.28 | 1.82
ET 55.05.0171 (B) | ET55050171B | MOD000850 | Carpinteiro - forma de concreto | h | 0.4 | 7.28 | 2.92
ET 55.10.0100 (A) | ET55100100A | MOD000850 | Carpinteiro - forma de concreto | h | 0.4225 | 7.28 | 3.08
ET 55.10.0150 (A) | ET55100150A | MOD000850 | Carpinteiro - forma de concreto | h | 0.4225 | 7.28 | 3.08
ET 80.05.0100 (/) | ET80050100 | MOD000850 | Carpinteiro - forma de concreto | h | 1.05 | 7.28 | 7.65
ET 90.05.0053 (/) | ET90050053 | MOD000850 | Carpinteiro - forma de concreto | h | 0.3 | 7.28 | 2.19
ET 90.10.0500 (B) | ET90100500B | MOD000850 | Carpinteiro - forma de concreto | h | 2.6837 | 7.28 | 19.54
FD 05.15.0050 (A) | FD05150050A | MOD000850 | Carpinteiro - forma de concreto | h | 0.25 | 7.28 | 1.82
FD 05.15.0100 (A) | FD05150100A | MOD000850 | Carpinteiro - forma de concreto | h | 0.25 | 7.28 | 1.82
FD 05.25.0100 (A) | FD05250100A | MOD000850 | Carpinteiro - forma de concreto | h | 0.7 | 7.28 | 5.1
FD 05.25.0250 (/) | FD05250250 | MOD000850 | Carpinteiro - forma de concreto | h | 7 | 7.28 | 50.96
FD 05.25.0300 (/) | FD05250300 | MOD000850 | Carpinteiro - forma de concreto | h | 8 | 7.28 | 58.24
FD 05.25.0350 (/) | FD05250350 | MOD000850 | Carpinteiro - forma de concreto | h | 8 | 7.28 | 58.24
FD 10.05.0050 (/) | FD10050050 | MOD000850 | Carpinteiro - forma de concreto | h | 1.3 | 7.28 | 9.47
FD 10.05.0100 (/) | FD10050100 | MOD000850 | Carpinteiro - forma de concreto | h | 1.3 | 7.28 | 9.47
FD 10.10.0050 (/) | FD10100050 | MOD000850 | Carpinteiro - forma de concreto | h | 1.2 | 7.28 | 8.74
FD 10.15.0050 (/) | FD10150050 | MOD000850 | Carpinteiro - forma de concreto | h | 1.4 | 7.28 | 10.2
FD 10.25.0050 (/) | FD10250050 | MOD000850 | Carpinteiro - forma de concreto | h | 0.08 | 7.28 | 0.59
IT 10.25.0300 (/) | IT10250300 | MOD000850 | Carpinteiro - forma de concreto | h | 1.5 | 7.28 | 10.92
IT 10.25.0303 (/) | IT10250303 | MOD000850 | Carpinteiro - forma de concreto | h | 1.5 | 7.28 | 10.92
IT 10.25.0306 (/) | IT10250306 | MOD000850 | Carpinteiro - forma de concreto | h | 1 | 7.28 | 7.28
IT 10.25.0350 (/) | IT10250350 | MOD000850 | Carpinteiro - forma de concreto | h | 1.5 | 7.28 | 10.92
IT 10.25.0400 (/) | IT10250400 | MOD000850 | Carpinteiro - forma de concreto | h | 1.5 | 7.28 | 10.92
IT 10.25.0450 (/) | IT10250450 | MOD000850 | Carpinteiro - forma de concreto | h | 1 | 7.28 | 7.28
IT 10.45.0050 (/) | IT10450050 | MOD000850 | Carpinteiro - forma de concreto | h | 1 | 7.28 | 7.28
IT 10.45.0100 (/) | IT10450100 | MOD000850 | Carpinteiro - forma de concreto | h | 1.5 | 7.28 | 10.92
MT 05.35.0050 (/) | MT05350050 | MOD000850 | Carpinteiro - forma de concreto | h | 0.5 | 7.28 | 3.64
MT 05.35.0100 (/) | MT05350100 | MOD000850 | Carpinteiro - forma de concreto | h | 1 | 7.28 | 7.28
MT 05.40.0050 (/) | MT05400050 | MOD000850 | Carpinteiro - forma de concreto | h | 0.15 | 7.28 | 1.1
MT 05.40.0100 (/) | MT05400100 | MOD000850 | Carpinteiro - forma de concreto | h | 0.1 | 7.28 | 0.73
MT 05.40.0150 (/) | MT05400150 | MOD000850 | Carpinteiro - forma de concreto | h | 0.1 | 7.28 | 0.73
MT 05.40.0200 (/) | MT05400200 | MOD000850 | Carpinteiro - forma de concreto | h | 0.23 | 7.28 | 1.68
MT 05.40.0250 (/) | MT05400250 | MOD000850 | Carpinteiro - forma de concreto | h | 0.15 | 7.28 | 1.1
PJ 25.05.0153 (A) | PJ25050153A | MOD000850 | Carpinteiro - forma de concreto | h | 4.34 | 7.28 | 31.6
RV 10.30.0250 (A) | RV10300250A | MOD000850 | Carpinteiro - forma de concreto | h | 1.1 | 7.28 | 8.01
RV 10.30.0253 (A) | RV10300253A | MOD000850 | Carpinteiro - forma de concreto | h | 1.1 | 7.28 | 8.01
RV 15.05.0100 (/) | RV15050100 | MOD000850 | Carpinteiro - forma de concreto | h | 0.7119 | 7.28 | 5.19
RV 15.25.0150 (/) | RV15250150 | MOD000850 | Carpinteiro - forma de concreto | h | 1.085 | 7.28 | 7.9
RV 15.25.0153 (/) | RV15250153 | MOD000850 | Carpinteiro - forma de concreto | h | 0.57 | 7.28 | 4.15
RV 15.25.0156 (/) | RV15250156 | MOD000850 | Carpinteiro - forma de concreto | h | 0.57 | 7.28 | 4.15
RV 15.25.0200 (B) | RV15250200B | MOD000850 | Carpinteiro - forma de concreto | h | 0.7 | 7.28 | 5.1
RV 15.25.0203 (A) | RV15250203A | MOD000850 | Carpinteiro - forma de concreto | h | 0.7 | 7.28 | 5.1
RV 15.25.0206 (A) | RV15250206A | MOD000850 | Carpinteiro - forma de concreto | h | 0.7 | 7.28 | 5.1
RV 15.55.0050 (B) | RV15550050B | MOD000850 | Carpinteiro - forma de concreto | h | 1 | 7.28 | 7.28
SC 05.05.1950 (/) | SC05051950 | MOD000850 | Carpinteiro - forma de concreto | h | 0.2 | 7.28 | 1.46
SC 05.05.2050 (/) | SC05052050 | MOD000850 | Carpinteiro - forma de concreto | h | 0.6 | 7.28 | 4.37
SC 05.05.2150 (/) | SC05052150 | MOD000850 | Carpinteiro - forma de concreto | h | 0.55 | 7.28 | 4.01
SC 05.05.2450 (/) | SC05052450 | MOD000850 | Carpinteiro - forma de concreto | h | 0.365 | 7.28 | 2.66
SC 05.05.2700 (/) | SC05052700 | MOD000850 | Carpinteiro - forma de concreto | h | 0.3 | 7.28 | 2.19
SC 05.05.2750 (/) | SC05052750 | MOD000850 | Carpinteiro - forma de concreto | h | 0.375 | 7.28 | 2.73
SC 05.05.2850 (/) | SC05052850 | MOD000850 | Carpinteiro - forma de concreto | h | 0.31 | 7.28 | 2.26
SC 05.15.0050 (/) | SC05150050 | MOD000850 | Carpinteiro - forma de concreto | h | 1.35 | 7.28 | 9.83
SC 10.05.0350 (/) | SC10050350 | MOD000850 | Carpinteiro - forma de concreto | h | 1 | 7.28 | 7.28
SC 35.05.0040 (A) | SC35050040A | MOD000850 | Carpinteiro - forma de concreto | h | 1 | 7.28 | 7.28
SC 35.05.0050 (B) | SC35050050B | MOD000850 | Carpinteiro - forma de concreto | h | 1.5 | 7.28 | 10.92
SC 35.05.0100 (A) | SC35050100A | MOD000850 | Carpinteiro - forma de concreto | h | 1 | 7.28 | 7.28
SC 40.05.0150 (/) | SC40050150 | MOD000850 | Carpinteiro - forma de concreto | h | 0.11 | 7.28 | 0.81
SC 40.05.0200 (/) | SC40050200 | MOD000850 | Carpinteiro - forma de concreto | h | 0.15 | 7.28 | 1.1
SC 40.05.0250 (A) | SC40050250A | MOD000850 | Carpinteiro - forma de concreto | h | 0.4 | 7.28 | 2.92
SC 40.05.0300 (A) | SC40050300A | MOD000850 | Carpinteiro - forma de concreto | h | 0.4 | 7.28 | 2.92
SC 99.99.0040 (/) | SC99990040 | MOD000850 | Carpinteiro - forma de concreto | h | 2 | 7.28 | 14.56
SE 20.10.1700 (/) | SE20101700 | MOD000850 | Carpinteiro - forma de concreto | h | 0.15 | 7.28 | 1.1
SE 20.10.1750 (/) | SE20101750 | MOD000850 | Carpinteiro - forma de concreto | h | 0.15 | 7.28 | 1.1
SE 20.10.1800 (/) | SE20101800 | MOD000850 | Carpinteiro - forma de concreto | h | 0.15 | 7.28 | 1.1
SE 20.10.1850 (/) | SE20101850 | MOD000850 | Carpinteiro - forma de concreto | h | 0.15 | 7.28 | 1.1
SE 20.10.1900 (/) | SE20101900 | MOD000850 | Carpinteiro - forma de concreto | h | 0.15 | 7.28 | 1.1
SE 20.10.1950 (/) | SE20101950 | MOD000850 | Carpinteiro - forma de concreto | h | 0.15 | 7.28 | 1.1
ST 60.35.0050 (B) | ST60350050B | MOD000850 | Carpinteiro - forma de concreto | h | 0.4025 | 7.28 | 2.94
AD 20.25.0100 (/) | AD20250100 | MOD000900 | Cavouqueiro - operador de perfuratriz ou barra de mina | h | 0.05 | 7.01 | 0.36
ET 25.05.0050 (A) | ET25050050A | MOD000900 | Cavouqueiro - operador de perfuratriz ou barra de mina | h | 0.2572 | 7.01 | 1.81
FD 05.25.0100 (A) | FD05250100A | MOD000900 | Cavouqueiro - operador de perfuratriz ou barra de mina | h | 0.2 | 7.01 | 1.41
FD 05.25.0250 (/) | FD05250250 | MOD000900 | Cavouqueiro - operador de perfuratriz ou barra de mina | h | 0.3 | 7.01 | 2.11
FD 05.25.0300 (/) | FD05250300 | MOD000900 | Cavouqueiro - operador de perfuratriz ou barra de mina | h | 0.35 | 7.01 | 2.46
FD 05.25.0350 (/) | FD05250350 | MOD000900 | Cavouqueiro - operador de perfuratriz ou barra de mina | h | 0.35 | 7.01 | 2.46
MT 05.25.0050 (/) | MT05250050 | MOD000900 | Cavouqueiro - operador de perfuratriz ou barra de mina | h | 0.45 | 7.01 | 3.16
MT 05.45.0050 (/) | MT05450050 | MOD000900 | Cavouqueiro - operador de perfuratriz ou barra de mina | h | 0.26 | 7.01 | 1.83
MT 05.45.0100 (/) | MT05450100 | MOD000900 | Cavouqueiro - operador de perfuratriz ou barra de mina | h | 2.01 | 7.01 | 14.1
MT 05.45.0150 (A) | MT05450150A | MOD000900 | Cavouqueiro - operador de perfuratriz ou barra de mina | h | 0.96 | 7.01 | 6.73
MT 10.25.0050 (/) | MT10250050 | MOD000900 | Cavouqueiro - operador de perfuratriz ou barra de mina | h | 5 | 7.01 | 35.05
MT 10.25.0100 (/) | MT10250100 | MOD000900 | Cavouqueiro - operador de perfuratriz ou barra de mina | h | 2.5 | 7.01 | 17.53
MT 10.25.0150 (/) | MT10250150 | MOD000900 | Cavouqueiro - operador de perfuratriz ou barra de mina | h | 1.8 | 7.01 | 12.62
MT 10.25.0200 (/) | MT10250200 | MOD000900 | Cavouqueiro - operador de perfuratriz ou barra de mina | h | 6 | 7.01 | 42.06
MT 10.25.0250 (/) | MT10250250 | MOD000900 | Cavouqueiro - operador de perfuratriz ou barra de mina | h | 15 | 7.01 | 105.15
MT 10.25.0300 (/) | MT10250300 | MOD000900 | Cavouqueiro - operador de perfuratriz ou barra de mina | h | 12 | 7.01 | 84.12
MT 10.25.0350 (/) | MT10250350 | MOD000900 | Cavouqueiro - operador de perfuratriz ou barra de mina | h | 4.9 | 7.01 | 34.35
SC 05.10.0650 (/) | SC05100650 | MOD000900 | Cavouqueiro - operador de perfuratriz ou barra de mina | h | 24 | 7.01 | 168.24
SC 05.20.0300 (/) | SC05200300 | MOD000900 | Cavouqueiro - operador de perfuratriz ou barra de mina | h | 1 | 7.01 | 7.01
SE 10.10.0050 (/) | SE10100050 | MOD000900 | Cavouqueiro - operador de perfuratriz ou barra de mina | h | 2 | 7.01 | 14.02
SE 10.10.0100 (/) | SE10100100 | MOD000900 | Cavouqueiro - operador de perfuratriz ou barra de mina | h | 0.5 | 7.01 | 3.51
SE 20.10.1850 (/) | SE20101850 | MOD000900 | Cavouqueiro - operador de perfuratriz ou barra de mina | h | 0.15 | 7.01 | 1.06
SE 20.10.1900 (/) | SE20101900 | MOD000900 | Cavouqueiro - operador de perfuratriz ou barra de mina | h | 0.15 | 7.01 | 1.06
SE 20.10.1950 (/) | SE20101950 | MOD000900 | Cavouqueiro - operador de perfuratriz ou barra de mina | h | 0.15 | 7.01 | 1.06
ST 65.15.0250 (A) | ST65150250A | MOD000900 | Cavouqueiro - operador de perfuratriz ou barra de mina | h | 1 | 7.01 | 7.01
ST 65.15.0300 (/) | ST65150300 | MOD000900 | Cavouqueiro - operador de perfuratriz ou barra de mina | h | 0.5 | 7.01 | 3.51
AD 20.05.0050 (B) | AD20050050B | MOD000950 | Eletricista - instalacao eletrica predial e industrial comum | h | 0.54 | 7.83 | 4.23
AD 20.05.0100 (A) | AD20050100A | MOD000950 | Eletricista - instalacao eletrica predial e industrial comum | h | 2.938 | 7.83 | 23.01
AD 20.05.0200 (A) | AD20050200A | MOD000950 | Eletricista - instalacao eletrica predial e industrial comum | h | 2.5 | 7.83 | 19.58
AD 20.05.0250 (A) | AD20050250A | MOD000950 | Eletricista - instalacao eletrica predial e industrial comum | h | 2 | 7.83 | 15.66
AD 20.20.0050 (/) | AD20200050 | MOD000950 | Eletricista - instalacao eletrica predial e industrial comum | h | 8 | 7.83 | 62.64
AD 20.25.0350 (/) | AD20250350 | MOD000950 | Eletricista - instalacao eletrica predial e industrial comum | h | 0.25 | 7.83 | 1.96
AD 20.25.0400 (/) | AD20250400 | MOD000950 | Eletricista - instalacao eletrica predial e industrial comum | h | 0.3 | 7.83 | 2.35
AP 10.05.0050 (A) | AP10050050A | MOD000950 | Eletricista - instalacao eletrica predial e industrial comum | h | 8 | 7.83 | 62.64
AP 10.10.0053 (A) | AP10100053A | MOD000950 | Eletricista - instalacao eletrica predial e industrial comum | h | 1 | 7.83 | 7.83
AP 10.25.0025 (/) | AP10250025 | MOD000950 | Eletricista - instalacao eletrica predial e industrial comum | h | 1 | 7.83 | 7.83
AP 10.30.0050 (A) | AP10300050A | MOD000950 | Eletricista - instalacao eletrica predial e industrial comum | h | 0.3 | 7.83 | 2.35
AP 10.30.0059 (A) | AP10300059A | MOD000950 | Eletricista - instalacao eletrica predial e industrial comum | h | 0.6 | 7.83 | 4.7
AP 10.35.0050 (/) | AP10350050 | MOD000950 | Eletricista - instalacao eletrica predial e industrial comum | h | 2 | 7.83 | 15.66
CO 05.05.0350 (A) | CO05050350A | MOD000950 | Eletricista - instalacao eletrica predial e industrial comum | h | 0.5 | 7.83 | 3.92
CO 05.10.0600 (A) | CO05100600A | MOD000950 | Eletricista - instalacao eletrica predial e industrial comum | h | 0.346 | 7.83 | 2.71
CO 10.05.0050 (/) | CO10050050 | MOD000950 | Eletricista - instalacao eletrica predial e industrial comum | h | 0.042 | 7.83 | 0.33
EQ 35.10.0050 (/) | EQ35100050 | MOD000950 | Eletricista - instalacao eletrica predial e industrial comum | h | 2 | 7.83 | 15.66
EQ 35.10.0100 (/) | EQ35100100 | MOD000950 | Eletricista - instalacao eletrica predial e industrial comum | h | 2 | 7.83 | 15.66
EQ 35.10.0150 (/) | EQ35100150 | MOD000950 | Eletricista - instalacao eletrica predial e industrial comum | h | 2 | 7.83 | 15.66
EQ 35.10.0250 (/) | EQ35100250 | MOD000950 | Eletricista - instalacao eletrica predial e industrial comum | h | 2 | 7.83 | 15.66
EQ 35.10.0300 (A) | EQ35100300A | MOD000950 | Eletricista - instalacao eletrica predial e industrial comum | h | 2 | 7.83 | 15.66
EQ 35.10.0350 (A) | EQ35100350A | MOD000950 | Eletricista - instalacao eletrica predial e industrial comum | h | 2.2 | 7.83 | 17.23
EQ 35.15.0200 (/) | EQ35150200 | MOD000950 | Eletricista - instalacao eletrica predial e industrial comum | h | 2 | 7.83 | 15.66
EQ 35.15.0250 (/) | EQ35150250 | MOD000950 | Eletricista - instalacao eletrica predial e industrial comum | h | 2 | 7.83 | 15.66
EQ 35.15.0350 (/) | EQ35150350 | MOD000950 | Eletricista - instalacao eletrica predial e industrial comum | h | 2 | 7.83 | 15.66
EQ 35.15.0370 (/) | EQ35150370 | MOD000950 | Eletricista - instalacao eletrica predial e industrial comum | h | 2 | 7.83 | 15.66
EQ 35.15.0470 (/) | EQ35150470 | MOD000950 | Eletricista - instalacao eletrica predial e industrial comum | h | 2 | 7.83 | 15.66
EQ 35.15.0500 (/) | EQ35150500 | MOD000950 | Eletricista - instalacao eletrica predial e industrial comum | h | 2 | 7.83 | 15.66
EQ 35.15.0600 (/) | EQ35150600 | MOD000950 | Eletricista - instalacao eletrica predial e industrial comum | h | 2.2 | 7.83 | 17.23
EQ 35.15.0700 (/) | EQ35150700 | MOD000950 | Eletricista - instalacao eletrica predial e industrial comum | h | 2.5 | 7.83 | 19.58
EQ 35.15.0800 (/) | EQ35150800 | MOD000950 | Eletricista - instalacao eletrica predial e industrial comum | h | 1 | 7.83 | 7.83
IP 15.30.0062 (/) | IP15300062 | MOD000950 | Eletricista - instalacao eletrica predial e industrial comum | h | 0.3 | 7.83 | 2.35
IP 50.35.0150 (/) | IP50350150 | MOD000950 | Eletricista - instalacao eletrica predial e industrial comum | h | 2.5 | 7.83 | 19.58
IP 50.35.0500 (/) | IP50350500 | MOD000950 | Eletricista - instalacao eletrica predial e industrial comum | h | 0.25 | 7.83 | 1.96
IP 50.45.0500 (/) | IP50450500 | MOD000950 | Eletricista - instalacao eletrica predial e industrial comum | h | 0.15 | 7.83 | 1.18
IT 02.05.0201 (/) | IT02050201 | MOD000950 | Eletricista - instalacao eletrica predial e industrial comum | h | 1 | 7.83 | 7.83
IT 05.98.0162 (/) | IT05980162 | MOD000950 | Eletricista - instalacao eletrica predial e industrial comum | h | 0.28 | 7.83 | 2.2
IT 10.15.0100 (/) | IT10150100 | MOD000950 | Eletricista - instalacao eletrica predial e industrial comum | h | 0.5 | 7.83 | 3.92
IT 10.15.0150 (/) | IT10150150 | MOD000950 | Eletricista - instalacao eletrica predial e industrial comum | h | 0.5 | 7.83 | 3.92
IT 10.15.0200 (/) | IT10150200 | MOD000950 | Eletricista - instalacao eletrica predial e industrial comum | h | 0.5 | 7.83 | 3.92
IT 10.15.0203 (/) | IT10150203 | MOD000950 | Eletricista - instalacao eletrica predial e industrial comum | h | 0.5 | 7.83 | 3.92
IT 10.99.0500 (/) | IT10990500 | MOD000950 | Eletricista - instalacao eletrica predial e industrial comum | h | 24 | 7.83 | 187.92
IT 20.05.0150 (/) | IT20050150 | MOD000950 | Eletricista - instalacao eletrica predial e industrial comum | h | 4 | 7.83 | 31.32
IT 25.04.0050 (A) | IT25040050A | MOD000950 | Eletricista - instalacao eletrica predial e industrial comum | h | 0.12 | 7.83 | 0.94
IT 25.04.0053 (A) | IT25040053A | MOD000950 | Eletricista - instalacao eletrica predial e industrial comum | h | 0.12 | 7.83 | 0.94
IT 25.04.0056 (A) | IT25040056A | MOD000950 | Eletricista - instalacao eletrica predial e industrial comum | h | 0.14 | 7.83 | 1.1
IT 25.04.0059 (A) | IT25040059A | MOD000950 | Eletricista - instalacao eletrica predial e industrial comum | h | 0.16 | 7.83 | 1.26
IT 25.04.0062 (A) | IT25040062A | MOD000950 | Eletricista - instalacao eletrica predial e industrial comum | h | 0.18 | 7.83 | 1.41
IT 25.04.0065 (A) | IT25040065A | MOD000950 | Eletricista - instalacao eletrica predial e industrial comum | h | 0.2 | 7.83 | 1.57
IT 25.04.0068 (A) | IT25040068A | MOD000950 | Eletricista - instalacao eletrica predial e industrial comum | h | 0.3 | 7.83 | 2.35
IT 25.04.0071 (A) | IT25040071A | MOD000950 | Eletricista - instalacao eletrica predial e industrial comum | h | 0.3 | 7.83 | 2.35
IT 25.06.0053 (/) | IT25060053 | MOD000950 | Eletricista - instalacao eletrica predial e industrial comum | h | 0.12 | 7.83 | 0.94
IT 25.06.0056 (/) | IT25060056 | MOD000950 | Eletricista - instalacao eletrica predial e industrial comum | h | 0.13 | 7.83 | 1.02
IT 25.08.0050 (A) | IT25080050A | MOD000950 | Eletricista - instalacao eletrica predial e industrial comum | h | 0.06 | 7.83 | 0.47
IT 25.08.0053 (A) | IT25080053A | MOD000950 | Eletricista - instalacao eletrica predial e industrial comum | h | 0.08 | 7.83 | 0.63
IT 25.08.0056 (A) | IT25080056A | MOD000950 | Eletricista - instalacao eletrica predial e industrial comum | h | 0.1 | 7.83 | 0.79
IT 25.14.0053 (A) | IT25140053A | MOD000950 | Eletricista - instalacao eletrica predial e industrial comum | h | 0.14 | 7.83 | 1.1
IT 25.14.0056 (A) | IT25140056A | MOD000950 | Eletricista - instalacao eletrica predial e industrial comum | h | 0.16 | 7.83 | 1.26
IT 25.14.0059 (A) | IT25140059A | MOD000950 | Eletricista - instalacao eletrica predial e industrial comum | h | 0.2 | 7.83 | 1.57
IT 25.14.0062 (A) | IT25140062A | MOD000950 | Eletricista - instalacao eletrica predial e industrial comum | h | 0.22 | 7.83 | 1.73
IT 25.14.0065 (/) | IT25140065 | MOD000950 | Eletricista - instalacao eletrica predial e industrial comum | h | 0.25 | 7.83 | 1.96
IT 25.14.0068 (A) | IT25140068A | MOD000950 | Eletricista - instalacao eletrica predial e industrial comum | h | 0.25 | 7.83 | 1.96
IT 25.14.0071 (/) | IT25140071 | MOD000950 | Eletricista - instalacao eletrica predial e industrial comum | h | 0.3 | 7.83 | 2.35
IT 25.14.0074 (A) | IT25140074A | MOD000950 | Eletricista - instalacao eletrica predial e industrial comum | h | 0.28 | 7.83 | 2.2
IT 25.14.0077 (A) | IT25140077A | MOD000950 | Eletricista - instalacao eletrica predial e industrial comum | h | 0.32 | 7.83 | 2.51
IT 25.14.0109 (A) | IT25140109A | MOD000950 | Eletricista - instalacao eletrica predial e industrial comum | h | 0.18 | 7.83 | 1.41
IT 25.18.0050 (A) | IT25180050A | MOD000950 | Eletricista - instalacao eletrica predial e industrial comum | h | 0.75 | 7.83 | 5.88
IT 25.18.0100 (A) | IT25180100A | MOD000950 | Eletricista - instalacao eletrica predial e industrial comum | h | 1 | 7.83 | 7.83
IT 25.20.0050 (/) | IT25200050 | MOD000950 | Eletricista - instalacao eletrica predial e industrial comum | h | 0.4 | 7.83 | 3.14
IT 25.20.0100 (/) | IT25200100 | MOD000950 | Eletricista - instalacao eletrica predial e industrial comum | h | 3.5 | 7.83 | 27.41
IT 25.20.0103 (/) | IT25200103 | MOD000950 | Eletricista - instalacao eletrica predial e industrial comum | h | 3.5 | 7.83 | 27.41
IT 25.20.0106 (/) | IT25200106 | MOD000950 | Eletricista - instalacao eletrica predial e industrial comum | h | 4 | 7.83 | 31.32
IT 25.20.0150 (A) | IT25200150A | MOD000950 | Eletricista - instalacao eletrica predial e industrial comum | h | 3 | 7.83 | 23.49
IT 25.20.0200 (/) | IT25200200 | MOD000950 | Eletricista - instalacao eletrica predial e industrial comum | h | 6.6 | 7.83 | 51.68
IT 25.20.0250 (/) | IT25200250 | MOD000950 | Eletricista - instalacao eletrica predial e industrial comum | h | 9 | 7.83 | 70.47
IT 25.20.0300 (/) | IT25200300 | MOD000950 | Eletricista - instalacao eletrica predial e industrial comum | h | 11.6 | 7.83 | 90.83
IT 25.20.0303 (/) | IT25200303 | MOD000950 | Eletricista - instalacao eletrica predial e industrial comum | h | 11.62 | 7.83 | 90.99
IT 25.20.0350 (/) | IT25200350 | MOD000950 | Eletricista - instalacao eletrica predial e industrial comum | h | 9.7 | 7.83 | 75.96
IT 25.20.0353 (/) | IT25200353 | MOD000950 | Eletricista - instalacao eletrica predial e industrial comum | h | 10 | 7.83 | 78.3
IT 25.20.0400 (/) | IT25200400 | MOD000950 | Eletricista - instalacao eletrica predial e industrial comum | h | 12.5 | 7.83 | 97.88
IT 25.20.0403 (/) | IT25200403 | MOD000950 | Eletricista - instalacao eletrica predial e industrial comum | h | 11.5 | 7.83 | 90.05
IT 25.20.0450 (/) | IT25200450 | MOD000950 | Eletricista - instalacao eletrica predial e industrial comum | h | 14 | 7.83 | 109.62
IT 25.20.0501 (/) | IT25200501 | MOD000950 | Eletricista - instalacao eletrica predial e industrial comum | h | 4 | 7.83 | 31.32
IT 25.20.0504 (/) | IT25200504 | MOD000950 | Eletricista - instalacao eletrica predial e industrial comum | h | 3 | 7.83 | 23.49
IT 25.22.0050 (/) | IT25220050 | MOD000950 | Eletricista - instalacao eletrica predial e industrial comum | h | 10 | 7.83 | 78.3
IT 25.22.0053 (/) | IT25220053 | MOD000950 | Eletricista - instalacao eletrica predial e industrial comum | h | 9 | 7.83 | 70.47
IT 25.22.0100 (/) | IT25220100 | MOD000950 | Eletricista - instalacao eletrica predial e industrial comum | h | 11 | 7.83 | 86.13
IT 25.22.0150 (A) | IT25220150A | MOD000950 | Eletricista - instalacao eletrica predial e industrial comum | h | 8 | 7.83 | 62.64
IT 25.22.0500 (A) | IT25220500A | MOD000950 | Eletricista - instalacao eletrica predial e industrial comum | h | 8 | 7.83 | 62.64
IT 25.22.0550 (/) | IT25220550 | MOD000950 | Eletricista - instalacao eletrica predial e industrial comum | h | 17 | 7.83 | 133.11
IT 25.24.0050 (A) | IT25240050A | MOD000950 | Eletricista - instalacao eletrica predial e industrial comum | h | 3 | 7.83 | 23.49
IT 25.26.0050 (/) | IT25260050 | MOD000950 | Eletricista - instalacao eletrica predial e industrial comum | h | 3 | 7.83 | 23.49
IT 25.26.0100 (/) | IT25260100 | MOD000950 | Eletricista - instalacao eletrica predial e industrial comum | h | 3.5 | 7.83 | 27.41
IT 25.26.0103 (/) | IT25260103 | MOD000950 | Eletricista - instalacao eletrica predial e industrial comum | h | 4.5 | 7.83 | 35.24
IT 25.26.0106 (/) | IT25260106 | MOD000950 | Eletricista - instalacao eletrica predial e industrial comum | h | 3.5 | 7.83 | 27.41
IT 25.26.0109 (/) | IT25260109 | MOD000950 | Eletricista - instalacao eletrica predial e industrial comum | h | 4.5 | 7.83 | 35.24
IT 25.26.0112 (/) | IT25260112 | MOD000950 | Eletricista - instalacao eletrica predial e industrial comum | h | 0.2 | 7.83 | 1.57
IT 25.26.0115 (/) | IT25260115 | MOD000950 | Eletricista - instalacao eletrica predial e industrial comum | h | 0.17 | 7.83 | 1.34
IT 25.26.0118 (/) | IT25260118 | MOD000950 | Eletricista - instalacao eletrica predial e industrial comum | h | 3.5 | 7.83 | 27.41
IT 25.26.0150 (A) | IT25260150A | MOD000950 | Eletricista - instalacao eletrica predial e industrial comum | h | 3 | 7.83 | 23.49
IT 25.26.0200 (/) | IT25260200 | MOD000950 | Eletricista - instalacao eletrica predial e industrial comum | h | 0.5 | 7.83 | 3.92
IT 25.26.0250 (/) | IT25260250 | MOD000950 | Eletricista - instalacao eletrica predial e industrial comum | h | 6.5 | 7.83 | 50.9
IT 25.26.0300 (/) | IT25260300 | MOD000950 | Eletricista - instalacao eletrica predial e industrial comum | h | 7.5 | 7.83 | 58.73
IT 25.26.0350 (/) | IT25260350 | MOD000950 | Eletricista - instalacao eletrica predial e industrial comum | h | 5 | 7.83 | 39.15
IT 25.26.0353 (/) | IT25260353 | MOD000950 | Eletricista - instalacao eletrica predial e industrial comum | h | 0.5 | 7.83 | 3.92
IT 25.26.0500 (/) | IT25260500 | MOD000950 | Eletricista - instalacao eletrica predial e industrial comum | h | 0.17 | 7.83 | 1.34
IT 25.28.0050 (/) | IT25280050 | MOD000950 | Eletricista - instalacao eletrica predial e industrial comum | h | 0.31 | 7.83 | 2.43
IT 25.28.0053 (/) | IT25280053 | MOD000950 | Eletricista - instalacao eletrica predial e industrial comum | h | 0.25 | 7.83 | 1.96
IT 25.28.0056 (/) | IT25280056 | MOD000950 | Eletricista - instalacao eletrica predial e industrial comum | h | 0.3 | 7.83 | 2.35
IT 25.28.0059 (/) | IT25280059 | MOD000950 | Eletricista - instalacao eletrica predial e industrial comum | h | 0.17 | 7.83 | 1.34
IT 25.28.0100 (A) | IT25280100A | MOD000950 | Eletricista - instalacao eletrica predial e industrial comum | h | 3 | 7.83 | 23.49
IT 25.28.0150 (/) | IT25280150 | MOD000950 | Eletricista - instalacao eletrica predial e industrial comum | h | 3.25 | 7.83 | 25.45
IT 25.28.0200 (/) | IT25280200 | MOD000950 | Eletricista - instalacao eletrica predial e industrial comum | h | 0.2 | 7.83 | 1.57
IT 25.32.0053 (/) | IT25320053 | MOD000950 | Eletricista - instalacao eletrica predial e industrial comum | h | 0.04 | 7.83 | 0.32
IT 25.32.0056 (/) | IT25320056 | MOD000950 | Eletricista - instalacao eletrica predial e industrial comum | h | 0.05 | 7.83 | 0.4
IT 25.32.0059 (/) | IT25320059 | MOD000950 | Eletricista - instalacao eletrica predial e industrial comum | h | 0.061 | 7.83 | 0.48
IT 25.32.0062 (/) | IT25320062 | MOD000950 | Eletricista - instalacao eletrica predial e industrial comum | h | 0.09 | 7.83 | 0.71
IT 25.32.0065 (/) | IT25320065 | MOD000950 | Eletricista - instalacao eletrica predial e industrial comum | h | 0.13 | 7.83 | 1.02
IT 25.32.0068 (/) | IT25320068 | MOD000950 | Eletricista - instalacao eletrica predial e industrial comum | h | 0.2 | 7.83 | 1.57
IT 25.32.0074 (/) | IT25320074 | MOD000950 | Eletricista - instalacao eletrica predial e industrial comum | h | 0.4 | 7.83 | 3.14
IT 25.32.0080 (/) | IT25320080 | MOD000950 | Eletricista - instalacao eletrica predial e industrial comum | h | 0.6 | 7.83 | 4.7
IT 25.32.0083 (/) | IT25320083 | MOD000950 | Eletricista - instalacao eletrica predial e industrial comum | h | 0.7 | 7.83 | 5.49
IT 25.32.0503 (A) | IT25320503A | MOD000950 | Eletricista - instalacao eletrica predial e industrial comum | h | 0.09 | 7.83 | 0.71
IT 25.34.0053 (/) | IT25340053 | MOD000950 | Eletricista - instalacao eletrica predial e industrial comum | h | 0.04 | 7.83 | 0.32
IT 25.34.0059 (/) | IT25340059 | MOD000950 | Eletricista - instalacao eletrica predial e industrial comum | h | 0.05 | 7.83 | 0.4
IT 25.34.0068 (/) | IT25340068 | MOD000950 | Eletricista - instalacao eletrica predial e industrial comum | h | 0.13 | 7.83 | 1.02
IT 25.34.0071 (/) | IT25340071 | MOD000950 | Eletricista - instalacao eletrica predial e industrial comum | h | 0.2 | 7.83 | 1.57
IT 25.34.0077 (A) | IT25340077A | MOD000950 | Eletricista - instalacao eletrica predial e industrial comum | h | 0.32 | 7.83 | 2.51
IT 25.34.0080 (/) | IT25340080 | MOD000950 | Eletricista - instalacao eletrica predial e industrial comum | h | 0.6 | 7.83 | 4.7
IT 25.34.0086 (/) | IT25340086 | MOD000950 | Eletricista - instalacao eletrica predial e industrial comum | h | 1.1 | 7.83 | 8.62
IT 25.34.0089 (A) | IT25340089A | MOD000950 | Eletricista - instalacao eletrica predial e industrial comum | h | 1.15 | 7.83 | 9.01
IT 25.34.0092 (A) | IT25340092A | MOD000950 | Eletricista - instalacao eletrica predial e industrial comum | h | 1.17 | 7.83 | 9.17
IT 25.34.0095 (A) | IT25340095A | MOD000950 | Eletricista - instalacao eletrica predial e industrial comum | h | 1.2 | 7.83 | 9.4
IT 25.34.0098 (A) | IT25340098A | MOD000950 | Eletricista - instalacao eletrica predial e industrial comum | h | 1.25 | 7.83 | 9.79
IT 25.34.0101 (A) | IT25340101A | MOD000950 | Eletricista - instalacao eletrica predial e industrial comum | h | 1.3 | 7.83 | 10.18
IT 25.34.0265 (/) | IT25340265 | MOD000950 | Eletricista - instalacao eletrica predial e industrial comum | h | 0.5 | 7.83 | 3.92
IT 25.34.0357 (/) | IT25340357 | MOD000950 | Eletricista - instalacao eletrica predial e industrial comum | h | 0.061 | 7.83 | 0.48
IT 25.34.0358 (/) | IT25340358 | MOD000950 | Eletricista - instalacao eletrica predial e industrial comum | h | 0.09 | 7.83 | 0.71
IT 25.34.0359 (/) | IT25340359 | MOD000950 | Eletricista - instalacao eletrica predial e industrial comum | h | 0.18 | 7.83 | 1.41
IT 25.34.0361 (/) | IT25340361 | MOD000950 | Eletricista - instalacao eletrica predial e industrial comum | h | 0.13 | 7.83 | 1.02
IT 25.34.0364 (/) | IT25340364 | MOD000950 | Eletricista - instalacao eletrica predial e industrial comum | h | 0.2 | 7.83 | 1.57
IT 25.34.0367 (/) | IT25340367 | MOD000950 | Eletricista - instalacao eletrica predial e industrial comum | h | 0.47 | 7.83 | 3.69
IT 25.34.0370 (/) | IT25340370 | MOD000950 | Eletricista - instalacao eletrica predial e industrial comum | h | 0.6 | 7.83 | 4.7
IT 25.34.0373 (/) | IT25340373 | MOD000950 | Eletricista - instalacao eletrica predial e industrial comum | h | 0.7 | 7.83 | 5.49
IT 25.34.0376 (/) | IT25340376 | MOD000950 | Eletricista - instalacao eletrica predial e industrial comum | h | 1.1 | 7.83 | 8.62
IT 25.34.0379 (A) | IT25340379A | MOD000950 | Eletricista - instalacao eletrica predial e industrial comum | h | 1.15 | 7.83 | 9.01
IT 25.34.0382 (A) | IT25340382A | MOD000950 | Eletricista - instalacao eletrica predial e industrial comum | h | 1.17 | 7.83 | 9.17
IT 25.34.0388 (A) | IT25340388A | MOD000950 | Eletricista - instalacao eletrica predial e industrial comum | h | 1.25 | 7.83 | 9.79
IT 25.36.0050 (/) | IT25360050 | MOD000950 | Eletricista - instalacao eletrica predial e industrial comum | h | 0.3 | 7.83 | 2.35
IT 25.38.0059 (A) | IT25380059A | MOD000950 | Eletricista - instalacao eletrica predial e industrial comum | h | 0.06 | 7.83 | 0.47
IT 25.38.0071 (A) | IT25380071A | MOD000950 | Eletricista - instalacao eletrica predial e industrial comum | h | 0.07 | 7.83 | 0.55
IT 25.38.0100 (A) | IT25380100A | MOD000950 | Eletricista - instalacao eletrica predial e industrial comum | h | 0.02 | 7.83 | 0.16
IT 25.38.0103 (A) | IT25380103A | MOD000950 | Eletricista - instalacao eletrica predial e industrial comum | h | 0.03 | 7.83 | 0.24
IT 25.38.0166 (A) | IT25380166A | MOD000950 | Eletricista - instalacao eletrica predial e industrial comum | h | 0.06 | 7.83 | 0.47
IT 25.38.0300 (/) | IT25380300 | MOD000950 | Eletricista - instalacao eletrica predial e industrial comum | h | 1.3 | 7.83 | 10.18
IT 25.40.0062 (/) | IT25400062 | MOD000950 | Eletricista - instalacao eletrica predial e industrial comum | h | 0.09 | 7.83 | 0.71
IT 25.40.0068 (/) | IT25400068 | MOD000950 | Eletricista - instalacao eletrica predial e industrial comum | h | 0.17 | 7.83 | 1.34
IT 25.40.0071 (/) | IT25400071 | MOD000950 | Eletricista - instalacao eletrica predial e industrial comum | h | 0.19 | 7.83 | 1.49
IT 25.40.0074 (/) | IT25400074 | MOD000950 | Eletricista - instalacao eletrica predial e industrial comum | h | 0.2 | 7.83 | 1.57
IT 25.40.0077 (/) | IT25400077 | MOD000950 | Eletricista - instalacao eletrica predial e industrial comum | h | 0.25 | 7.83 | 1.96
IT 25.42.0053 (/) | IT25420053 | MOD000950 | Eletricista - instalacao eletrica predial e industrial comum | h | 0.03 | 7.83 | 0.24
IT 25.42.0056 (/) | IT25420056 | MOD000950 | Eletricista - instalacao eletrica predial e industrial comum | h | 0.04 | 7.83 | 0.32
IT 25.42.0059 (/) | IT25420059 | MOD000950 | Eletricista - instalacao eletrica predial e industrial comum | h | 0.05 | 7.83 | 0.4
IT 25.42.0062 (/) | IT25420062 | MOD000950 | Eletricista - instalacao eletrica predial e industrial comum | h | 0.061 | 7.83 | 0.48
IT 25.42.0065 (/) | IT25420065 | MOD000950 | Eletricista - instalacao eletrica predial e industrial comum | h | 0.09 | 7.83 | 0.71
IT 25.42.0068 (/) | IT25420068 | MOD000950 | Eletricista - instalacao eletrica predial e industrial comum | h | 0.13 | 7.83 | 1.02
IT 25.42.0106 (/) | IT25420106 | MOD000950 | Eletricista - instalacao eletrica predial e industrial comum | h | 0.05 | 7.83 | 0.4
IT 25.42.0109 (/) | IT25420109 | MOD000950 | Eletricista - instalacao eletrica predial e industrial comum | h | 0.061 | 7.83 | 0.48
IT 25.42.0112 (/) | IT25420112 | MOD000950 | Eletricista - instalacao eletrica predial e industrial comum | h | 0.09 | 7.83 | 0.71
IT 25.44.0053 (/) | IT25440053 | MOD000950 | Eletricista - instalacao eletrica predial e industrial comum | h | 0.03 | 7.83 | 0.24
IT 25.44.0056 (/) | IT25440056 | MOD000950 | Eletricista - instalacao eletrica predial e industrial comum | h | 0.04 | 7.83 | 0.32
IT 25.44.0059 (/) | IT25440059 | MOD000950 | Eletricista - instalacao eletrica predial e industrial comum | h | 0.05 | 7.83 | 0.4
IT 25.44.0062 (/) | IT25440062 | MOD000950 | Eletricista - instalacao eletrica predial e industrial comum | h | 0.061 | 7.83 | 0.48
IT 25.44.0065 (/) | IT25440065 | MOD000950 | Eletricista - instalacao eletrica predial e industrial comum | h | 0.09 | 7.83 | 0.71
IT 25.44.0068 (/) | IT25440068 | MOD000950 | Eletricista - instalacao eletrica predial e industrial comum | h | 0.13 | 7.83 | 1.02
IT 25.44.0071 (/) | IT25440071 | MOD000950 | Eletricista - instalacao eletrica predial e industrial comum | h | 0.2 | 7.83 | 1.57
IT 25.46.0050 (/) | IT25460050 | MOD000950 | Eletricista - instalacao eletrica predial e industrial comum | h | 0.25 | 7.83 | 1.96
IT 25.46.0053 (/) | IT25460053 | MOD000950 | Eletricista - instalacao eletrica predial e industrial comum | h | 0.25 | 7.83 | 1.96
IT 25.46.0056 (/) | IT25460056 | MOD000950 | Eletricista - instalacao eletrica predial e industrial comum | h | 0.25 | 7.83 | 1.96
IT 25.46.0100 (/) | IT25460100 | MOD000950 | Eletricista - instalacao eletrica predial e industrial comum | h | 0.17 | 7.83 | 1.34
IT 25.46.0103 (/) | IT25460103 | MOD000950 | Eletricista - instalacao eletrica predial e industrial comum | h | 0.25 | 7.83 | 1.96
IT 25.46.0106 (/) | IT25460106 | MOD000950 | Eletricista - instalacao eletrica predial e industrial comum | h | 1.25 | 7.83 | 9.79
IT 25.46.0109 (/) | IT25460109 | MOD000950 | Eletricista - instalacao eletrica predial e industrial comum | h | 0.7 | 7.83 | 5.49
IT 25.46.0112 (/) | IT25460112 | MOD000950 | Eletricista - instalacao eletrica predial e industrial comum | h | 0.75 | 7.83 | 5.88
IT 25.46.0115 (/) | IT25460115 | MOD000950 | Eletricista - instalacao eletrica predial e industrial comum | h | 0.8 | 7.83 | 6.27
IT 25.46.0118 (/) | IT25460118 | MOD000950 | Eletricista - instalacao eletrica predial e industrial comum | h | 0.85 | 7.83 | 6.66
IT 25.46.0121 (/) | IT25460121 | MOD000950 | Eletricista - instalacao eletrica predial e industrial comum | h | 0.9 | 7.83 | 7.05
IT 25.46.0124 (/) | IT25460124 | MOD000950 | Eletricista - instalacao eletrica predial e industrial comum | h | 1 | 7.83 | 7.83
IT 25.46.0400 (A) | IT25460400A | MOD000950 | Eletricista - instalacao eletrica predial e industrial comum | h | 0.3 | 7.83 | 2.35
IT 25.46.0403 (A) | IT25460403A | MOD000950 | Eletricista - instalacao eletrica predial e industrial comum | h | 0.3 | 7.83 | 2.35
IT 25.46.0406 (A) | IT25460406A | MOD000950 | Eletricista - instalacao eletrica predial e industrial comum | h | 0.3 | 7.83 | 2.35
IT 25.46.0409 (A) | IT25460409A | MOD000950 | Eletricista - instalacao eletrica predial e industrial comum | h | 0.3 | 7.83 | 2.35
IT 25.46.0412 (A) | IT25460412A | MOD000950 | Eletricista - instalacao eletrica predial e industrial comum | h | 0.3 | 7.83 | 2.35
IT 25.46.0415 (A) | IT25460415A | MOD000950 | Eletricista - instalacao eletrica predial e industrial comum | h | 0.3 | 7.83 | 2.35
IT 25.46.0418 (A) | IT25460418A | MOD000950 | Eletricista - instalacao eletrica predial e industrial comum | h | 0.3 | 7.83 | 2.35
IT 25.48.0050 (/) | IT25480050 | MOD000950 | Eletricista - instalacao eletrica predial e industrial comum | h | 2 | 7.83 | 15.66
IT 25.48.0100 (/) | IT25480100 | MOD000950 | Eletricista - instalacao eletrica predial e industrial comum | h | 2 | 7.83 | 15.66
IT 25.48.0106 (/) | IT25480106 | MOD000950 | Eletricista - instalacao eletrica predial e industrial comum | h | 2 | 7.83 | 15.66
IT 25.48.0150 (/) | IT25480150 | MOD000950 | Eletricista - instalacao eletrica predial e industrial comum | h | 2.5 | 7.83 | 19.58
IT 25.48.0156 (/) | IT25480156 | MOD000950 | Eletricista - instalacao eletrica predial e industrial comum | h | 1.3 | 7.83 | 10.18
IT 25.48.0200 (/) | IT25480200 | MOD000950 | Eletricista - instalacao eletrica predial e industrial comum | h | 3 | 7.83 | 23.49
IT 25.48.0250 (/) | IT25480250 | MOD000950 | Eletricista - instalacao eletrica predial e industrial comum | h | 3.5 | 7.83 | 27.41
IT 25.48.0300 (/) | IT25480300 | MOD000950 | Eletricista - instalacao eletrica predial e industrial comum | h | 5 | 7.83 | 39.15
IT 25.48.0350 (/) | IT25480350 | MOD000950 | Eletricista - instalacao eletrica predial e industrial comum | h | 6 | 7.83 | 46.98
IT 25.48.0400 (/) | IT25480400 | MOD000950 | Eletricista - instalacao eletrica predial e industrial comum | h | 6.5 | 7.83 | 50.9
IT 25.48.0450 (/) | IT25480450 | MOD000950 | Eletricista - instalacao eletrica predial e industrial comum | h | 3.5 | 7.83 | 27.41
IT 25.48.0550 (/) | IT25480550 | MOD000950 | Eletricista - instalacao eletrica predial e industrial comum | h | 0.5 | 7.83 | 3.92
IT 25.48.0600 (/) | IT25480600 | MOD000950 | Eletricista - instalacao eletrica predial e industrial comum | h | 5 | 7.83 | 39.15
IT 25.50.0050 (/) | IT25500050 | MOD000950 | Eletricista - instalacao eletrica predial e industrial comum | h | 0.125 | 7.83 | 0.98
IT 25.50.0053 (/) | IT25500053 | MOD000950 | Eletricista - instalacao eletrica predial e industrial comum | h | 0.125 | 7.83 | 0.98
IT 25.50.0150 (/) | IT25500150 | MOD000950 | Eletricista - instalacao eletrica predial e industrial comum | h | 1 | 7.83 | 7.83
IT 25.50.0200 (/) | IT25500200 | MOD000950 | Eletricista - instalacao eletrica predial e industrial comum | h | 0.4 | 7.83 | 3.14
IT 25.50.0203 (/) | IT25500203 | MOD000950 | Eletricista - instalacao eletrica predial e industrial comum | h | 0.4 | 7.83 | 3.14
IT 25.50.0206 (/) | IT25500206 | MOD000950 | Eletricista - instalacao eletrica predial e industrial comum | h | 0.4 | 7.83 | 3.14
IT 25.50.0212 (/) | IT25500212 | MOD000950 | Eletricista - instalacao eletrica predial e industrial comum | h | 0.4 | 7.83 | 3.14
IT 25.50.0220 (/) | IT25500220 | MOD000950 | Eletricista - instalacao eletrica predial e industrial comum | h | 0.4 | 7.83 | 3.14
IT 25.50.0300 (/) | IT25500300 | MOD000950 | Eletricista - instalacao eletrica predial e industrial comum | h | 0.4 | 7.83 | 3.14
IT 25.50.0350 (B) | IT25500350B | MOD000950 | Eletricista - instalacao eletrica predial e industrial comum | h | 3 | 7.83 | 23.49
IT 25.50.0400 (/) | IT25500400 | MOD000950 | Eletricista - instalacao eletrica predial e industrial comum | h | 0.4 | 7.83 | 3.14
IT 25.50.0450 (A) | IT25500450A | MOD000950 | Eletricista - instalacao eletrica predial e industrial comum | h | 0.4 | 7.83 | 3.14
IT 25.50.0453 (/) | IT25500453 | MOD000950 | Eletricista - instalacao eletrica predial e industrial comum | h | 0.4 | 7.83 | 3.14
IT 25.50.0459 (/) | IT25500459 | MOD000950 | Eletricista - instalacao eletrica predial e industrial comum | h | 0.4 | 7.83 | 3.14
IT 25.50.0468 (/) | IT25500468 | MOD000950 | Eletricista - instalacao eletrica predial e industrial comum | h | 0.4 | 7.83 | 3.14
IT 25.50.0550 (A) | IT25500550A | MOD000950 | Eletricista - instalacao eletrica predial e industrial comum | h | 18 | 7.83 | 140.94
IT 25.52.0062 (/) | IT25520062 | MOD000950 | Eletricista - instalacao eletrica predial e industrial comum | h | 0.4 | 7.83 | 3.14
IT 25.52.0074 (/) | IT25520074 | MOD000950 | Eletricista - instalacao eletrica predial e industrial comum | h | 0.4 | 7.83 | 3.14
IT 25.52.0086 (/) | IT25520086 | MOD000950 | Eletricista - instalacao eletrica predial e industrial comum | h | 0.4 | 7.83 | 3.14
IT 25.52.0100 (/) | IT25520100 | MOD000950 | Eletricista - instalacao eletrica predial e industrial comum | h | 0.5 | 7.83 | 3.92
IT 25.52.0109 (/) | IT25520109 | MOD000950 | Eletricista - instalacao eletrica predial e industrial comum | h | 0.5 | 7.83 | 3.92
IT 25.52.0150 (/) | IT25520150 | MOD000950 | Eletricista - instalacao eletrica predial e industrial comum | h | 0.6 | 7.83 | 4.7
IT 25.52.0200 (/) | IT25520200 | MOD000950 | Eletricista - instalacao eletrica predial e industrial comum | h | 0.5 | 7.83 | 3.92
IT 25.52.0209 (/) | IT25520209 | MOD000950 | Eletricista - instalacao eletrica predial e industrial comum | h | 0.5 | 7.83 | 3.92
IT 25.52.0253 (/) | IT25520253 | MOD000950 | Eletricista - instalacao eletrica predial e industrial comum | h | 0.4 | 7.83 | 3.14
IT 25.52.0259 (/) | IT25520259 | MOD000950 | Eletricista - instalacao eletrica predial e industrial comum | h | 0.5 | 7.83 | 3.92
IT 25.52.0262 (/) | IT25520262 | MOD000950 | Eletricista - instalacao eletrica predial e industrial comum | h | 0.4 | 7.83 | 3.14
IT 25.52.0274 (/) | IT25520274 | MOD000950 | Eletricista - instalacao eletrica predial e industrial comum | h | 0.4 | 7.83 | 3.14
IT 25.52.0290 (/) | IT25520290 | MOD000950 | Eletricista - instalacao eletrica predial e industrial comum | h | 0.5 | 7.83 | 3.92
IT 25.52.0306 (/) | IT25520306 | MOD000950 | Eletricista - instalacao eletrica predial e industrial comum | h | 0.4 | 7.83 | 3.14
IT 25.52.0315 (/) | IT25520315 | MOD000950 | Eletricista - instalacao eletrica predial e industrial comum | h | 0.4 | 7.83 | 3.14
IT 25.52.0350 (/) | IT25520350 | MOD000950 | Eletricista - instalacao eletrica predial e industrial comum | h | 0.5 | 7.83 | 3.92
IT 25.52.0403 (/) | IT25520403 | MOD000950 | Eletricista - instalacao eletrica predial e industrial comum | h | 1 | 7.83 | 7.83
IT 25.52.0409 (/) | IT25520409 | MOD000950 | Eletricista - instalacao eletrica predial e industrial comum | h | 1 | 7.83 | 7.83
IT 25.52.0412 (/) | IT25520412 | MOD000950 | Eletricista - instalacao eletrica predial e industrial comum | h | 1 | 7.83 | 7.83
IT 25.52.0600 (/) | IT25520600 | MOD000950 | Eletricista - instalacao eletrica predial e industrial comum | h | 2 | 7.83 | 15.66
IT 25.54.0050 (/) | IT25540050 | MOD000950 | Eletricista - instalacao eletrica predial e industrial comum | h | 0.15 | 7.83 | 1.18
IT 25.54.0100 (/) | IT25540100 | MOD000950 | Eletricista - instalacao eletrica predial e industrial comum | h | 0.15 | 7.83 | 1.18
IT 25.54.0300 (/) | IT25540300 | MOD000950 | Eletricista - instalacao eletrica predial e industrial comum | h | 0.2 | 7.83 | 1.57
IT 25.54.0350 (/) | IT25540350 | MOD000950 | Eletricista - instalacao eletrica predial e industrial comum | h | 0.2 | 7.83 | 1.57
IT 25.54.0400 (/) | IT25540400 | MOD000950 | Eletricista - instalacao eletrica predial e industrial comum | h | 0.2 | 7.83 | 1.57
IT 25.54.0450 (/) | IT25540450 | MOD000950 | Eletricista - instalacao eletrica predial e industrial comum | h | 0.2 | 7.83 | 1.57
IT 25.54.0500 (/) | IT25540500 | MOD000950 | Eletricista - instalacao eletrica predial e industrial comum | h | 0.2 | 7.83 | 1.57
IT 25.54.0550 (/) | IT25540550 | MOD000950 | Eletricista - instalacao eletrica predial e industrial comum | h | 0.2 | 7.83 | 1.57
IT 25.54.0600 (/) | IT25540600 | MOD000950 | Eletricista - instalacao eletrica predial e industrial comum | h | 0.6 | 7.83 | 4.7
IT 25.54.0650 (/) | IT25540650 | MOD000950 | Eletricista - instalacao eletrica predial e industrial comum | h | 0.5 | 7.83 | 3.92
IT 25.54.0700 (/) | IT25540700 | MOD000950 | Eletricista - instalacao eletrica predial e industrial comum | h | 0.5 | 7.83 | 3.92
IT 25.56.0050 (/) | IT25560050 | MOD000950 | Eletricista - instalacao eletrica predial e industrial comum | h | 0.5 | 7.83 | 3.92
IT 25.56.0200 (/) | IT25560200 | MOD000950 | Eletricista - instalacao eletrica predial e industrial comum | h | 0.5 | 7.83 | 3.92
IT 25.58.0050 (/) | IT25580050 | MOD000950 | Eletricista - instalacao eletrica predial e industrial comum | h | 0.2 | 7.83 | 1.57
IT 25.58.0100 (/) | IT25580100 | MOD000950 | Eletricista - instalacao eletrica predial e industrial comum | h | 0.2 | 7.83 | 1.57
IT 25.58.0150 (/) | IT25580150 | MOD000950 | Eletricista - instalacao eletrica predial e industrial comum | h | 0.2 | 7.83 | 1.57
IT 25.58.0200 (/) | IT25580200 | MOD000950 | Eletricista - instalacao eletrica predial e industrial comum | h | 0.2 | 7.83 | 1.57
IT 25.58.0250 (/) | IT25580250 | MOD000950 | Eletricista - instalacao eletrica predial e industrial comum | h | 0.2 | 7.83 | 1.57
IT 25.58.0300 (/) | IT25580300 | MOD000950 | Eletricista - instalacao eletrica predial e industrial comum | h | 0.2 | 7.83 | 1.57
IT 25.58.0320 (/) | IT25580320 | MOD000950 | Eletricista - instalacao eletrica predial e industrial comum | h | 0.2 | 7.83 | 1.57
IT 25.58.0326 (/) | IT25580326 | MOD000950 | Eletricista - instalacao eletrica predial e industrial comum | h | 0.2 | 7.83 | 1.57
IT 25.58.0350 (/) | IT25580350 | MOD000950 | Eletricista - instalacao eletrica predial e industrial comum | h | 0.2 | 7.83 | 1.57
IT 25.58.0400 (/) | IT25580400 | MOD000950 | Eletricista - instalacao eletrica predial e industrial comum | h | 0.6 | 7.83 | 4.7
IT 25.58.0450 (/) | IT25580450 | MOD000950 | Eletricista - instalacao eletrica predial e industrial comum | h | 0.6 | 7.83 | 4.7
IT 25.58.0500 (/) | IT25580500 | MOD000950 | Eletricista - instalacao eletrica predial e industrial comum | h | 0.6 | 7.83 | 4.7
IT 25.58.0550 (/) | IT25580550 | MOD000950 | Eletricista - instalacao eletrica predial e industrial comum | h | 0.6 | 7.83 | 4.7
IT 25.58.0600 (/) | IT25580600 | MOD000950 | Eletricista - instalacao eletrica predial e industrial comum | h | 0.6 | 7.83 | 4.7
IT 25.58.0650 (/) | IT25580650 | MOD000950 | Eletricista - instalacao eletrica predial e industrial comum | h | 0.2 | 7.83 | 1.57
IT 25.60.0250 (/) | IT25600250 | MOD000950 | Eletricista - instalacao eletrica predial e industrial comum | h | 0.15 | 7.83 | 1.18
IT 25.60.0356 (/) | IT25600356 | MOD000950 | Eletricista - instalacao eletrica predial e industrial comum | h | 0.01 | 7.83 | 0.08
IT 25.60.0359 (/) | IT25600359 | MOD000950 | Eletricista - instalacao eletrica predial e industrial comum | h | 0.01 | 7.83 | 0.08
IT 25.60.0371 (/) | IT25600371 | MOD000950 | Eletricista - instalacao eletrica predial e industrial comum | h | 0.134 | 7.83 | 1.05
IT 25.60.0387 (/) | IT25600387 | MOD000950 | Eletricista - instalacao eletrica predial e industrial comum | h | 0.129 | 7.83 | 1.02
IT 25.60.0450 (/) | IT25600450 | MOD000950 | Eletricista - instalacao eletrica predial e industrial comum | h | 0.5 | 7.83 | 3.92
IT 25.62.0062 (/) | IT25620062 | MOD000950 | Eletricista - instalacao eletrica predial e industrial comum | h | 0.45 | 7.83 | 3.53
IT 25.62.0100 (/) | IT25620100 | MOD000950 | Eletricista - instalacao eletrica predial e industrial comum | h | 0.33 | 7.83 | 2.59
IT 25.62.0150 (/) | IT25620150 | MOD000950 | Eletricista - instalacao eletrica predial e industrial comum | h | 0.45 | 7.83 | 3.53
IT 25.62.0153 (/) | IT25620153 | MOD000950 | Eletricista - instalacao eletrica predial e industrial comum | h | 0.45 | 7.83 | 3.53
IT 25.62.0200 (A) | IT25620200A | MOD000950 | Eletricista - instalacao eletrica predial e industrial comum | h | 0.45 | 7.83 | 3.53
IT 25.62.0250 (A) | IT25620250A | MOD000950 | Eletricista - instalacao eletrica predial e industrial comum | h | 0.45 | 7.83 | 3.53
IT 25.62.0300 (/) | IT25620300 | MOD000950 | Eletricista - instalacao eletrica predial e industrial comum | h | 0.45 | 7.83 | 3.53
IT 25.62.0350 (/) | IT25620350 | MOD000950 | Eletricista - instalacao eletrica predial e industrial comum | h | 0.7 | 7.83 | 5.49
IT 25.62.0400 (/) | IT25620400 | MOD000950 | Eletricista - instalacao eletrica predial e industrial comum | h | 0.7 | 7.83 | 5.49
IT 25.64.0050 (/) | IT25640050 | MOD000950 | Eletricista - instalacao eletrica predial e industrial comum | h | 0.25 | 7.83 | 1.96
IT 25.64.0059 (/) | IT25640059 | MOD000950 | Eletricista - instalacao eletrica predial e industrial comum | h | 0.25 | 7.83 | 1.96
IT 25.64.0068 (/) | IT25640068 | MOD000950 | Eletricista - instalacao eletrica predial e industrial comum | h | 0.25 | 7.83 | 1.96
IT 25.64.0100 (/) | IT25640100 | MOD000950 | Eletricista - instalacao eletrica predial e industrial comum | h | 0.6 | 7.83 | 4.7
IT 25.64.0103 (/) | IT25640103 | MOD000950 | Eletricista - instalacao eletrica predial e industrial comum | h | 0.6 | 7.83 | 4.7
IT 25.64.0106 (/) | IT25640106 | MOD000950 | Eletricista - instalacao eletrica predial e industrial comum | h | 0.25 | 7.83 | 1.96
IT 25.64.0109 (/) | IT25640109 | MOD000950 | Eletricista - instalacao eletrica predial e industrial comum | h | 0.25 | 7.83 | 1.96
IT 25.64.0118 (/) | IT25640118 | MOD000950 | Eletricista - instalacao eletrica predial e industrial comum | h | 0.6 | 7.83 | 4.7
IT 25.64.0150 (/) | IT25640150 | MOD000950 | Eletricista - instalacao eletrica predial e industrial comum | h | 0.25 | 7.83 | 1.96
IT 25.64.0200 (/) | IT25640200 | MOD000950 | Eletricista - instalacao eletrica predial e industrial comum | h | 0.25 | 7.83 | 1.96
IT 25.66.0050 (/) | IT25660050 | MOD000950 | Eletricista - instalacao eletrica predial e industrial comum | h | 1.8 | 7.83 | 14.1
IT 25.66.0150 (B) | IT25660150B | MOD000950 | Eletricista - instalacao eletrica predial e industrial comum | h | 39 | 7.83 | 305.37
IT 25.66.0153 (/) | IT25660153 | MOD000950 | Eletricista - instalacao eletrica predial e industrial comum | h | 6 | 7.83 | 46.98
IT 25.66.0162 (/) | IT25660162 | MOD000950 | Eletricista - instalacao eletrica predial e industrial comum | h | 16 | 7.83 | 125.28
IT 25.66.0200 (A) | IT25660200A | MOD000950 | Eletricista - instalacao eletrica predial e industrial comum | h | 4 | 7.83 | 31.32
IT 25.66.0250 (A) | IT25660250A | MOD000950 | Eletricista - instalacao eletrica predial e industrial comum | h | 20 | 7.83 | 156.6
IT 25.66.0300 (B) | IT25660300B | MOD000950 | Eletricista - instalacao eletrica predial e industrial comum | h | 32 | 7.83 | 250.56
IT 25.66.0500 (B) | IT25660500B | MOD000950 | Eletricista - instalacao eletrica predial e industrial comum | h | 43 | 7.83 | 336.69
IT 25.68.0050 (/) | IT25680050 | MOD000950 | Eletricista - instalacao eletrica predial e industrial comum | h | 1 | 7.83 | 7.83
IT 25.68.0100 (/) | IT25680100 | MOD000950 | Eletricista - instalacao eletrica predial e industrial comum | h | 1 | 7.83 | 7.83
IT 25.68.0150 (/) | IT25680150 | MOD000950 | Eletricista - instalacao eletrica predial e industrial comum | h | 1 | 7.83 | 7.83
IT 25.68.0200 (/) | IT25680200 | MOD000950 | Eletricista - instalacao eletrica predial e industrial comum | h | 1 | 7.83 | 7.83
IT 25.68.0250 (/) | IT25680250 | MOD000950 | Eletricista - instalacao eletrica predial e industrial comum | h | 0.5 | 7.83 | 3.92
IT 25.68.0300 (/) | IT25680300 | MOD000950 | Eletricista - instalacao eletrica predial e industrial comum | h | 0.5 | 7.83 | 3.92
IT 25.70.0100 (A) | IT25700100A | MOD000950 | Eletricista - instalacao eletrica predial e industrial comum | h | 2 | 7.83 | 15.66
IT 25.70.0103 (A) | IT25700103A | MOD000950 | Eletricista - instalacao eletrica predial e industrial comum | h | 2 | 7.83 | 15.66
IT 25.70.0150 (A) | IT25700150A | MOD000950 | Eletricista - instalacao eletrica predial e industrial comum | h | 2 | 7.83 | 15.66
IT 25.70.0350 (A) | IT25700350A | MOD000950 | Eletricista - instalacao eletrica predial e industrial comum | h | 32 | 7.83 | 250.56
IT 25.72.0050 (/) | IT25720050 | MOD000950 | Eletricista - instalacao eletrica predial e industrial comum | h | 10.47 | 7.83 | 81.99
IT 25.72.0097 (/) | IT25720097 | MOD000950 | Eletricista - instalacao eletrica predial e industrial comum | h | 32 | 7.83 | 250.56
IT 25.72.0100 (A) | IT25720100A | MOD000950 | Eletricista - instalacao eletrica predial e industrial comum | h | 32 | 7.83 | 250.56
IT 25.72.0103 (/) | IT25720103 | MOD000950 | Eletricista - instalacao eletrica predial e industrial comum | h | 32 | 7.83 | 250.56
IT 25.72.0106 (/) | IT25720106 | MOD000950 | Eletricista - instalacao eletrica predial e industrial comum | h | 32 | 7.83 | 250.56
IT 25.72.0109 (/) | IT25720109 | MOD000950 | Eletricista - instalacao eletrica predial e industrial comum | h | 32 | 7.83 | 250.56
IT 25.72.0112 (/) | IT25720112 | MOD000950 | Eletricista - instalacao eletrica predial e industrial comum | h | 32 | 7.83 | 250.56
IT 25.72.0115 (/) | IT25720115 | MOD000950 | Eletricista - instalacao eletrica predial e industrial comum | h | 32 | 7.83 | 250.56
IT 25.72.0150 (/) | IT25720150 | MOD000950 | Eletricista - instalacao eletrica predial e industrial comum | h | 6 | 7.83 | 46.98
IT 25.72.0500 (/) | IT25720500 | MOD000950 | Eletricista - instalacao eletrica predial e industrial comum | h | 16 | 7.83 | 125.28
IT 25.72.0503 (/) | IT25720503 | MOD000950 | Eletricista - instalacao eletrica predial e industrial comum | h | 32 | 7.83 | 250.56
IT 25.72.0506 (/) | IT25720506 | MOD000950 | Eletricista - instalacao eletrica predial e industrial comum | h | 32 | 7.83 | 250.56
IT 25.72.0509 (/) | IT25720509 | MOD000950 | Eletricista - instalacao eletrica predial e industrial comum | h | 32 | 7.83 | 250.56
IT 25.72.0512 (/) | IT25720512 | MOD000950 | Eletricista - instalacao eletrica predial e industrial comum | h | 32 | 7.83 | 250.56
IT 25.72.0515 (/) | IT25720515 | MOD000950 | Eletricista - instalacao eletrica predial e industrial comum | h | 32 | 7.83 | 250.56
IT 25.99.0050 (/) | IT25990050 | MOD000950 | Eletricista - instalacao eletrica predial e industrial comum | h | 0.5 | 7.83 | 3.92
IT 25.99.0150 (/) | IT25990150 | MOD000950 | Eletricista - instalacao eletrica predial e industrial comum | h | 0.5 | 7.83 | 3.92
IT 25.99.0200 (/) | IT25990200 | MOD000950 | Eletricista - instalacao eletrica predial e industrial comum | h | 0.5 | 7.83 | 3.92
IT 25.99.0250 (A) | IT25990250A | MOD000950 | Eletricista - instalacao eletrica predial e industrial comum | h | 0.2 | 7.83 | 1.57
IT 25.99.0300 (/) | IT25990300 | MOD000950 | Eletricista - instalacao eletrica predial e industrial comum | h | 0.377 | 7.83 | 2.96
IT 25.99.0301 (/) | IT25990301 | MOD000950 | Eletricista - instalacao eletrica predial e industrial comum | h | 1 | 7.83 | 7.83
IT 25.99.0400 (/) | IT25990400 | MOD000950 | Eletricista - instalacao eletrica predial e industrial comum | h | 0.5 | 7.83 | 3.92
IT 25.99.0450 (/) | IT25990450 | MOD000950 | Eletricista - instalacao eletrica predial e industrial comum | h | 1 | 7.83 | 7.83
IT 25.99.0500 (/) | IT25990500 | MOD000950 | Eletricista - instalacao eletrica predial e industrial comum | h | 0.5 | 7.83 | 3.92
IT 30.05.0050 (/) | IT30050050 | MOD000950 | Eletricista - instalacao eletrica predial e industrial comum | h | 0.5 | 7.83 | 3.92
IT 30.05.0100 (/) | IT30050100 | MOD000950 | Eletricista - instalacao eletrica predial e industrial comum | h | 0.5 | 7.83 | 3.92
IT 30.05.0150 (/) | IT30050150 | MOD000950 | Eletricista - instalacao eletrica predial e industrial comum | h | 0.5 | 7.83 | 3.92
IT 30.05.0200 (/) | IT30050200 | MOD000950 | Eletricista - instalacao eletrica predial e industrial comum | h | 0.5 | 7.83 | 3.92
IT 30.05.0203 (/) | IT30050203 | MOD000950 | Eletricista - instalacao eletrica predial e industrial comum | h | 0.5 | 7.83 | 3.92
IT 30.05.0250 (/) | IT30050250 | MOD000950 | Eletricista - instalacao eletrica predial e industrial comum | h | 0.5 | 7.83 | 3.92
IT 30.05.0253 (/) | IT30050253 | MOD000950 | Eletricista - instalacao eletrica predial e industrial comum | h | 0.5 | 7.83 | 3.92
IT 30.05.0300 (A) | IT30050300A | MOD000950 | Eletricista - instalacao eletrica predial e industrial comum | h | 0.5 | 7.83 | 3.92
IT 30.05.0312 (/) | IT30050312 | MOD000950 | Eletricista - instalacao eletrica predial e industrial comum | h | 0.5 | 7.83 | 3.92
IT 30.05.0400 (/) | IT30050400 | MOD000950 | Eletricista - instalacao eletrica predial e industrial comum | h | 0.5 | 7.83 | 3.92
IT 30.05.0501 (/) | IT30050501 | MOD000950 | Eletricista - instalacao eletrica predial e industrial comum | h | 0.5 | 7.83 | 3.92
IT 30.05.0550 (A) | IT30050550A | MOD000950 | Eletricista - instalacao eletrica predial e industrial comum | h | 0.5 | 7.83 | 3.92
IT 30.05.0600 (/) | IT30050600 | MOD000950 | Eletricista - instalacao eletrica predial e industrial comum | h | 0.1 | 7.83 | 0.79
IT 30.10.0050 (/) | IT30100050 | MOD000950 | Eletricista - instalacao eletrica predial e industrial comum | h | 1.2 | 7.83 | 9.4
IT 30.10.0100 (/) | IT30100100 | MOD000950 | Eletricista - instalacao eletrica predial e industrial comum | h | 1.9 | 7.83 | 14.88
IT 30.10.0500 (/) | IT30100500 | MOD000950 | Eletricista - instalacao eletrica predial e industrial comum | h | 0.5 | 7.83 | 3.92
IT 30.15.0050 (/) | IT30150050 | MOD000950 | Eletricista - instalacao eletrica predial e industrial comum | h | 1 | 7.83 | 7.83
IT 30.15.0053 (/) | IT30150053 | MOD000950 | Eletricista - instalacao eletrica predial e industrial comum | h | 1.7 | 7.83 | 13.32
IT 30.15.0056 (/) | IT30150056 | MOD000950 | Eletricista - instalacao eletrica predial e industrial comum | h | 1.4 | 7.83 | 10.97
IT 30.15.0062 (/) | IT30150062 | MOD000950 | Eletricista - instalacao eletrica predial e industrial comum | h | 2 | 7.83 | 15.66
IT 30.15.0100 (/) | IT30150100 | MOD000950 | Eletricista - instalacao eletrica predial e industrial comum | h | 1.7 | 7.83 | 13.32
IT 30.15.0103 (/) | IT30150103 | MOD000950 | Eletricista - instalacao eletrica predial e industrial comum | h | 1.7 | 7.83 | 13.32
IT 30.15.0109 (/) | IT30150109 | MOD000950 | Eletricista - instalacao eletrica predial e industrial comum | h | 1.7 | 7.83 | 13.32
IT 30.15.0200 (/) | IT30150200 | MOD000950 | Eletricista - instalacao eletrica predial e industrial comum | h | 1.06 | 7.83 | 8.3
IT 30.15.0203 (/) | IT30150203 | MOD000950 | Eletricista - instalacao eletrica predial e industrial comum | h | 2 | 7.83 | 15.66
IT 30.15.0206 (/) | IT30150206 | MOD000950 | Eletricista - instalacao eletrica predial e industrial comum | h | 1.7 | 7.83 | 13.32
IT 30.15.0250 (/) | IT30150250 | MOD000950 | Eletricista - instalacao eletrica predial e industrial comum | h | 2.4 | 7.83 | 18.8
IT 30.15.0253 (/) | IT30150253 | MOD000950 | Eletricista - instalacao eletrica predial e industrial comum | h | 2.7 | 7.83 | 21.15
IT 30.15.0256 (/) | IT30150256 | MOD000950 | Eletricista - instalacao eletrica predial e industrial comum | h | 2 | 7.83 | 15.66
IT 30.15.0259 (/) | IT30150259 | MOD000950 | Eletricista - instalacao eletrica predial e industrial comum | h | 2.4 | 7.83 | 18.8
IT 30.15.0300 (/) | IT30150300 | MOD000950 | Eletricista - instalacao eletrica predial e industrial comum | h | 2.2 | 7.83 | 17.23
IT 30.15.0303 (A) | IT30150303A | MOD000950 | Eletricista - instalacao eletrica predial e industrial comum | h | 2 | 7.83 | 15.66
IT 30.15.0306 (/) | IT30150306 | MOD000950 | Eletricista - instalacao eletrica predial e industrial comum | h | 2.5 | 7.83 | 19.58
IT 30.15.0353 (/) | IT30150353 | MOD000950 | Eletricista - instalacao eletrica predial e industrial comum | h | 0.17 | 7.83 | 1.34
IT 30.15.0450 (A) | IT30150450A | MOD000950 | Eletricista - instalacao eletrica predial e industrial comum | h | 2 | 7.83 | 15.66
IT 30.15.0500 (/) | IT30150500 | MOD000950 | Eletricista - instalacao eletrica predial e industrial comum | h | 0.5 | 7.83 | 3.92
IT 30.15.0550 (/) | IT30150550 | MOD000950 | Eletricista - instalacao eletrica predial e industrial comum | h | 0.5 | 7.83 | 3.92
IT 30.15.0600 (/) | IT30150600 | MOD000950 | Eletricista - instalacao eletrica predial e industrial comum | h | 1.7 | 7.83 | 13.32
IT 30.20.0050 (/) | IT30200050 | MOD000950 | Eletricista - instalacao eletrica predial e industrial comum | h | 0.8 | 7.83 | 6.27
IT 30.20.0100 (/) | IT30200100 | MOD000950 | Eletricista - instalacao eletrica predial e industrial comum | h | 1 | 7.83 | 7.83
IT 30.20.0600 (/) | IT30200600 | MOD000950 | Eletricista - instalacao eletrica predial e industrial comum | h | 0.5 | 7.83 | 3.92
IT 30.20.0609 (/) | IT30200609 | MOD000950 | Eletricista - instalacao eletrica predial e industrial comum | h | 0.5 | 7.83 | 3.92
IT 30.25.0059 (/) | IT30250059 | MOD000950 | Eletricista - instalacao eletrica predial e industrial comum | h | 0.015 | 7.83 | 0.12
IT 30.25.0062 (/) | IT30250062 | MOD000950 | Eletricista - instalacao eletrica predial e industrial comum | h | 0.015 | 7.83 | 0.12
IT 30.25.0068 (/) | IT30250068 | MOD000950 | Eletricista - instalacao eletrica predial e industrial comum | h | 0.1 | 7.83 | 0.79
IT 30.25.0071 (/) | IT30250071 | MOD000950 | Eletricista - instalacao eletrica predial e industrial comum | h | 0.1 | 7.83 | 0.79
IT 30.25.0162 (/) | IT30250162 | MOD000950 | Eletricista - instalacao eletrica predial e industrial comum | h | 0.25 | 7.83 | 1.96
IT 30.30.0050 (/) | IT30300050 | MOD000950 | Eletricista - instalacao eletrica predial e industrial comum | h | 0.1 | 7.83 | 0.79
IT 30.30.0053 (/) | IT30300053 | MOD000950 | Eletricista - instalacao eletrica predial e industrial comum | h | 0.1 | 7.83 | 0.79
IT 30.30.0056 (/) | IT30300056 | MOD000950 | Eletricista - instalacao eletrica predial e industrial comum | h | 0.1 | 7.83 | 0.79
IT 30.30.0059 (/) | IT30300059 | MOD000950 | Eletricista - instalacao eletrica predial e industrial comum | h | 0.1 | 7.83 | 0.79
IT 30.30.0062 (/) | IT30300062 | MOD000950 | Eletricista - instalacao eletrica predial e industrial comum | h | 0.1 | 7.83 | 0.79
IT 30.30.0065 (/) | IT30300065 | MOD000950 | Eletricista - instalacao eletrica predial e industrial comum | h | 0.1 | 7.83 | 0.79
IT 30.30.0068 (/) | IT30300068 | MOD000950 | Eletricista - instalacao eletrica predial e industrial comum | h | 0.1 | 7.83 | 0.79
IT 30.35.0056 (/) | IT30350056 | MOD000950 | Eletricista - instalacao eletrica predial e industrial comum | h | 0.25 | 7.83 | 1.96
IT 30.35.0068 (/) | IT30350068 | MOD000950 | Eletricista - instalacao eletrica predial e industrial comum | h | 0.25 | 7.83 | 1.96
IT 30.40.0050 (/) | IT30400050 | MOD000950 | Eletricista - instalacao eletrica predial e industrial comum | h | 0.5 | 7.83 | 3.92
IT 30.45.0300 (/) | IT30450300 | MOD000950 | Eletricista - instalacao eletrica predial e industrial comum | h | 0.25 | 7.83 | 1.96
IT 35.05.0050 (A) | IT35050050A | MOD000950 | Eletricista - instalacao eletrica predial e industrial comum | h | 0.9 | 7.83 | 7.05
IT 35.10.0050 (/) | IT35100050 | MOD000950 | Eletricista - instalacao eletrica predial e industrial comum | h | 7 | 7.83 | 54.81
IT 35.10.0100 (/) | IT35100100 | MOD000950 | Eletricista - instalacao eletrica predial e industrial comum | h | 7 | 7.83 | 54.81
MP 20.05.0100 (A) | MP20050100A | MOD000950 | Eletricista - instalacao eletrica predial e industrial comum | h | 1 | 7.83 | 7.83
MP 20.05.0150 (A) | MP20050150A | MOD000950 | Eletricista - instalacao eletrica predial e industrial comum | h | 1 | 7.83 | 7.83
SC 05.05.0050 (/) | SC05050050 | MOD000950 | Eletricista - instalacao eletrica predial e industrial comum | h | 0.25 | 7.83 | 1.96
SC 10.05.0450 (/) | SC10050450 | MOD000950 | Eletricista - instalacao eletrica predial e industrial comum | h | 1 | 7.83 | 7.83
ST 60.20.0050 (/) | ST60200050 | MOD000950 | Eletricista - instalacao eletrica predial e industrial comum | h | 1 | 7.83 | 7.83
ST 60.20.0100 (/) | ST60200100 | MOD000950 | Eletricista - instalacao eletrica predial e industrial comum | h | 0.5 | 7.83 | 3.92
ST 60.20.0150 (/) | ST60200150 | MOD000950 | Eletricista - instalacao eletrica predial e industrial comum | h | 1 | 7.83 | 7.83
ST 60.20.0200 (/) | ST60200200 | MOD000950 | Eletricista - instalacao eletrica predial e industrial comum | h | 0.5 | 7.83 | 3.92
ST 60.20.0250 (/) | ST60200250 | MOD000950 | Eletricista - instalacao eletrica predial e industrial comum | h | 0.2 | 7.83 | 1.57
ST 60.20.0300 (/) | ST60200300 | MOD000950 | Eletricista - instalacao eletrica predial e industrial comum | h | 0.2 | 7.83 | 1.57
ST 60.20.0350 (/) | ST60200350 | MOD000950 | Eletricista - instalacao eletrica predial e industrial comum | h | 0.04 | 7.83 | 0.32
ST 60.20.0400 (/) | ST60200400 | MOD000950 | Eletricista - instalacao eletrica predial e industrial comum | h | 0.04 | 7.83 | 0.32
ST 60.20.0450 (/) | ST60200450 | MOD000950 | Eletricista - instalacao eletrica predial e industrial comum | h | 0.04 | 7.83 | 0.32
ST 60.20.0500 (/) | ST60200500 | MOD000950 | Eletricista - instalacao eletrica predial e industrial comum | h | 0.04 | 7.83 | 0.32
ST 60.20.0550 (/) | ST60200550 | MOD000950 | Eletricista - instalacao eletrica predial e industrial comum | h | 0.13 | 7.83 | 1.02
ST 60.25.0050 (/) | ST60250050 | MOD000950 | Eletricista - instalacao eletrica predial e industrial comum | h | 2 | 7.83 | 15.66
ST 60.25.0100 (/) | ST60250100 | MOD000950 | Eletricista - instalacao eletrica predial e industrial comum | h | 3 | 7.83 | 23.49
ST 60.30.0100 (/) | ST60300100 | MOD000950 | Eletricista - instalacao eletrica predial e industrial comum | h | 3 | 7.83 | 23.49
ST 60.40.0050 (/) | ST60400050 | MOD000950 | Eletricista - instalacao eletrica predial e industrial comum | h | 2 | 7.83 | 15.66
ST 60.40.0100 (/) | ST60400100 | MOD000950 | Eletricista - instalacao eletrica predial e industrial comum | h | 4 | 7.83 | 31.32
ST 60.40.0150 (/) | ST60400150 | MOD000950 | Eletricista - instalacao eletrica predial e industrial comum | h | 1 | 7.83 | 7.83
ST 60.40.0200 (/) | ST60400200 | MOD000950 | Eletricista - instalacao eletrica predial e industrial comum | h | 0.05 | 7.83 | 0.4
ST 60.40.0250 (/) | ST60400250 | MOD000950 | Eletricista - instalacao eletrica predial e industrial comum | h | 0.25 | 7.83 | 1.96
ST 60.40.0300 (/) | ST60400300 | MOD000950 | Eletricista - instalacao eletrica predial e industrial comum | h | 0.1 | 7.83 | 0.79
MT 05.25.0050 (/) | MT05250050 | MOD001000 | Encunhador Trabalho Manual em Pedra (ponteiro, pixote) | h | 3.5 | 6.99 | 24.47
RV 10.05.0162 (A) | RV10050162A | MOD001050 | Estucador - revestimento de paredes e pisos com argamassa | h | 0.9 | 7.28 | 6.56
RV 10.05.0256 (/) | RV10050256 | MOD001050 | Estucador - revestimento de paredes e pisos com argamassa | h | 0.4 | 7.28 | 2.92
RV 10.05.0262 (/) | RV10050262 | MOD001050 | Estucador - revestimento de paredes e pisos com argamassa | h | 0.4 | 7.28 | 2.92
RV 10.05.0300 (B) | RV10050300B | MOD001050 | Estucador - revestimento de paredes e pisos com argamassa | h | 0.9 | 7.28 | 6.56
RV 10.05.0400 (A) | RV10050400A | MOD001050 | Estucador - revestimento de paredes e pisos com argamassa | h | 0.9 | 7.28 | 6.56
RV 10.05.0550 (A) | RV10050550A | MOD001050 | Estucador - revestimento de paredes e pisos com argamassa | h | 0.35 | 7.28 | 2.55
RV 20.05.0150 (A) | RV20050150A | MOD001050 | Estucador - revestimento de paredes e pisos com argamassa | h | 0.3 | 7.28 | 2.19
SC 10.05.0550 (/) | SC10050550 | MOD001050 | Estucador - revestimento de paredes e pisos com argamassa | h | 1 | 7.28 | 7.28
CI 05.55.0110 (/) | CI05550110 | MOD001100 | Feitor | h | 11 | 10.35 | 113.85
ES 05.25.0359 (/) | ES05250359 | MOD001100 | Feitor | h | 0.1 | 10.35 | 1.04
ET 25.05.0050 (A) | ET25050050A | MOD001100 | Feitor | h | 0.1286 | 10.35 | 1.34
ET 25.05.0200 (A) | ET25050200A | MOD001100 | Feitor | h | 0.6532 | 10.35 | 6.77
ET 25.05.0206 (/) | ET25050206 | MOD001100 | Feitor | h | 0.6532 | 10.35 | 6.77
ET 25.05.0310 (/) | ET25050310 | MOD001100 | Feitor | h | 30 | 10.35 | 310.5
MP 20.05.0050 (/) | MP20050050 | MOD001100 | Feitor | h | 1 | 10.35 | 10.35
MT 05.10.0100 (/) | MT05100100 | MOD001100 | Feitor | h | 0.109 | 10.35 | 1.13
MT 05.10.0150 (/) | MT05100150 | MOD001100 | Feitor | h | 0.092 | 10.35 | 0.96
MT 05.15.0015 (/) | MT05150015 | MOD001100 | Feitor | h | 0.0067 | 10.35 | 0.07
MT 10.20.0050 (/) | MT10200050 | MOD001100 | Feitor | h | 0.028 | 10.35 | 0.29
PJ 05.10.0050 (/) | PJ05100050 | MOD001100 | Feitor | h | 0.0021 | 10.35 | 0.03
PJ 10.05.0075 (/) | PJ10050075 | MOD001100 | Feitor | h | 0.0067 | 10.35 | 0.07
PJ 10.05.0100 (/) | PJ10050100 | MOD001100 | Feitor | h | 0.006 | 10.35 | 0.07
PJ 15.15.0106 (B) | PJ15150106B | MOD001100 | Feitor | h | 0.03 | 10.35 | 0.32
PJ 15.15.0150 (A) | PJ15150150A | MOD001100 | Feitor | h | 0.03 | 10.35 | 0.32
PJ 20.05.0100 (/) | PJ20050100 | MOD001100 | Feitor | h | 0.001 | 10.35 | 0.02
PJ 20.05.0103 (/) | PJ20050103 | MOD001100 | Feitor | h | 0.005 | 10.35 | 0.06
PJ 20.05.0150 (/) | PJ20050150 | MOD001100 | Feitor | h | 0.004 | 10.35 | 0.05
PJ 20.05.0300 (/) | PJ20050300 | MOD001100 | Feitor | h | 0.0125 | 10.35 | 0.13
PJ 20.05.0303 (/) | PJ20050303 | MOD001100 | Feitor | h | 0.0006 | 10.35 | 0.01
PJ 20.05.0306 (/) | PJ20050306 | MOD001100 | Feitor | h | 0.016 | 10.35 | 0.17
PJ 20.05.0309 (/) | PJ20050309 | MOD001100 | Feitor | h | 0.006 | 10.35 | 0.07
PJ 20.05.0350 (/) | PJ20050350 | MOD001100 | Feitor | h | 0.005 | 10.35 | 0.06
PJ 20.05.0353 (/) | PJ20050353 | MOD001100 | Feitor | h | 0.009 | 10.35 | 0.1
PJ 20.05.0356 (/) | PJ20050356 | MOD001100 | Feitor | h | 0.011 | 10.35 | 0.12
PJ 20.05.0359 (/) | PJ20050359 | MOD001100 | Feitor | h | 0.03 | 10.35 | 0.32
PJ 20.05.0400 (/) | PJ20050400 | MOD001100 | Feitor | h | 0.08 | 10.35 | 0.83
PJ 20.05.0450 (/) | PJ20050450 | MOD001100 | Feitor | h | 0.00025 | 10.35 | 0.01
PJ 20.05.0451 (/) | PJ20050451 | MOD001100 | Feitor | h | 0.00025 | 10.35 | 0.01
PJ 20.05.0453 (/) | PJ20050453 | MOD001100 | Feitor | h | 0.0005 | 10.35 | 0.01
PJ 20.05.0454 (/) | PJ20050454 | MOD001100 | Feitor | h | 0.0005 | 10.35 | 0.01
PJ 20.05.0497 (/) | PJ20050497 | MOD001100 | Feitor | h | 1 | 10.35 | 10.35
PJ 20.05.0500 (/) | PJ20050500 | MOD001100 | Feitor | h | 0.0075 | 10.35 | 0.08
PJ 20.05.0503 (/) | PJ20050503 | MOD001100 | Feitor | h | 0.045 | 10.35 | 0.47
PJ 20.05.0506 (/) | PJ20050506 | MOD001100 | Feitor | h | 0.5 | 10.35 | 5.18
PJ 20.05.0550 (/) | PJ20050550 | MOD001100 | Feitor | h | 0.003 | 10.35 | 0.04
PJ 20.05.0703 (/) | PJ20050703 | MOD001100 | Feitor | h | 0.15 | 10.35 | 1.56
PJ 20.05.0780 (/) | PJ20050780 | MOD001100 | Feitor | h | 1 | 10.35 | 10.35
PJ 20.05.0850 (/) | PJ20050850 | MOD001100 | Feitor | h | 0.25 | 10.35 | 2.59
PJ 20.05.0900 (/) | PJ20050900 | MOD001100 | Feitor | h | 0.0017 | 10.35 | 0.02
PJ 20.05.0903 (/) | PJ20050903 | MOD001100 | Feitor | h | 1.1 | 10.35 | 11.39
PJ 20.05.0906 (/) | PJ20050906 | MOD001100 | Feitor | h | 1.25 | 10.35 | 12.94
PJ 20.05.0909 (/) | PJ20050909 | MOD001100 | Feitor | h | 1 | 10.35 | 10.35
PJ 25.10.0060 (B) | PJ25100060B | MOD001100 | Feitor | h | 2 | 10.35 | 20.7
PJ 25.10.0125 (/) | PJ25100125 | MOD001100 | Feitor | h | 11 | 10.35 | 113.85
PJ 25.10.0147 (A) | PJ25100147A | MOD001100 | Feitor | h | 2.4 | 10.35 | 24.84
PJ 25.10.0152 (D) | PJ25100152D | MOD001100 | Feitor | h | 2.4 | 10.35 | 24.84
PJ 25.10.0156 (/) | PJ25100156 | MOD001100 | Feitor | h | 0.75 | 10.35 | 7.77
PJ 25.10.0225 (/) | PJ25100225 | MOD001100 | Feitor | h | 1.3 | 10.35 | 13.46
PJ 25.10.0375 (/) | PJ25100375 | MOD001100 | Feitor | h | 9.6 | 10.35 | 99.36
PJ 25.10.0540 (A) | PJ25100540A | MOD001100 | Feitor | h | 2.4 | 10.35 | 24.84
PJ 25.10.0547 (C) | PJ25100547C | MOD001100 | Feitor | h | 2.4 | 10.35 | 24.84
PJ 25.10.0553 (A) | PJ25100553A | MOD001100 | Feitor | h | 0.5 | 10.35 | 5.18
PJ 25.10.0654 (A) | PJ25100654A | MOD001100 | Feitor | h | 2.4 | 10.35 | 24.84
PJ 25.10.0655 (D) | PJ25100655D | MOD001100 | Feitor | h | 2.4 | 10.35 | 24.84
PJ 25.10.0700 (B) | PJ25100700B | MOD001100 | Feitor | h | 5 | 10.35 | 51.75
PJ 25.10.0775 (/) | PJ25100775 | MOD001100 | Feitor | h | 4.8 | 10.35 | 49.68
PJ 25.10.0850 (/) | PJ25100850 | MOD001100 | Feitor | h | 1 | 10.35 | 10.35
PJ 25.10.0900 (/) | PJ25100900 | MOD001100 | Feitor | h | 1 | 10.35 | 10.35
PJ 30.05.0050 (/) | PJ30050050 | MOD001100 | Feitor | h | 0.04 | 10.35 | 0.42
PJ 30.05.0053 (/) | PJ30050053 | MOD001100 | Feitor | h | 0.013 | 10.35 | 0.14
PJ 30.05.0100 (/) | PJ30050100 | MOD001100 | Feitor | h | 0.06 | 10.35 | 0.63
PJ 30.05.0103 (/) | PJ30050103 | MOD001100 | Feitor | h | 0.028 | 10.35 | 0.29
PJ 30.05.0106 (/) | PJ30050106 | MOD001100 | Feitor | h | 0.036 | 10.35 | 0.38
PJ 30.05.0109 (/) | PJ30050109 | MOD001100 | Feitor | h | 0.06 | 10.35 | 0.63
PJ 30.05.0112 (/) | PJ30050112 | MOD001100 | Feitor | h | 0.062 | 10.35 | 0.65
PJ 30.05.0115 (/) | PJ30050115 | MOD001100 | Feitor | h | 0.118 | 10.35 | 1.23
PJ 30.05.0118 (/) | PJ30050118 | MOD001100 | Feitor | h | 0.153 | 10.35 | 1.59
PJ 30.05.0121 (/) | PJ30050121 | MOD001100 | Feitor | h | 0.381 | 10.35 | 3.95
PJ 30.05.0150 (/) | PJ30050150 | MOD001100 | Feitor | h | 0.027 | 10.35 | 0.28
PJ 30.05.0153 (/) | PJ30050153 | MOD001100 | Feitor | h | 0.041 | 10.35 | 0.43
PJ 30.05.0156 (/) | PJ30050156 | MOD001100 | Feitor | h | 0.133 | 10.35 | 1.38
PJ 30.05.0200 (/) | PJ30050200 | MOD001100 | Feitor | h | 0.17 | 10.35 | 1.76
PJ 30.05.0250 (/) | PJ30050250 | MOD001100 | Feitor | h | 0.035 | 10.35 | 0.37
PJ 30.05.0300 (/) | PJ30050300 | MOD001100 | Feitor | h | 0.03 | 10.35 | 0.32
PJ 35.05.0050 (/) | PJ35050050 | MOD001100 | Feitor | h | 0.0083 | 10.35 | 0.09
PJ 35.05.0056 (/) | PJ35050056 | MOD001100 | Feitor | h | 0.0027 | 10.35 | 0.03
PJ 35.05.0059 (/) | PJ35050059 | MOD001100 | Feitor | h | 0.0066 | 10.35 | 0.07
PJ 35.05.0062 (/) | PJ35050062 | MOD001100 | Feitor | h | 0.0038 | 10.35 | 0.04
PJ 35.05.0100 (/) | PJ35050100 | MOD001100 | Feitor | h | 0.02 | 10.35 | 0.21
PJ 35.05.0150 (/) | PJ35050150 | MOD001100 | Feitor | h | 0.0037 | 10.35 | 0.04
PJ 35.05.0153 (/) | PJ35050153 | MOD001100 | Feitor | h | 0.0026 | 10.35 | 0.03
PJ 35.05.0200 (/) | PJ35050200 | MOD001100 | Feitor | h | 0.0022 | 10.35 | 0.03
PJ 35.05.0203 (/) | PJ35050203 | MOD001100 | Feitor | h | 0.0022 | 10.35 | 0.03
PJ 35.05.0245 (/) | PJ35050245 | MOD001100 | Feitor | h | 0.0067 | 10.35 | 0.07
PJ 35.05.0350 (/) | PJ35050350 | MOD001100 | Feitor | h | 0.0067 | 10.35 | 0.07
PJ 35.05.0400 (/) | PJ35050400 | MOD001100 | Feitor | h | 0.0038 | 10.35 | 0.04
PJ 35.05.0403 (/) | PJ35050403 | MOD001100 | Feitor | h | 0.0066 | 10.35 | 0.07
PJ 35.05.0406 (/) | PJ35050406 | MOD001100 | Feitor | h | 0.0027 | 10.35 | 0.03
PJ 35.05.0500 (/) | PJ35050500 | MOD001100 | Feitor | h | 0.0067 | 10.35 | 0.07
PJ 35.05.0503 (/) | PJ35050503 | MOD001100 | Feitor | h | 0.0067 | 10.35 | 0.07
SC 05.20.0300 (/) | SC05200300 | MOD001100 | Feitor | h | 0.5 | 10.35 | 5.18
SE 10.10.0050 (/) | SE10100050 | MOD001100 | Feitor | h | 1 | 10.35 | 10.35
SE 10.10.0100 (/) | SE10100100 | MOD001100 | Feitor | h | 0.125 | 10.35 | 1.3
SE 20.05.0400 (/) | SE20050400 | MOD001100 | Feitor | h | 0.00133 | 10.35 | 0.02
SE 20.05.0450 (/) | SE20050450 | MOD001100 | Feitor | h | 0.00112 | 10.35 | 0.02
ST 75.05.0050 (/) | ST75050050 | MOD001100 | Feitor | h | 0.1335 | 10.35 | 1.39
ST 75.05.0100 (/) | ST75050100 | MOD001100 | Feitor | h | 0.05 | 10.35 | 0.52
ST 75.05.0150 (/) | ST75050150 | MOD001100 | Feitor | h | 0.032 | 10.35 | 0.34
ST 75.05.0500 (/) | ST75050500 | MOD001100 | Feitor | h | 0.333 | 10.35 | 3.45
ST 75.05.0550 (/) | ST75050550 | MOD001100 | Feitor | h | 0.1 | 10.35 | 1.04
ST 75.05.0650 (/) | ST75050650 | MOD001100 | Feitor | h | 0.019 | 10.35 | 0.2
ST 75.05.0700 (/) | ST75050700 | MOD001100 | Feitor | h | 0.03 | 10.35 | 0.32
ST 75.05.0750 (/) | ST75050750 | MOD001100 | Feitor | h | 0.06 | 10.35 | 0.63
RV 10.30.0100 (A) | RV10300100A | MOD001150 | Gesseiro - revestimento de gesso | h | 1 | 7.28 | 7.28
RV 10.30.0103 (/) | RV10300103 | MOD001150 | Gesseiro - revestimento de gesso | h | 0.7 | 7.28 | 5.1
SC 10.05.0600 (/) | SC10050600 | MOD001150 | Gesseiro - revestimento de gesso | h | 1 | 7.28 | 7.28
SC 10.05.0650 (/) | SC10050650 | MOD001200 | Hortelao | h | 1 | 6.7 | 6.7
PJ 15.05.0110 (/) | PJ15050110 | MOD001250 | Jardineiro - trabalho de jardinagem | h | 0.17 | 6.7 | 1.14
PJ 15.05.0113 (/) | PJ15050113 | MOD001250 | Jardineiro - trabalho de jardinagem | h | 0.17 | 6.7 | 1.14
PJ 20.10.0156 (/) | PJ20100156 | MOD001250 | Jardineiro - trabalho de jardinagem | h | 0.083 | 6.7 | 0.56
PJ 40.05.0100 (/) | PJ40050100 | MOD001250 | Jardineiro - trabalho de jardinagem | h | 0.554 | 6.7 | 3.72
PJ 40.05.0103 (/) | PJ40050103 | MOD001250 | Jardineiro - trabalho de jardinagem | h | 1.328 | 6.7 | 8.9
PJ 40.05.0106 (/) | PJ40050106 | MOD001250 | Jardineiro - trabalho de jardinagem | h | 3.01 | 6.7 | 20.17
PJ 40.05.0150 (/) | PJ40050150 | MOD001250 | Jardineiro - trabalho de jardinagem | h | 0.2 | 6.7 | 1.34
PJ 40.05.0153 (/) | PJ40050153 | MOD001250 | Jardineiro - trabalho de jardinagem | h | 0.5955 | 6.7 | 3.99
PJ 40.05.0156 (/) | PJ40050156 | MOD001250 | Jardineiro - trabalho de jardinagem | h | 1.564 | 6.7 | 10.48
PJ 40.05.0159 (/) | PJ40050159 | MOD001250 | Jardineiro - trabalho de jardinagem | h | 3.372 | 6.7 | 22.6
PJ 40.05.0200 (/) | PJ40050200 | MOD001250 | Jardineiro - trabalho de jardinagem | h | 1 | 6.7 | 6.7
PJ 40.10.0050 (/) | PJ40100050 | MOD001250 | Jardineiro - trabalho de jardinagem | h | 1.352 | 6.7 | 9.06
PJ 40.10.0053 (/) | PJ40100053 | MOD001250 | Jardineiro - trabalho de jardinagem | h | 0.1 | 6.7 | 0.67
PJ 40.10.0150 (/) | PJ40100150 | MOD001250 | Jardineiro - trabalho de jardinagem | h | 2 | 6.7 | 13.4
PJ 40.10.0250 (/) | PJ40100250 | MOD001250 | Jardineiro - trabalho de jardinagem | h | 0.5 | 6.7 | 3.35
PJ 40.10.0356 (/) | PJ40100356 | MOD001250 | Jardineiro - trabalho de jardinagem | h | 4 | 6.7 | 26.8
SC 10.05.0700 (/) | SC10050700 | MOD001250 | Jardineiro - trabalho de jardinagem | h | 1 | 6.7 | 6.7
AL 05.35.0150 (/) | AL05350150 | MOD001300 | Ladrilheiro - assentamento de azulejo, ceramica e ladrilho | h | 0.2 | 7.83 | 1.57
AP 05.05.0100 (/) | AP05050100 | MOD001300 | Ladrilheiro - assentamento de azulejo, ceramica e ladrilho | h | 0.5 | 7.83 | 3.92
AP 05.05.0300 (/) | AP05050300 | MOD001300 | Ladrilheiro - assentamento de azulejo, ceramica e ladrilho | h | 0.5 | 7.83 | 3.92
AP 05.05.0350 (/) | AP05050350 | MOD001300 | Ladrilheiro - assentamento de azulejo, ceramica e ladrilho | h | 0.5 | 7.83 | 3.92
AP 05.05.0400 (/) | AP05050400 | MOD001300 | Ladrilheiro - assentamento de azulejo, ceramica e ladrilho | h | 1 | 7.83 | 7.83
RV 10.10.0050 (/) | RV10100050 | MOD001300 | Ladrilheiro - assentamento de azulejo, ceramica e ladrilho | h | 1.5 | 7.83 | 11.75
RV 10.10.0053 (/) | RV10100053 | MOD001300 | Ladrilheiro - assentamento de azulejo, ceramica e ladrilho | h | 1.25 | 7.83 | 9.79
RV 10.10.0103 (/) | RV10100103 | MOD001300 | Ladrilheiro - assentamento de azulejo, ceramica e ladrilho | h | 1.5 | 7.83 | 11.75
RV 10.10.0106 (/) | RV10100106 | MOD001300 | Ladrilheiro - assentamento de azulejo, ceramica e ladrilho | h | 1.25 | 7.83 | 9.79
RV 10.15.0050 (/) | RV10150050 | MOD001300 | Ladrilheiro - assentamento de azulejo, ceramica e ladrilho | h | 1.45 | 7.83 | 11.36
RV 10.15.0100 (B) | RV10150100B | MOD001300 | Ladrilheiro - assentamento de azulejo, ceramica e ladrilho | h | 1.7 | 7.83 | 13.32
RV 10.15.0150 (/) | RV10150150 | MOD001300 | Ladrilheiro - assentamento de azulejo, ceramica e ladrilho | h | 1.55 | 7.83 | 12.14
RV 10.15.0153 (/) | RV10150153 | MOD001300 | Ladrilheiro - assentamento de azulejo, ceramica e ladrilho | h | 1.25 | 7.83 | 9.79
RV 10.15.0200 (A) | RV10150200A | MOD001300 | Ladrilheiro - assentamento de azulejo, ceramica e ladrilho | h | 1.35 | 7.83 | 10.58
RV 10.15.0203 (A) | RV10150203A | MOD001300 | Ladrilheiro - assentamento de azulejo, ceramica e ladrilho | h | 1.25 | 7.83 | 9.79
RV 10.15.0250 (A) | RV10150250A | MOD001300 | Ladrilheiro - assentamento de azulejo, ceramica e ladrilho | h | 1.25 | 7.83 | 9.79
RV 10.15.0253 (A) | RV10150253A | MOD001300 | Ladrilheiro - assentamento de azulejo, ceramica e ladrilho | h | 1.25 | 7.83 | 9.79
RV 15.15.0040 (A) | RV15150040A | MOD001300 | Ladrilheiro - assentamento de azulejo, ceramica e ladrilho | h | 1 | 7.83 | 7.83
RV 15.15.0050 (A) | RV15150050A | MOD001300 | Ladrilheiro - assentamento de azulejo, ceramica e ladrilho | h | 1 | 7.83 | 7.83
RV 15.15.0150 (A) | RV15150150A | MOD001300 | Ladrilheiro - assentamento de azulejo, ceramica e ladrilho | h | 1 | 7.83 | 7.83
RV 15.15.0200 (A) | RV15150200A | MOD001300 | Ladrilheiro - assentamento de azulejo, ceramica e ladrilho | h | 1 | 7.83 | 7.83
RV 15.70.0050 (A) | RV15700050A | MOD001300 | Ladrilheiro - assentamento de azulejo, ceramica e ladrilho | h | 0.5 | 7.83 | 3.92
RV 15.70.0150 (A) | RV15700150A | MOD001300 | Ladrilheiro - assentamento de azulejo, ceramica e ladrilho | h | 0.5 | 7.83 | 3.92
RV 15.75.0050 (A) | RV15750050A | MOD001300 | Ladrilheiro - assentamento de azulejo, ceramica e ladrilho | h | 0.9 | 7.83 | 7.05
RV 15.75.0100 (A) | RV15750100A | MOD001300 | Ladrilheiro - assentamento de azulejo, ceramica e ladrilho | h | 0.9 | 7.83 | 7.05
RV 30.05.0050 (A) | RV30050050A | MOD001300 | Ladrilheiro - assentamento de azulejo, ceramica e ladrilho | h | 0.35 | 7.83 | 2.75
RV 30.05.0100 (A) | RV30050100A | MOD001300 | Ladrilheiro - assentamento de azulejo, ceramica e ladrilho | h | 0.35 | 7.83 | 2.75
SC 10.05.0750 (/) | SC10050750 | MOD001300 | Ladrilheiro - assentamento de azulejo, ceramica e ladrilho | h | 1 | 7.83 | 7.83
AP 60.05.0050 (/) | AP60050050 | MOD001350 | Marceneiro - fabricacao de esquadria de madeira especial | h | 3 | 7.83 | 23.49
ES 10.20.0253 (A) | ES10200253A | MOD001350 | Marceneiro - fabricacao de esquadria de madeira especial | h | 12 | 7.83 | 93.96
ES 10.20.0350 (A) | ES10200350A | MOD001350 | Marceneiro - fabricacao de esquadria de madeira especial | h | 96.22 | 7.83 | 753.41
ES 10.35.0060 (/) | ES10350060 | MOD001350 | Marceneiro - fabricacao de esquadria de madeira especial | h | 26 | 7.83 | 203.58
ES 10.99.0300 (A) | ES10990300A | MOD001350 | Marceneiro - fabricacao de esquadria de madeira especial | h | 10 | 7.83 | 78.3
RV 10.20.0200 (/) | RV10200200 | MOD001350 | Marceneiro - fabricacao de esquadria de madeira especial | h | 3.24 | 7.83 | 25.37
RV 10.45.0050 (A) | RV10450050A | MOD001350 | Marceneiro - fabricacao de esquadria de madeira especial | h | 1 | 7.83 | 7.83
RV 10.45.0100 (/) | RV10450100 | MOD001350 | Marceneiro - fabricacao de esquadria de madeira especial | h | 0.7 | 7.83 | 5.49
RV 10.45.0150 (A) | RV10450150A | MOD001350 | Marceneiro - fabricacao de esquadria de madeira especial | h | 3 | 7.83 | 23.49
RV 10.50.0100 (/) | RV10500100 | MOD001350 | Marceneiro - fabricacao de esquadria de madeira especial | h | 0.8 | 7.83 | 6.27
RV 10.50.0203 (A) | RV10500203A | MOD001350 | Marceneiro - fabricacao de esquadria de madeira especial | h | 3.3 | 7.83 | 25.84
RV 10.50.0209 (A) | RV10500209A | MOD001350 | Marceneiro - fabricacao de esquadria de madeira especial | h | 3.3 | 7.83 | 25.84
RV 10.50.0212 (A) | RV10500212A | MOD001350 | Marceneiro - fabricacao de esquadria de madeira especial | h | 3.3 | 7.83 | 25.84
SC 10.05.0800 (/) | SC10050800 | MOD001350 | Marceneiro - fabricacao de esquadria de madeira especial | h | 1 | 7.83 | 7.83
AL 10.10.0050 (A) | AL10100050A | MOD001400 | Marmorista - assentamento de marmore e granito | h | 2 | 7.28 | 14.56
AL 10.10.0053 (A) | AL10100053A | MOD001400 | Marmorista - assentamento de marmore e granito | h | 2 | 7.28 | 14.56
PJ 25.05.0153 (A) | PJ25050153A | MOD001400 | Marmorista - assentamento de marmore e granito | h | 3 | 7.28 | 21.84
RV 10.25.0050 (A) | RV10250050A | MOD001400 | Marmorista - assentamento de marmore e granito | h | 1 | 7.28 | 7.28
RV 10.25.0100 (/) | RV10250100 | MOD001400 | Marmorista - assentamento de marmore e granito | h | 0.45 | 7.28 | 3.28
PJ 25.05.0153 (A) | PJ25050153A | MOD001450 | Marmorista - execucao de marmorite | h | 4.6 | 7.28 | 33.49
RV 15.30.0050 (A) | RV15300050A | MOD001450 | Marmorista - execucao de marmorite | h | 0.79 | 7.28 | 5.76
RV 15.30.0053 (A) | RV15300053A | MOD001450 | Marmorista - execucao de marmorite | h | 0.79 | 7.28 | 5.76
RV 15.30.0100 (/) | RV15300100 | MOD001450 | Marmorista - execucao de marmorite | h | 4.13 | 7.28 | 30.07
RV 15.30.0103 (/) | RV15300103 | MOD001450 | Marmorista - execucao de marmorite | h | 4.62 | 7.28 | 33.64
RV 15.30.0150 (/) | RV15300150 | MOD001450 | Marmorista - execucao de marmorite | h | 4.13 | 7.28 | 30.07
RV 15.30.0153 (/) | RV15300153 | MOD001450 | Marmorista - execucao de marmorite | h | 4.13 | 7.28 | 30.07
RV 15.30.0200 (/) | RV15300200 | MOD001450 | Marmorista - execucao de marmorite | h | 1.5 | 7.28 | 10.92
RV 15.30.0203 (/) | RV15300203 | MOD001450 | Marmorista - execucao de marmorite | h | 1.59 | 7.28 | 11.58
RV 30.05.0025 (A) | RV30050025A | MOD001450 | Marmorista - execucao de marmorite | h | 0.35 | 7.28 | 2.55
MT 05.10.0200 (/) | MT05100200 | MOD001500 | Marroeiro - trabalho manual em pedra (marreta) | h | 0.72 | 6.99 | 5.04
MT 05.45.0100 (/) | MT05450100 | MOD001500 | Marroeiro - trabalho manual em pedra (marreta) | h | 0.875 | 6.99 | 6.12
MT 10.25.0100 (/) | MT10250100 | MOD001500 | Marroeiro - trabalho manual em pedra (marreta) | h | 1.25 | 6.99 | 8.74
MT 10.25.0250 (/) | MT10250250 | MOD001500 | Marroeiro - trabalho manual em pedra (marreta) | h | 7.5 | 6.99 | 52.43
MT 10.25.0300 (/) | MT10250300 | MOD001500 | Marroeiro - trabalho manual em pedra (marreta) | h | 12 | 6.99 | 83.88
MT 10.25.0350 (/) | MT10250350 | MOD001500 | Marroeiro - trabalho manual em pedra (marreta) | h | 4.9 | 6.99 | 34.26
SC 05.10.0650 (/) | SC05100650 | MOD001500 | Marroeiro - trabalho manual em pedra (marreta) | h | 12 | 6.99 | 83.88
SC 10.05.0850 (/) | SC10050850 | MOD001500 | Marroeiro - trabalho manual em pedra (marreta) | h | 1 | 6.99 | 6.99
SC 05.10.0100 (/) | SC05100100 | MOD001550 | Marteleteiro | h | 0.125 | 7.28 | 0.91
SC 05.10.0200 (/) | SC05100200 | MOD001550 | Marteleteiro | h | 0.267 | 7.28 | 1.95
SC 05.10.0250 (/) | SC05100250 | MOD001550 | Marteleteiro | h | 0.333 | 7.28 | 2.43
SC 05.10.0350 (/) | SC05100350 | MOD001550 | Marteleteiro | h | 0.2 | 7.28 | 1.46
SC 05.10.0400 (/) | SC05100400 | MOD001550 | Marteleteiro | h | 0.3 | 7.28 | 2.19
SC 05.10.0550 (/) | SC05100550 | MOD001550 | Marteleteiro | h | 1.334 | 7.28 | 9.72
SC 10.05.0900 (/) | SC10050900 | MOD001550 | Marteleteiro | h | 1 | 7.28 | 7.28
PJ 25.10.0375 (/) | PJ25100375 | MOD001600 | Mecanico - reparo de caminhao, trator, etc. | h | 24 | 7.32 | 175.68
PJ 25.10.0775 (/) | PJ25100775 | MOD001600 | Mecanico - reparo de caminhao, trator, etc. | h | 16 | 7.32 | 117.12
SE 20.20.0100 (A) | SE20200100A | MOD001600 | Mecanico - reparo de caminhao, trator, etc. | h | 0.25 | 7.32 | 1.83
SE 20.20.0150 (A) | SE20200150A | MOD001600 | Mecanico - reparo de caminhao, trator, etc. | h | 0.25 | 7.32 | 1.83
SC 10.05.0950 (/) | SC10050950 | MOD001650 | Mecanico de hidraulica | h | 1 | 6.66 | 6.66
IT 02.05.0201 (/) | IT02050201 | MOD001700 | Mecanico de refrigeracao | h | 1 | 6.97 | 6.97
SC 10.05.1000 (/) | SC10051000 | MOD001700 | Mecanico de refrigeracao | h | 1 | 6.97 | 6.97
MP 15.05.0400 (/) | MP15050400 | MOD001750 | Meio oficial de instalacao e manutencao de equipamentos, com Insalubridade | h | 1 | 5.92 | 5.92
CI 05.43.0050 (/) | CI05430050 | MOD001800 | Montador A - montagem de estruturas metalicas | h | 0.125 | 7.83 | 0.98
ES 05.25.0550 (/) | ES05250550 | MOD001800 | Montador A - montagem de estruturas metalicas | h | 0.3 | 7.83 | 2.35
ET 25.05.0150 (A) | ET25050150A | MOD001800 | Montador A - montagem de estruturas metalicas | h | 3 | 7.83 | 23.49
ET 25.05.0170 (A) | ET25050170A | MOD001800 | Montador A - montagem de estruturas metalicas | h | 9.91 | 7.83 | 77.6
ET 25.05.0200 (A) | ET25050200A | MOD001800 | Montador A - montagem de estruturas metalicas | h | 2.86 | 7.83 | 22.4
ET 25.05.0206 (/) | ET25050206 | MOD001800 | Montador A - montagem de estruturas metalicas | h | 2.86 | 7.83 | 22.4
ET 25.05.0310 (/) | ET25050310 | MOD001800 | Montador A - montagem de estruturas metalicas | h | 180 | 7.83 | 1409.4
CI 05.37.0100 (A) | CI05370100A | MOD001850 | Montador B - montagem de estruturas metalicas de menor categoria | h | 0.22 | 7.28 | 1.61
CI 05.37.0150 (A) | CI05370150A | MOD001850 | Montador B - montagem de estruturas metalicas de menor categoria | h | 0.22 | 7.28 | 1.61
CI 05.37.0200 (A) | CI05370200A | MOD001850 | Montador B - montagem de estruturas metalicas de menor categoria | h | 0.22 | 7.28 | 1.61
CI 05.43.0100 (/) | CI05430100 | MOD001850 | Montador B - montagem de estruturas metalicas de menor categoria | h | 0.22 | 7.28 | 1.61
CI 05.55.0220 (/) | CI05550220 | MOD001850 | Montador B - montagem de estruturas metalicas de menor categoria | h | 0.16 | 7.28 | 1.17
CI 05.55.0223 (/) | CI05550223 | MOD001850 | Montador B - montagem de estruturas metalicas de menor categoria | h | 0.16 | 7.28 | 1.17
CI 05.55.0250 (/) | CI05550250 | MOD001850 | Montador B - montagem de estruturas metalicas de menor categoria | h | 2.142 | 7.28 | 15.6
ES 05.25.0550 (/) | ES05250550 | MOD001850 | Montador B - montagem de estruturas metalicas de menor categoria | h | 0.3 | 7.28 | 2.19
ES 30.10.0100 (/) | ES30100100 | MOD001850 | Montador B - montagem de estruturas metalicas de menor categoria | h | 2.14 | 7.28 | 15.58
ES 99.99.0150 (/) | ES99990150 | MOD001850 | Montador B - montagem de estruturas metalicas de menor categoria | h | 5.753 | 7.28 | 41.89
ET 55.10.0100 (A) | ET55100100A | MOD001850 | Montador B - montagem de estruturas metalicas de menor categoria | h | 0.2817 | 7.28 | 2.06
ET 55.10.0150 (A) | ET55100150A | MOD001850 | Montador B - montagem de estruturas metalicas de menor categoria | h | 0.2817 | 7.28 | 2.06
PJ 15.10.0103 (/) | PJ15100103 | MOD001850 | Montador B - montagem de estruturas metalicas de menor categoria | h | 0.25 | 7.28 | 1.82
PJ 25.20.0600 (A) | PJ25200600A | MOD001850 | Montador B - montagem de estruturas metalicas de menor categoria | h | 3 | 7.28 | 21.84
ST 65.05.0800 (/) | ST65050800 | MOD001850 | Montador B - montagem de estruturas metalicas de menor categoria | h | 8 | 7.28 | 58.24
ST 65.15.0150 (A) | ST65150150A | MOD001850 | Montador B - montagem de estruturas metalicas de menor categoria | h | 0.5 | 7.28 | 3.64
ST 65.15.0300 (/) | ST65150300 | MOD001850 | Montador B - montagem de estruturas metalicas de menor categoria | h | 0.5 | 7.28 | 3.64
ST 70.15.0050 (/) | ST70150050 | MOD001850 | Montador B - montagem de estruturas metalicas de menor categoria | h | 0.33333 | 7.28 | 2.43
ST 70.15.0100 (/) | ST70150100 | MOD001850 | Montador B - montagem de estruturas metalicas de menor categoria | h | 0.66667 | 7.28 | 4.86
ST 70.15.0150 (/) | ST70150150 | MOD001850 | Montador B - montagem de estruturas metalicas de menor categoria | h | 1 | 7.28 | 7.28
ST 70.15.0200 (/) | ST70150200 | MOD001850 | Montador B - montagem de estruturas metalicas de menor categoria | h | 1 | 7.28 | 7.28
SC 10.05.1050 (/) | SC10051050 | MOD001900 | Museologo Restaurador para 40 horas semanais | h | 1 | 22.26 | 22.26
SC 35.15.0020 (/) | SC35150020 | MOD001900 | Museologo Restaurador para 40 horas semanais | h | 16 | 22.26 | 356.16
SC 35.15.0325 (/) | SC35150325 | MOD001900 | Museologo Restaurador para 40 horas semanais | h | 2 | 22.26 | 44.52
SC 35.15.0800 (/) | SC35150800 | MOD001900 | Museologo Restaurador para 40 horas semanais | h | 16 | 22.26 | 356.16
SC 35.15.0850 (/) | SC35150850 | MOD001900 | Museologo Restaurador para 40 horas semanais | h | 32 | 22.26 | 712.32
SC 35.15.1000 (/) | SC35151000 | MOD001900 | Museologo Restaurador para 40 horas semanais | h | 2 | 22.26 | 44.52
SE 35.05.0800 (/) | SE35050800 | MOD001900 | Museologo Restaurador para 40 horas semanais | h | 1 | 22.26 | 22.26
MP 15.05.0600 (/) | MP15050600 | MOD001950 | Operador de equipamentos de instalacao e manutencao de equipamentos, com Insalubridade | h | 1 | 8.12 | 8.12
AD 15.15.0550 (A) | AD15150550A | MOD002000 | Operador de Maquinas - trator, escavadeira, etc. | h | 1 | 8.01 | 8.01
AD 15.15.0600 (A) | AD15150600A | MOD002000 | Operador de Maquinas - trator, escavadeira, etc. | h | 1 | 8.01 | 8.01
AD 15.15.0650 (A) | AD15150650A | MOD002000 | Operador de Maquinas - trator, escavadeira, etc. | h | 1 | 8.01 | 8.01
AD 15.15.0700 (A) | AD15150700A | MOD002000 | Operador de Maquinas - trator, escavadeira, etc. | h | 1 | 8.01 | 8.01
AD 15.15.0703 (/) | AD15150703 | MOD002000 | Operador de Maquinas - trator, escavadeira, etc. | h | 1 | 8.01 | 8.01
AD 15.15.0706 (/) | AD15150706 | MOD002000 | Operador de Maquinas - trator, escavadeira, etc. | h | 1 | 8.01 | 8.01
BP 10.15.0050 (A) | BP10150050A | MOD002000 | Operador de Maquinas - trator, escavadeira, etc. | h | 0.2 | 8.01 | 1.61
CO 05.05.0350 (A) | CO05050350A | MOD002000 | Operador de Maquinas - trator, escavadeira, etc. | h | 8 | 8.01 | 64.08
EQ 05.05.0350 (A) | EQ05050350A | MOD002000 | Operador de Maquinas - trator, escavadeira, etc. | h | 1 | 8.01 | 8.01
EQ 05.05.0353 (/) | EQ05050353 | MOD002000 | Operador de Maquinas - trator, escavadeira, etc. | h | 1 | 8.01 | 8.01
EQ 05.05.0356 (/) | EQ05050356 | MOD002000 | Operador de Maquinas - trator, escavadeira, etc. | h | 1 | 8.01 | 8.01
EQ 05.05.0415 (A) | EQ05050415A | MOD002000 | Operador de Maquinas - trator, escavadeira, etc. | h | 1 | 8.01 | 8.01
EQ 05.05.0418 (/) | EQ05050418 | MOD002000 | Operador de Maquinas - trator, escavadeira, etc. | h | 1 | 8.01 | 8.01
EQ 05.05.0421 (/) | EQ05050421 | MOD002000 | Operador de Maquinas - trator, escavadeira, etc. | h | 1 | 8.01 | 8.01
EQ 05.05.0450 (A) | EQ05050450A | MOD002000 | Operador de Maquinas - trator, escavadeira, etc. | h | 1 | 8.01 | 8.01
EQ 05.05.0453 (/) | EQ05050453 | MOD002000 | Operador de Maquinas - trator, escavadeira, etc. | h | 1 | 8.01 | 8.01
EQ 05.05.0456 (/) | EQ05050456 | MOD002000 | Operador de Maquinas - trator, escavadeira, etc. | h | 1 | 8.01 | 8.01
EQ 05.05.0509 (B) | EQ05050509B | MOD002000 | Operador de Maquinas - trator, escavadeira, etc. | h | 176 | 8.01 | 1409.76
EQ 05.05.0700 (A) | EQ05050700A | MOD002000 | Operador de Maquinas - trator, escavadeira, etc. | h | 1 | 8.01 | 8.01
EQ 05.05.0703 (/) | EQ05050703 | MOD002000 | Operador de Maquinas - trator, escavadeira, etc. | h | 1 | 8.01 | 8.01
EQ 05.05.0706 (/) | EQ05050706 | MOD002000 | Operador de Maquinas - trator, escavadeira, etc. | h | 1 | 8.01 | 8.01
EQ 05.05.0715 (A) | EQ05050715A | MOD002000 | Operador de Maquinas - trator, escavadeira, etc. | h | 1 | 8.01 | 8.01
EQ 05.05.0718 (/) | EQ05050718 | MOD002000 | Operador de Maquinas - trator, escavadeira, etc. | h | 1 | 8.01 | 8.01
EQ 05.05.0721 (/) | EQ05050721 | MOD002000 | Operador de Maquinas - trator, escavadeira, etc. | h | 1 | 8.01 | 8.01
EQ 05.05.0730 (A) | EQ05050730A | MOD002000 | Operador de Maquinas - trator, escavadeira, etc. | h | 1 | 8.01 | 8.01
EQ 05.05.0733 (/) | EQ05050733 | MOD002000 | Operador de Maquinas - trator, escavadeira, etc. | h | 1 | 8.01 | 8.01
EQ 05.05.0736 (/) | EQ05050736 | MOD002000 | Operador de Maquinas - trator, escavadeira, etc. | h | 1 | 8.01 | 8.01
EQ 15.05.0212 (A) | EQ15050212A | MOD002000 | Operador de Maquinas - trator, escavadeira, etc. | h | 1 | 8.01 | 8.01
EQ 15.05.0215 (/) | EQ15050215 | MOD002000 | Operador de Maquinas - trator, escavadeira, etc. | h | 1 | 8.01 | 8.01
EQ 15.05.0218 (/) | EQ15050218 | MOD002000 | Operador de Maquinas - trator, escavadeira, etc. | h | 1 | 8.01 | 8.01
EQ 15.05.0300 (A) | EQ15050300A | MOD002000 | Operador de Maquinas - trator, escavadeira, etc. | h | 1 | 8.01 | 8.01
EQ 15.05.0303 (A) | EQ15050303A | MOD002000 | Operador de Maquinas - trator, escavadeira, etc. | h | 1 | 8.01 | 8.01
EQ 15.05.0306 (A) | EQ15050306A | MOD002000 | Operador de Maquinas - trator, escavadeira, etc. | h | 1 | 8.01 | 8.01
EQ 15.05.0380 (/) | EQ15050380 | MOD002000 | Operador de Maquinas - trator, escavadeira, etc. | h | 1 | 8.01 | 8.01
EQ 15.05.0386 (/) | EQ15050386 | MOD002000 | Operador de Maquinas - trator, escavadeira, etc. | h | 1 | 8.01 | 8.01
EQ 15.05.0400 (A) | EQ15050400A | MOD002000 | Operador de Maquinas - trator, escavadeira, etc. | h | 1 | 8.01 | 8.01
EQ 15.05.0403 (/) | EQ15050403 | MOD002000 | Operador de Maquinas - trator, escavadeira, etc. | h | 1 | 8.01 | 8.01
EQ 15.05.0406 (/) | EQ15050406 | MOD002000 | Operador de Maquinas - trator, escavadeira, etc. | h | 1 | 8.01 | 8.01
EQ 15.05.0450 (A) | EQ15050450A | MOD002000 | Operador de Maquinas - trator, escavadeira, etc. | h | 1 | 8.01 | 8.01
EQ 15.05.0453 (/) | EQ15050453 | MOD002000 | Operador de Maquinas - trator, escavadeira, etc. | h | 1 | 8.01 | 8.01
EQ 15.05.0456 (/) | EQ15050456 | MOD002000 | Operador de Maquinas - trator, escavadeira, etc. | h | 1 | 8.01 | 8.01
EQ 15.05.0461 (A) | EQ15050461A | MOD002000 | Operador de Maquinas - trator, escavadeira, etc. | h | 1 | 8.01 | 8.01
EQ 15.05.0464 (/) | EQ15050464 | MOD002000 | Operador de Maquinas - trator, escavadeira, etc. | h | 1 | 8.01 | 8.01
EQ 15.05.0467 (/) | EQ15050467 | MOD002000 | Operador de Maquinas - trator, escavadeira, etc. | h | 1 | 8.01 | 8.01
EQ 15.05.0500 (A) | EQ15050500A | MOD002000 | Operador de Maquinas - trator, escavadeira, etc. | h | 1 | 8.01 | 8.01
EQ 15.05.0503 (/) | EQ15050503 | MOD002000 | Operador de Maquinas - trator, escavadeira, etc. | h | 1 | 8.01 | 8.01
EQ 15.05.0506 (/) | EQ15050506 | MOD002000 | Operador de Maquinas - trator, escavadeira, etc. | h | 1 | 8.01 | 8.01
EQ 15.05.0600 (A) | EQ15050600A | MOD002000 | Operador de Maquinas - trator, escavadeira, etc. | h | 1 | 8.01 | 8.01
EQ 15.05.0604 (/) | EQ15050604 | MOD002000 | Operador de Maquinas - trator, escavadeira, etc. | h | 1 | 8.01 | 8.01
EQ 15.05.0607 (/) | EQ15050607 | MOD002000 | Operador de Maquinas - trator, escavadeira, etc. | h | 1 | 8.01 | 8.01
EQ 15.05.0612 (A) | EQ15050612A | MOD002000 | Operador de Maquinas - trator, escavadeira, etc. | h | 1 | 8.01 | 8.01
EQ 15.05.0615 (/) | EQ15050615 | MOD002000 | Operador de Maquinas - trator, escavadeira, etc. | h | 1 | 8.01 | 8.01
EQ 15.05.0618 (/) | EQ15050618 | MOD002000 | Operador de Maquinas - trator, escavadeira, etc. | h | 1 | 8.01 | 8.01
EQ 15.05.0650 (A) | EQ15050650A | MOD002000 | Operador de Maquinas - trator, escavadeira, etc. | h | 1 | 8.01 | 8.01
EQ 15.05.0653 (/) | EQ15050653 | MOD002000 | Operador de Maquinas - trator, escavadeira, etc. | h | 1 | 8.01 | 8.01
EQ 15.05.0656 (/) | EQ15050656 | MOD002000 | Operador de Maquinas - trator, escavadeira, etc. | h | 1 | 8.01 | 8.01
EQ 20.05.0150 (A) | EQ20050150A | MOD002000 | Operador de Maquinas - trator, escavadeira, etc. | h | 1 | 8.01 | 8.01
EQ 20.05.0200 (B) | EQ20050200B | MOD002000 | Operador de Maquinas - trator, escavadeira, etc. | h | 1 | 8.01 | 8.01
EQ 20.05.0203 (A) | EQ20050203A | MOD002000 | Operador de Maquinas - trator, escavadeira, etc. | h | 1 | 8.01 | 8.01
EQ 20.05.0206 (A) | EQ20050206A | MOD002000 | Operador de Maquinas - trator, escavadeira, etc. | h | 1 | 8.01 | 8.01
EQ 20.05.0215 (A) | EQ20050215A | MOD002000 | Operador de Maquinas - trator, escavadeira, etc. | h | 1 | 8.01 | 8.01
EQ 20.05.0218 (/) | EQ20050218 | MOD002000 | Operador de Maquinas - trator, escavadeira, etc. | h | 1 | 8.01 | 8.01
EQ 20.05.0221 (/) | EQ20050221 | MOD002000 | Operador de Maquinas - trator, escavadeira, etc. | h | 1 | 8.01 | 8.01
EQ 20.05.0250 (B) | EQ20050250B | MOD002000 | Operador de Maquinas - trator, escavadeira, etc. | h | 1 | 8.01 | 8.01
EQ 20.05.0256 (A) | EQ20050256A | MOD002000 | Operador de Maquinas - trator, escavadeira, etc. | h | 1 | 8.01 | 8.01
EQ 20.05.0350 (A) | EQ20050350A | MOD002000 | Operador de Maquinas - trator, escavadeira, etc. | h | 1 | 8.01 | 8.01
EQ 20.05.0356 (A) | EQ20050356A | MOD002000 | Operador de Maquinas - trator, escavadeira, etc. | h | 1 | 8.01 | 8.01
EQ 20.05.0400 (B) | EQ20050400B | MOD002000 | Operador de Maquinas - trator, escavadeira, etc. | h | 1 | 8.01 | 8.01
EQ 20.05.0403 (A) | EQ20050403A | MOD002000 | Operador de Maquinas - trator, escavadeira, etc. | h | 1 | 8.01 | 8.01
EQ 20.05.0406 (A) | EQ20050406A | MOD002000 | Operador de Maquinas - trator, escavadeira, etc. | h | 1 | 8.01 | 8.01
EQ 20.05.0450 (B) | EQ20050450B | MOD002000 | Operador de Maquinas - trator, escavadeira, etc. | h | 1 | 8.01 | 8.01
EQ 20.05.0453 (A) | EQ20050453A | MOD002000 | Operador de Maquinas - trator, escavadeira, etc. | h | 1 | 8.01 | 8.01
EQ 20.05.0456 (A) | EQ20050456A | MOD002000 | Operador de Maquinas - trator, escavadeira, etc. | h | 1 | 8.01 | 8.01
EQ 20.05.0462 (A) | EQ20050462A | MOD002000 | Operador de Maquinas - trator, escavadeira, etc. | h | 1 | 8.01 | 8.01
EQ 20.05.0465 (/) | EQ20050465 | MOD002000 | Operador de Maquinas - trator, escavadeira, etc. | h | 1 | 8.01 | 8.01
EQ 20.05.0468 (/) | EQ20050468 | MOD002000 | Operador de Maquinas - trator, escavadeira, etc. | h | 1 | 8.01 | 8.01
EQ 20.05.0550 (B) | EQ20050550B | MOD002000 | Operador de Maquinas - trator, escavadeira, etc. | h | 1 | 8.01 | 8.01
EQ 20.05.0553 (A) | EQ20050553A | MOD002000 | Operador de Maquinas - trator, escavadeira, etc. | h | 1 | 8.01 | 8.01
EQ 20.05.0556 (A) | EQ20050556A | MOD002000 | Operador de Maquinas - trator, escavadeira, etc. | h | 1 | 8.01 | 8.01
EQ 20.05.0600 (B) | EQ20050600B | MOD002000 | Operador de Maquinas - trator, escavadeira, etc. | h | 1 | 8.01 | 8.01
EQ 20.05.0603 (A) | EQ20050603A | MOD002000 | Operador de Maquinas - trator, escavadeira, etc. | h | 1 | 8.01 | 8.01
EQ 20.05.0606 (A) | EQ20050606A | MOD002000 | Operador de Maquinas - trator, escavadeira, etc. | h | 1 | 8.01 | 8.01
EQ 20.05.0750 (/) | EQ20050750 | MOD002000 | Operador de Maquinas - trator, escavadeira, etc. | h | 1 | 8.01 | 8.01
EQ 20.05.0756 (/) | EQ20050756 | MOD002000 | Operador de Maquinas - trator, escavadeira, etc. | h | 1 | 8.01 | 8.01
EQ 20.05.0762 (A) | EQ20050762A | MOD002000 | Operador de Maquinas - trator, escavadeira, etc. | h | 1 | 8.01 | 8.01
EQ 20.05.0775 (/) | EQ20050775 | MOD002000 | Operador de Maquinas - trator, escavadeira, etc. | h | 1 | 8.01 | 8.01
EQ 20.05.0850 (A) | EQ20050850A | MOD002000 | Operador de Maquinas - trator, escavadeira, etc. | h | 1 | 8.01 | 8.01
EQ 20.05.0853 (/) | EQ20050853 | MOD002000 | Operador de Maquinas - trator, escavadeira, etc. | h | 1 | 8.01 | 8.01
EQ 20.05.0856 (/) | EQ20050856 | MOD002000 | Operador de Maquinas - trator, escavadeira, etc. | h | 1 | 8.01 | 8.01
EQ 20.05.0862 (A) | EQ20050862A | MOD002000 | Operador de Maquinas - trator, escavadeira, etc. | h | 1 | 8.01 | 8.01
EQ 20.05.0865 (/) | EQ20050865 | MOD002000 | Operador de Maquinas - trator, escavadeira, etc. | h | 1 | 8.01 | 8.01
EQ 20.05.0868 (/) | EQ20050868 | MOD002000 | Operador de Maquinas - trator, escavadeira, etc. | h | 1 | 8.01 | 8.01
EQ 25.05.0050 (A) | EQ25050050A | MOD002000 | Operador de Maquinas - trator, escavadeira, etc. | h | 1 | 8.01 | 8.01
EQ 25.05.0053 (/) | EQ25050053 | MOD002000 | Operador de Maquinas - trator, escavadeira, etc. | h | 1 | 8.01 | 8.01
EQ 25.05.0056 (/) | EQ25050056 | MOD002000 | Operador de Maquinas - trator, escavadeira, etc. | h | 1 | 8.01 | 8.01
EQ 25.05.0100 (A) | EQ25050100A | MOD002000 | Operador de Maquinas - trator, escavadeira, etc. | h | 1 | 8.01 | 8.01
EQ 25.05.0103 (/) | EQ25050103 | MOD002000 | Operador de Maquinas - trator, escavadeira, etc. | h | 1 | 8.01 | 8.01
EQ 25.05.0106 (/) | EQ25050106 | MOD002000 | Operador de Maquinas - trator, escavadeira, etc. | h | 1 | 8.01 | 8.01
EQ 25.05.0150 (A) | EQ25050150A | MOD002000 | Operador de Maquinas - trator, escavadeira, etc. | h | 1 | 8.01 | 8.01
EQ 25.05.0153 (/) | EQ25050153 | MOD002000 | Operador de Maquinas - trator, escavadeira, etc. | h | 1 | 8.01 | 8.01
EQ 25.05.0156 (/) | EQ25050156 | MOD002000 | Operador de Maquinas - trator, escavadeira, etc. | h | 1 | 8.01 | 8.01
EQ 25.05.0200 (A) | EQ25050200A | MOD002000 | Operador de Maquinas - trator, escavadeira, etc. | h | 1 | 8.01 | 8.01
EQ 25.05.0203 (A) | EQ25050203A | MOD002000 | Operador de Maquinas - trator, escavadeira, etc. | h | 1 | 8.01 | 8.01
EQ 25.05.0206 (/) | EQ25050206 | MOD002000 | Operador de Maquinas - trator, escavadeira, etc. | h | 1 | 8.01 | 8.01
EQ 25.05.0250 (A) | EQ25050250A | MOD002000 | Operador de Maquinas - trator, escavadeira, etc. | h | 1 | 8.01 | 8.01
EQ 25.05.0253 (/) | EQ25050253 | MOD002000 | Operador de Maquinas - trator, escavadeira, etc. | h | 1 | 8.01 | 8.01
EQ 25.05.0256 (/) | EQ25050256 | MOD002000 | Operador de Maquinas - trator, escavadeira, etc. | h | 1 | 8.01 | 8.01
EQ 40.05.0100 (B) | EQ40050100B | MOD002000 | Operador de Maquinas - trator, escavadeira, etc. | h | 1 | 8.01 | 8.01
EQ 40.05.0103 (A) | EQ40050103A | MOD002000 | Operador de Maquinas - trator, escavadeira, etc. | h | 1 | 8.01 | 8.01
EQ 40.05.0106 (A) | EQ40050106A | MOD002000 | Operador de Maquinas - trator, escavadeira, etc. | h | 1 | 8.01 | 8.01
EQ 50.05.0050 (/) | EQ50050050 | MOD002000 | Operador de Maquinas - trator, escavadeira, etc. | h | 1 | 8.01 | 8.01
ET 45.05.0050 (A) | ET45050050A | MOD002000 | Operador de Maquinas - trator, escavadeira, etc. | h | 4 | 8.01 | 32.04
FD 15.05.0050 (C) | FD15050050C | MOD002000 | Operador de Maquinas - trator, escavadeira, etc. | h | 1 | 8.01 | 8.01
MT 15.10.0100 (/) | MT15100100 | MOD002000 | Operador de Maquinas - trator, escavadeira, etc. | h | 0.0245 | 8.01 | 0.2
PJ 20.05.0700 (/) | PJ20050700 | MOD002000 | Operador de Maquinas - trator, escavadeira, etc. | h | 0.05 | 8.01 | 0.41
SC 05.10.0650 (/) | SC05100650 | MOD002000 | Operador de Maquinas - trator, escavadeira, etc. | h | 12 | 8.01 | 96.12
SC 10.05.1100 (/) | SC10051100 | MOD002000 | Operador de Maquinas - trator, escavadeira, etc. | h | 1 | 8.01 | 8.01
SC 30.10.0050 (/) | SC30100050 | MOD002000 | Operador de Maquinas - trator, escavadeira, etc. | h | 0.27 | 8.01 | 2.17
SC 35.15.0150 (/) | SC35150150 | MOD002000 | Operador de Maquinas - trator, escavadeira, etc. | h | 0.4 | 8.01 | 3.21
SC 35.15.0200 (/) | SC35150200 | MOD002000 | Operador de Maquinas - trator, escavadeira, etc. | h | 0.132 | 8.01 | 1.06
SE 20.20.0100 (A) | SE20200100A | MOD002000 | Operador de Maquinas - trator, escavadeira, etc. | h | 0.78 | 8.01 | 6.25
ST 65.15.0250 (A) | ST65150250A | MOD002000 | Operador de Maquinas - trator, escavadeira, etc. | h | 0.5 | 8.01 | 4.01
ST 65.15.0300 (/) | ST65150300 | MOD002000 | Operador de Maquinas - trator, escavadeira, etc. | h | 0.5 | 8.01 | 4.01
TC 05.05.0800 (/) | TC05050800 | MOD002000 | Operador de Maquinas - trator, escavadeira, etc. | h | 36 | 8.01 | 288.36
TC 05.05.0850 (/) | TC05050850 | MOD002000 | Operador de Maquinas - trator, escavadeira, etc. | h | 34.5 | 8.01 | 276.35
BP 10.10.0050 (A) | BP10100050A | MOD002050 | Operador de Maquinas Auxiliares - Compressor de Ar, Rolo Compactador Leve, etc. | h | 0.025 | 7.28 | 0.19
BP 10.10.0500 (B) | BP10100500B | MOD002050 | Operador de Maquinas Auxiliares - Compressor de Ar, Rolo Compactador Leve, etc. | h | 0.0245 | 7.28 | 0.18
DR 55.10.0100 (/) | DR55100100 | MOD002050 | Operador de Maquinas Auxiliares - Compressor de Ar, Rolo Compactador Leve, etc. | h | 0.2424 | 7.28 | 1.77
DR 55.10.0150 (/) | DR55100150 | MOD002050 | Operador de Maquinas Auxiliares - Compressor de Ar, Rolo Compactador Leve, etc. | h | 0.2667 | 7.28 | 1.95
DR 55.10.0200 (/) | DR55100200 | MOD002050 | Operador de Maquinas Auxiliares - Compressor de Ar, Rolo Compactador Leve, etc. | h | 0.8889 | 7.28 | 6.48
EQ 05.05.0730 (A) | EQ05050730A | MOD002050 | Operador de Maquinas Auxiliares - Compressor de Ar, Rolo Compactador Leve, etc. | h | 1 | 7.28 | 7.28
EQ 05.05.0733 (/) | EQ05050733 | MOD002050 | Operador de Maquinas Auxiliares - Compressor de Ar, Rolo Compactador Leve, etc. | h | 1 | 7.28 | 7.28
EQ 05.05.0736 (/) | EQ05050736 | MOD002050 | Operador de Maquinas Auxiliares - Compressor de Ar, Rolo Compactador Leve, etc. | h | 1 | 7.28 | 7.28
EQ 40.05.0150 (B) | EQ40050150B | MOD002050 | Operador de Maquinas Auxiliares - Compressor de Ar, Rolo Compactador Leve, etc. | h | 1 | 7.28 | 7.28
EQ 40.05.0153 (B) | EQ40050153B | MOD002050 | Operador de Maquinas Auxiliares - Compressor de Ar, Rolo Compactador Leve, etc. | h | 1 | 7.28 | 7.28
EQ 40.05.0200 (B) | EQ40050200B | MOD002050 | Operador de Maquinas Auxiliares - Compressor de Ar, Rolo Compactador Leve, etc. | h | 1 | 7.28 | 7.28
ET 25.05.0050 (A) | ET25050050A | MOD002050 | Operador de Maquinas Auxiliares - Compressor de Ar, Rolo Compactador Leve, etc. | h | 0.3858 | 7.28 | 2.81
ET 30.10.0050 (B) | ET30100050B | MOD002050 | Operador de Maquinas Auxiliares - Compressor de Ar, Rolo Compactador Leve, etc. | h | 0.32 | 7.28 | 2.33
ET 30.15.0050 (/) | ET30150050 | MOD002050 | Operador de Maquinas Auxiliares - Compressor de Ar, Rolo Compactador Leve, etc. | h | 54.25 | 7.28 | 394.94
ET 35.13.0500 (/) | ET35130500 | MOD002050 | Operador de Maquinas Auxiliares - Compressor de Ar, Rolo Compactador Leve, etc. | h | 0.0713 | 7.28 | 0.52
ET 35.13.0550 (/) | ET35130550 | MOD002050 | Operador de Maquinas Auxiliares - Compressor de Ar, Rolo Compactador Leve, etc. | h | 0.2 | 7.28 | 1.46
ET 35.13.0600 (/) | ET35130600 | MOD002050 | Operador de Maquinas Auxiliares - Compressor de Ar, Rolo Compactador Leve, etc. | h | 0.119 | 7.28 | 0.87
ET 80.05.0100 (/) | ET80050100 | MOD002050 | Operador de Maquinas Auxiliares - Compressor de Ar, Rolo Compactador Leve, etc. | h | 1.05 | 7.28 | 7.65
FD 05.25.0100 (A) | FD05250100A | MOD002050 | Operador de Maquinas Auxiliares - Compressor de Ar, Rolo Compactador Leve, etc. | h | 6.5 | 7.28 | 47.32
FD 05.25.0250 (/) | FD05250250 | MOD002050 | Operador de Maquinas Auxiliares - Compressor de Ar, Rolo Compactador Leve, etc. | h | 10 | 7.28 | 72.8
FD 05.25.0300 (/) | FD05250300 | MOD002050 | Operador de Maquinas Auxiliares - Compressor de Ar, Rolo Compactador Leve, etc. | h | 16 | 7.28 | 116.48
FD 05.25.0350 (/) | FD05250350 | MOD002050 | Operador de Maquinas Auxiliares - Compressor de Ar, Rolo Compactador Leve, etc. | h | 16 | 7.28 | 116.48
FD 05.30.0050 (A) | FD05300050A | MOD002050 | Operador de Maquinas Auxiliares - Compressor de Ar, Rolo Compactador Leve, etc. | h | 11.2 | 7.28 | 81.54
FD 10.05.0050 (/) | FD10050050 | MOD002050 | Operador de Maquinas Auxiliares - Compressor de Ar, Rolo Compactador Leve, etc. | h | 1.3 | 7.28 | 9.47
FD 10.05.0100 (/) | FD10050100 | MOD002050 | Operador de Maquinas Auxiliares - Compressor de Ar, Rolo Compactador Leve, etc. | h | 0.61 | 7.28 | 4.45
FD 10.10.0050 (/) | FD10100050 | MOD002050 | Operador de Maquinas Auxiliares - Compressor de Ar, Rolo Compactador Leve, etc. | h | 0.62 | 7.28 | 4.52
MT 05.45.0050 (/) | MT05450050 | MOD002050 | Operador de Maquinas Auxiliares - Compressor de Ar, Rolo Compactador Leve, etc. | h | 0.13 | 7.28 | 0.95
MT 05.45.0100 (/) | MT05450100 | MOD002050 | Operador de Maquinas Auxiliares - Compressor de Ar, Rolo Compactador Leve, etc. | h | 1.005 | 7.28 | 7.32
MT 05.45.0150 (A) | MT05450150A | MOD002050 | Operador de Maquinas Auxiliares - Compressor de Ar, Rolo Compactador Leve, etc. | h | 0.16 | 7.28 | 1.17
MT 10.25.0050 (/) | MT10250050 | MOD002050 | Operador de Maquinas Auxiliares - Compressor de Ar, Rolo Compactador Leve, etc. | h | 2 | 7.28 | 14.56
MT 10.25.0100 (/) | MT10250100 | MOD002050 | Operador de Maquinas Auxiliares - Compressor de Ar, Rolo Compactador Leve, etc. | h | 1.25 | 7.28 | 9.1
MT 10.25.0150 (/) | MT10250150 | MOD002050 | Operador de Maquinas Auxiliares - Compressor de Ar, Rolo Compactador Leve, etc. | h | 0.9 | 7.28 | 6.56
MT 10.25.0200 (/) | MT10250200 | MOD002050 | Operador de Maquinas Auxiliares - Compressor de Ar, Rolo Compactador Leve, etc. | h | 2.25 | 7.28 | 16.38
MT 10.25.0250 (/) | MT10250250 | MOD002050 | Operador de Maquinas Auxiliares - Compressor de Ar, Rolo Compactador Leve, etc. | h | 5 | 7.28 | 36.4
MT 10.25.0300 (/) | MT10250300 | MOD002050 | Operador de Maquinas Auxiliares - Compressor de Ar, Rolo Compactador Leve, etc. | h | 4.5 | 7.28 | 32.76
MT 10.25.0350 (/) | MT10250350 | MOD002050 | Operador de Maquinas Auxiliares - Compressor de Ar, Rolo Compactador Leve, etc. | h | 1.6 | 7.28 | 11.65
PJ 20.10.0150 (A) | PJ20100150A | MOD002050 | Operador de Maquinas Auxiliares - Compressor de Ar, Rolo Compactador Leve, etc. | h | 0.47 | 7.28 | 3.43
PJ 20.10.0153 (A) | PJ20100153A | MOD002050 | Operador de Maquinas Auxiliares - Compressor de Ar, Rolo Compactador Leve, etc. | h | 0.94 | 7.28 | 6.85
PJ 20.10.0200 (A) | PJ20100200A | MOD002050 | Operador de Maquinas Auxiliares - Compressor de Ar, Rolo Compactador Leve, etc. | h | 1.88 | 7.28 | 13.69
PJ 20.10.0203 (A) | PJ20100203A | MOD002050 | Operador de Maquinas Auxiliares - Compressor de Ar, Rolo Compactador Leve, etc. | h | 2.82 | 7.28 | 20.53
PJ 20.10.0250 (A) | PJ20100250A | MOD002050 | Operador de Maquinas Auxiliares - Compressor de Ar, Rolo Compactador Leve, etc. | h | 1.88 | 7.28 | 13.69
PJ 20.10.0253 (A) | PJ20100253A | MOD002050 | Operador de Maquinas Auxiliares - Compressor de Ar, Rolo Compactador Leve, etc. | h | 3.76 | 7.28 | 27.38
PJ 40.10.0356 (/) | PJ40100356 | MOD002050 | Operador de Maquinas Auxiliares - Compressor de Ar, Rolo Compactador Leve, etc. | h | 6 | 7.28 | 43.68
SC 05.10.0100 (/) | SC05100100 | MOD002050 | Operador de Maquinas Auxiliares - Compressor de Ar, Rolo Compactador Leve, etc. | h | 0.0625 | 7.28 | 0.46
SC 05.10.0200 (/) | SC05100200 | MOD002050 | Operador de Maquinas Auxiliares - Compressor de Ar, Rolo Compactador Leve, etc. | h | 0.133 | 7.28 | 0.97
SC 05.10.0250 (/) | SC05100250 | MOD002050 | Operador de Maquinas Auxiliares - Compressor de Ar, Rolo Compactador Leve, etc. | h | 0.167 | 7.28 | 1.22
SC 05.10.0350 (/) | SC05100350 | MOD002050 | Operador de Maquinas Auxiliares - Compressor de Ar, Rolo Compactador Leve, etc. | h | 0.1 | 7.28 | 0.73
SC 05.10.0400 (/) | SC05100400 | MOD002050 | Operador de Maquinas Auxiliares - Compressor de Ar, Rolo Compactador Leve, etc. | h | 0.15 | 7.28 | 1.1
SC 05.10.0550 (/) | SC05100550 | MOD002050 | Operador de Maquinas Auxiliares - Compressor de Ar, Rolo Compactador Leve, etc. | h | 0.667 | 7.28 | 4.86
SC 35.10.0500 (/) | SC35100500 | MOD002050 | Operador de Maquinas Auxiliares - Compressor de Ar, Rolo Compactador Leve, etc. | h | 10.66 | 7.28 | 77.61
SC 35.10.0509 (/) | SC35100509 | MOD002050 | Operador de Maquinas Auxiliares - Compressor de Ar, Rolo Compactador Leve, etc. | h | 6.4 | 7.28 | 46.6
SC 35.10.0600 (/) | SC35100600 | MOD002050 | Operador de Maquinas Auxiliares - Compressor de Ar, Rolo Compactador Leve, etc. | h | 5.34 | 7.28 | 38.88
SC 35.15.0325 (/) | SC35150325 | MOD002050 | Operador de Maquinas Auxiliares - Compressor de Ar, Rolo Compactador Leve, etc. | h | 1.5 | 7.28 | 10.92
SC 50.05.0050 (/) | SC50050050 | MOD002050 | Operador de Maquinas Auxiliares - Compressor de Ar, Rolo Compactador Leve, etc. | h | 0.066667 | 7.28 | 0.49
SC 50.05.0053 (/) | SC50050053 | MOD002050 | Operador de Maquinas Auxiliares - Compressor de Ar, Rolo Compactador Leve, etc. | h | 0.1 | 7.28 | 0.73
SE 10.10.0050 (/) | SE10100050 | MOD002050 | Operador de Maquinas Auxiliares - Compressor de Ar, Rolo Compactador Leve, etc. | h | 3 | 7.28 | 21.84
SE 10.10.0100 (/) | SE10100100 | MOD002050 | Operador de Maquinas Auxiliares - Compressor de Ar, Rolo Compactador Leve, etc. | h | 0.25 | 7.28 | 1.82
SE 20.05.0500 (A) | SE20050500A | MOD002050 | Operador de Maquinas Auxiliares - Compressor de Ar, Rolo Compactador Leve, etc. | h | 80 | 7.28 | 582.4
SE 20.05.0550 (A) | SE20050550A | MOD002050 | Operador de Maquinas Auxiliares - Compressor de Ar, Rolo Compactador Leve, etc. | h | 133.3 | 7.28 | 970.43
SE 20.10.1850 (/) | SE20101850 | MOD002050 | Operador de Maquinas Auxiliares - Compressor de Ar, Rolo Compactador Leve, etc. | h | 0.15 | 7.28 | 1.1
SE 20.10.1900 (/) | SE20101900 | MOD002050 | Operador de Maquinas Auxiliares - Compressor de Ar, Rolo Compactador Leve, etc. | h | 0.15 | 7.28 | 1.1
SE 20.10.1950 (/) | SE20101950 | MOD002050 | Operador de Maquinas Auxiliares - Compressor de Ar, Rolo Compactador Leve, etc. | h | 0.15 | 7.28 | 1.1
ST 60.40.0300 (/) | ST60400300 | MOD002050 | Operador de Maquinas Auxiliares - Compressor de Ar, Rolo Compactador Leve, etc. | h | 0.1 | 7.28 | 0.73
TC 05.05.0900 (/) | TC05050900 | MOD002050 | Operador de Maquinas Auxiliares - Compressor de Ar, Rolo Compactador Leve, etc. | h | 0.2095 | 7.28 | 1.53
TC 10.05.0250 (/) | TC10050250 | MOD002050 | Operador de Maquinas Auxiliares - Compressor de Ar, Rolo Compactador Leve, etc. | h | 0.2095 | 7.28 | 1.53
RV 10.15.0300 (A) | RV10150300A | MOD002100 | Pastilheiro | h | 0.75 | 7.83 | 5.88
RV 10.15.0350 (A) | RV10150350A | MOD002100 | Pastilheiro | h | 0.75 | 7.83 | 5.88
RV 10.15.0400 (A) | RV10150400A | MOD002100 | Pastilheiro | h | 0.75 | 7.83 | 5.88
RV 10.15.0420 (/) | RV10150420 | MOD002100 | Pastilheiro | h | 0.75 | 7.83 | 5.88
RV 10.15.0423 (/) | RV10150423 | MOD002100 | Pastilheiro | h | 0.75 | 7.83 | 5.88
RV 10.15.0430 (/) | RV10150430 | MOD002100 | Pastilheiro | h | 0.75 | 7.83 | 5.88
RV 10.15.0433 (/) | RV10150433 | MOD002100 | Pastilheiro | h | 0.75 | 7.83 | 5.88
RV 10.15.0450 (A) | RV10150450A | MOD002100 | Pastilheiro | h | 0.75 | 7.83 | 5.88
RV 10.15.0500 (A) | RV10150500A | MOD002100 | Pastilheiro | h | 0.75 | 7.83 | 5.88
AD 20.10.0050 (/) | AD20100050 | MOD002150 | Pedreiro - assentamento de tijolo, bloco de concreto, servicos de lancamento de concreto | h | 1.1 | 7.28 | 8.01
AD 20.20.0050 (/) | AD20200050 | MOD002150 | Pedreiro - assentamento de tijolo, bloco de concreto, servicos de lancamento de concreto | h | 2 | 7.28 | 14.56
AL 05.05.0050 (/) | AL05050050 | MOD002150 | Pedreiro - assentamento de tijolo, bloco de concreto, servicos de lancamento de concreto | h | 5 | 7.28 | 36.4
AL 05.05.0053 (/) | AL05050053 | MOD002150 | Pedreiro - assentamento de tijolo, bloco de concreto, servicos de lancamento de concreto | h | 11 | 7.28 | 80.08
AL 05.05.0100 (/) | AL05050100 | MOD002150 | Pedreiro - assentamento de tijolo, bloco de concreto, servicos de lancamento de concreto | h | 11 | 7.28 | 80.08
AL 05.05.0103 (/) | AL05050103 | MOD002150 | Pedreiro - assentamento de tijolo, bloco de concreto, servicos de lancamento de concreto | h | 3.5 | 7.28 | 25.48
AL 05.05.0150 (/) | AL05050150 | MOD002150 | Pedreiro - assentamento de tijolo, bloco de concreto, servicos de lancamento de concreto | h | 17 | 7.28 | 123.76
AL 05.05.0153 (/) | AL05050153 | MOD002150 | Pedreiro - assentamento de tijolo, bloco de concreto, servicos de lancamento de concreto | h | 5 | 7.28 | 36.4
AL 05.05.0200 (/) | AL05050200 | MOD002150 | Pedreiro - assentamento de tijolo, bloco de concreto, servicos de lancamento de concreto | h | 21 | 7.28 | 152.88
AL 05.05.0250 (A) | AL05050250A | MOD002150 | Pedreiro - assentamento de tijolo, bloco de concreto, servicos de lancamento de concreto | h | 1.5 | 7.28 | 10.92
AL 05.10.0050 (/) | AL05100050 | MOD002150 | Pedreiro - assentamento de tijolo, bloco de concreto, servicos de lancamento de concreto | h | 1.36 | 7.28 | 9.91
AL 05.10.0053 (/) | AL05100053 | MOD002150 | Pedreiro - assentamento de tijolo, bloco de concreto, servicos de lancamento de concreto | h | 1.44 | 7.28 | 10.49
AL 05.10.0059 (/) | AL05100059 | MOD002150 | Pedreiro - assentamento de tijolo, bloco de concreto, servicos de lancamento de concreto | h | 1.9 | 7.28 | 13.84
AL 05.10.0103 (/) | AL05100103 | MOD002150 | Pedreiro - assentamento de tijolo, bloco de concreto, servicos de lancamento de concreto | h | 1.62 | 7.28 | 11.8
AL 05.10.0106 (/) | AL05100106 | MOD002150 | Pedreiro - assentamento de tijolo, bloco de concreto, servicos de lancamento de concreto | h | 2.25 | 7.28 | 16.38
AL 05.10.0150 (/) | AL05100150 | MOD002150 | Pedreiro - assentamento de tijolo, bloco de concreto, servicos de lancamento de concreto | h | 2.3 | 7.28 | 16.75
AL 05.10.0152 (/) | AL05100152 | MOD002150 | Pedreiro - assentamento de tijolo, bloco de concreto, servicos de lancamento de concreto | h | 2.42 | 7.28 | 17.62
AL 05.10.0153 (/) | AL05100153 | MOD002150 | Pedreiro - assentamento de tijolo, bloco de concreto, servicos de lancamento de concreto | h | 2.95 | 7.28 | 21.48
AL 05.10.0156 (/) | AL05100156 | MOD002150 | Pedreiro - assentamento de tijolo, bloco de concreto, servicos de lancamento de concreto | h | 3.35 | 7.28 | 24.39
AL 05.10.0200 (/) | AL05100200 | MOD002150 | Pedreiro - assentamento de tijolo, bloco de concreto, servicos de lancamento de concreto | h | 4 | 7.28 | 29.12
AL 05.15.0050 (/) | AL05150050 | MOD002150 | Pedreiro - assentamento de tijolo, bloco de concreto, servicos de lancamento de concreto | h | 1.3 | 7.28 | 9.47
AL 05.15.0100 (/) | AL05150100 | MOD002150 | Pedreiro - assentamento de tijolo, bloco de concreto, servicos de lancamento de concreto | h | 2.3 | 7.28 | 16.75
AL 05.15.0103 (/) | AL05150103 | MOD002150 | Pedreiro - assentamento de tijolo, bloco de concreto, servicos de lancamento de concreto | h | 2.66 | 7.28 | 19.37
AL 05.20.0050 (/) | AL05200050 | MOD002150 | Pedreiro - assentamento de tijolo, bloco de concreto, servicos de lancamento de concreto | h | 1.06 | 7.28 | 7.72
AL 05.20.0053 (/) | AL05200053 | MOD002150 | Pedreiro - assentamento de tijolo, bloco de concreto, servicos de lancamento de concreto | h | 1.12 | 7.28 | 8.16
AL 05.20.0056 (/) | AL05200056 | MOD002150 | Pedreiro - assentamento de tijolo, bloco de concreto, servicos de lancamento de concreto | h | 1.55 | 7.28 | 11.29
AL 05.20.0100 (/) | AL05200100 | MOD002150 | Pedreiro - assentamento de tijolo, bloco de concreto, servicos de lancamento de concreto | h | 1.35 | 7.28 | 9.83
AL 05.20.0103 (/) | AL05200103 | MOD002150 | Pedreiro - assentamento de tijolo, bloco de concreto, servicos de lancamento de concreto | h | 1.9 | 7.28 | 13.84
AL 05.20.0150 (/) | AL05200150 | MOD002150 | Pedreiro - assentamento de tijolo, bloco de concreto, servicos de lancamento de concreto | h | 0.77 | 7.28 | 5.61
AL 05.20.0153 (/) | AL05200153 | MOD002150 | Pedreiro - assentamento de tijolo, bloco de concreto, servicos de lancamento de concreto | h | 0.81 | 7.28 | 5.9
AL 05.20.0156 (/) | AL05200156 | MOD002150 | Pedreiro - assentamento de tijolo, bloco de concreto, servicos de lancamento de concreto | h | 1.1 | 7.28 | 8.01
AL 05.20.0200 (/) | AL05200200 | MOD002150 | Pedreiro - assentamento de tijolo, bloco de concreto, servicos de lancamento de concreto | h | 1 | 7.28 | 7.28
AL 05.20.0203 (/) | AL05200203 | MOD002150 | Pedreiro - assentamento de tijolo, bloco de concreto, servicos de lancamento de concreto | h | 1.1 | 7.28 | 8.01
AL 05.20.0250 (/) | AL05200250 | MOD002150 | Pedreiro - assentamento de tijolo, bloco de concreto, servicos de lancamento de concreto | h | 1.95 | 7.28 | 14.2
AL 05.20.0253 (/) | AL05200253 | MOD002150 | Pedreiro - assentamento de tijolo, bloco de concreto, servicos de lancamento de concreto | h | 2.05 | 7.28 | 14.93
AL 05.20.0300 (/) | AL05200300 | MOD002150 | Pedreiro - assentamento de tijolo, bloco de concreto, servicos de lancamento de concreto | h | 2.45 | 7.28 | 17.84
AL 05.20.0303 (/) | AL05200303 | MOD002150 | Pedreiro - assentamento de tijolo, bloco de concreto, servicos de lancamento de concreto | h | 3.35 | 7.28 | 24.39
AL 05.20.0350 (/) | AL05200350 | MOD002150 | Pedreiro - assentamento de tijolo, bloco de concreto, servicos de lancamento de concreto | h | 1.42 | 7.28 | 10.34
AL 05.20.0353 (/) | AL05200353 | MOD002150 | Pedreiro - assentamento de tijolo, bloco de concreto, servicos de lancamento de concreto | h | 1.5 | 7.28 | 10.92
AL 05.20.0400 (/) | AL05200400 | MOD002150 | Pedreiro - assentamento de tijolo, bloco de concreto, servicos de lancamento de concreto | h | 1.77 | 7.28 | 12.89
AL 05.20.0450 (/) | AL05200450 | MOD002150 | Pedreiro - assentamento de tijolo, bloco de concreto, servicos de lancamento de concreto | h | 2 | 7.28 | 14.56
AL 05.20.0500 (/) | AL05200500 | MOD002150 | Pedreiro - assentamento de tijolo, bloco de concreto, servicos de lancamento de concreto | h | 2.4 | 7.28 | 17.48
AL 05.20.0550 (A) | AL05200550A | MOD002150 | Pedreiro - assentamento de tijolo, bloco de concreto, servicos de lancamento de concreto | h | 0.94 | 7.28 | 6.85
AL 05.20.0553 (A) | AL05200553A | MOD002150 | Pedreiro - assentamento de tijolo, bloco de concreto, servicos de lancamento de concreto | h | 0.28 | 7.28 | 2.04
AL 05.20.0556 (/) | AL05200556 | MOD002150 | Pedreiro - assentamento de tijolo, bloco de concreto, servicos de lancamento de concreto | h | 0.34 | 7.28 | 2.48
AL 05.25.0050 (/) | AL05250050 | MOD002150 | Pedreiro - assentamento de tijolo, bloco de concreto, servicos de lancamento de concreto | h | 0.7 | 7.28 | 5.1
AL 05.25.0053 (/) | AL05250053 | MOD002150 | Pedreiro - assentamento de tijolo, bloco de concreto, servicos de lancamento de concreto | h | 1.35 | 7.28 | 9.83
AL 05.25.0100 (/) | AL05250100 | MOD002150 | Pedreiro - assentamento de tijolo, bloco de concreto, servicos de lancamento de concreto | h | 0.9 | 7.28 | 6.56
AL 05.25.0103 (/) | AL05250103 | MOD002150 | Pedreiro - assentamento de tijolo, bloco de concreto, servicos de lancamento de concreto | h | 1.4 | 7.28 | 10.2
AL 05.25.0200 (/) | AL05250200 | MOD002150 | Pedreiro - assentamento de tijolo, bloco de concreto, servicos de lancamento de concreto | h | 0.6 | 7.28 | 4.37
AL 05.25.0250 (/) | AL05250250 | MOD002150 | Pedreiro - assentamento de tijolo, bloco de concreto, servicos de lancamento de concreto | h | 1.1 | 7.28 | 8.01
AL 05.25.0300 (/) | AL05250300 | MOD002150 | Pedreiro - assentamento de tijolo, bloco de concreto, servicos de lancamento de concreto | h | 0.7 | 7.28 | 5.1
AL 05.25.0303 (/) | AL05250303 | MOD002150 | Pedreiro - assentamento de tijolo, bloco de concreto, servicos de lancamento de concreto | h | 0.9 | 7.28 | 6.56
AL 05.25.0350 (/) | AL05250350 | MOD002150 | Pedreiro - assentamento de tijolo, bloco de concreto, servicos de lancamento de concreto | h | 1.4 | 7.28 | 10.2
AL 05.25.0353 (/) | AL05250353 | MOD002150 | Pedreiro - assentamento de tijolo, bloco de concreto, servicos de lancamento de concreto | h | 1.7 | 7.28 | 12.38
AL 05.25.0400 (/) | AL05250400 | MOD002150 | Pedreiro - assentamento de tijolo, bloco de concreto, servicos de lancamento de concreto | h | 1.55 | 7.28 | 11.29
AL 05.25.0403 (/) | AL05250403 | MOD002150 | Pedreiro - assentamento de tijolo, bloco de concreto, servicos de lancamento de concreto | h | 2 | 7.28 | 14.56
AL 05.25.0450 (/) | AL05250450 | MOD002150 | Pedreiro - assentamento de tijolo, bloco de concreto, servicos de lancamento de concreto | h | 1.1 | 7.28 | 8.01
AL 05.25.0453 (/) | AL05250453 | MOD002150 | Pedreiro - assentamento de tijolo, bloco de concreto, servicos de lancamento de concreto | h | 1.5 | 7.28 | 10.92
AL 05.30.0050 (A) | AL05300050A | MOD002150 | Pedreiro - assentamento de tijolo, bloco de concreto, servicos de lancamento de concreto | h | 2.5 | 7.28 | 18.2
AL 05.30.0100 (A) | AL05300100A | MOD002150 | Pedreiro - assentamento de tijolo, bloco de concreto, servicos de lancamento de concreto | h | 1.3 | 7.28 | 9.47
AL 05.30.0150 (A) | AL05300150A | MOD002150 | Pedreiro - assentamento de tijolo, bloco de concreto, servicos de lancamento de concreto | h | 2 | 7.28 | 14.56
AL 05.30.0200 (/) | AL05300200 | MOD002150 | Pedreiro - assentamento de tijolo, bloco de concreto, servicos de lancamento de concreto | h | 2 | 7.28 | 14.56
AL 05.30.0250 (/) | AL05300250 | MOD002150 | Pedreiro - assentamento de tijolo, bloco de concreto, servicos de lancamento de concreto | h | 1.3 | 7.28 | 9.47
AL 05.35.0050 (/) | AL05350050 | MOD002150 | Pedreiro - assentamento de tijolo, bloco de concreto, servicos de lancamento de concreto | h | 5 | 7.28 | 36.4
AL 05.35.0100 (/) | AL05350100 | MOD002150 | Pedreiro - assentamento de tijolo, bloco de concreto, servicos de lancamento de concreto | h | 4 | 7.28 | 29.12
AL 10.05.0025 (/) | AL10050025 | MOD002150 | Pedreiro - assentamento de tijolo, bloco de concreto, servicos de lancamento de concreto | h | 1 | 7.28 | 7.28
AL 10.05.1200 (/) | AL10051200 | MOD002150 | Pedreiro - assentamento de tijolo, bloco de concreto, servicos de lancamento de concreto | h | 3 | 7.28 | 21.84
AL 10.10.0100 (/) | AL10100100 | MOD002150 | Pedreiro - assentamento de tijolo, bloco de concreto, servicos de lancamento de concreto | h | 1.5 | 7.28 | 10.92
AL 10.10.0103 (/) | AL10100103 | MOD002150 | Pedreiro - assentamento de tijolo, bloco de concreto, servicos de lancamento de concreto | h | 1.5 | 7.28 | 10.92
AP 05.10.0050 (/) | AP05100050 | MOD002150 | Pedreiro - assentamento de tijolo, bloco de concreto, servicos de lancamento de concreto | h | 0.5 | 7.28 | 3.64
AP 05.10.0053 (/) | AP05100053 | MOD002150 | Pedreiro - assentamento de tijolo, bloco de concreto, servicos de lancamento de concreto | h | 1 | 7.28 | 7.28
AP 05.10.0100 (/) | AP05100100 | MOD002150 | Pedreiro - assentamento de tijolo, bloco de concreto, servicos de lancamento de concreto | h | 1 | 7.28 | 7.28
AP 05.10.0200 (/) | AP05100200 | MOD002150 | Pedreiro - assentamento de tijolo, bloco de concreto, servicos de lancamento de concreto | h | 3 | 7.28 | 21.84
AP 05.10.0500 (/) | AP05100500 | MOD002150 | Pedreiro - assentamento de tijolo, bloco de concreto, servicos de lancamento de concreto | h | 0.5 | 7.28 | 3.64
AP 45.05.0100 (/) | AP45050100 | MOD002150 | Pedreiro - assentamento de tijolo, bloco de concreto, servicos de lancamento de concreto | h | 0.5 | 7.28 | 3.64
AP 45.05.0103 (/) | AP45050103 | MOD002150 | Pedreiro - assentamento de tijolo, bloco de concreto, servicos de lancamento de concreto | h | 0.5 | 7.28 | 3.64
AP 45.05.0150 (/) | AP45050150 | MOD002150 | Pedreiro - assentamento de tijolo, bloco de concreto, servicos de lancamento de concreto | h | 0.5 | 7.28 | 3.64
AP 45.05.0153 (/) | AP45050153 | MOD002150 | Pedreiro - assentamento de tijolo, bloco de concreto, servicos de lancamento de concreto | h | 0.5 | 7.28 | 3.64
AP 50.05.0040 (/) | AP50050040 | MOD002150 | Pedreiro - assentamento de tijolo, bloco de concreto, servicos de lancamento de concreto | h | 1.3 | 7.28 | 9.47
AP 50.05.0050 (/) | AP50050050 | MOD002150 | Pedreiro - assentamento de tijolo, bloco de concreto, servicos de lancamento de concreto | h | 1 | 7.28 | 7.28
AP 50.05.0053 (/) | AP50050053 | MOD002150 | Pedreiro - assentamento de tijolo, bloco de concreto, servicos de lancamento de concreto | h | 1.3 | 7.28 | 9.47
AP 50.05.0056 (/) | AP50050056 | MOD002150 | Pedreiro - assentamento de tijolo, bloco de concreto, servicos de lancamento de concreto | h | 1.6 | 7.28 | 11.65
AP 50.05.0059 (/) | AP50050059 | MOD002150 | Pedreiro - assentamento de tijolo, bloco de concreto, servicos de lancamento de concreto | h | 1.6 | 7.28 | 11.65
AP 50.05.0062 (/) | AP50050062 | MOD002150 | Pedreiro - assentamento de tijolo, bloco de concreto, servicos de lancamento de concreto | h | 1.9 | 7.28 | 13.84
AP 50.05.0065 (/) | AP50050065 | MOD002150 | Pedreiro - assentamento de tijolo, bloco de concreto, servicos de lancamento de concreto | h | 2.2 | 7.28 | 16.02
AP 50.05.0068 (/) | AP50050068 | MOD002150 | Pedreiro - assentamento de tijolo, bloco de concreto, servicos de lancamento de concreto | h | 2.5 | 7.28 | 18.2
AP 50.05.0071 (/) | AP50050071 | MOD002150 | Pedreiro - assentamento de tijolo, bloco de concreto, servicos de lancamento de concreto | h | 1 | 7.28 | 7.28
AP 50.05.0074 (/) | AP50050074 | MOD002150 | Pedreiro - assentamento de tijolo, bloco de concreto, servicos de lancamento de concreto | h | 1 | 7.28 | 7.28
AP 50.05.0150 (/) | AP50050150 | MOD002150 | Pedreiro - assentamento de tijolo, bloco de concreto, servicos de lancamento de concreto | h | 0.42 | 7.28 | 3.06
AP 50.05.0153 (A) | AP50050153A | MOD002150 | Pedreiro - assentamento de tijolo, bloco de concreto, servicos de lancamento de concreto | h | 1 | 7.28 | 7.28
AP 50.05.0250 (A) | AP50050250A | MOD002150 | Pedreiro - assentamento de tijolo, bloco de concreto, servicos de lancamento de concreto | h | 1.2 | 7.28 | 8.74
AP 50.05.0253 (/) | AP50050253 | MOD002150 | Pedreiro - assentamento de tijolo, bloco de concreto, servicos de lancamento de concreto | h | 1.05 | 7.28 | 7.65
AP 50.05.0256 (/) | AP50050256 | MOD002150 | Pedreiro - assentamento de tijolo, bloco de concreto, servicos de lancamento de concreto | h | 1.26 | 7.28 | 9.18
AP 50.05.0300 (/) | AP50050300 | MOD002150 | Pedreiro - assentamento de tijolo, bloco de concreto, servicos de lancamento de concreto | h | 0.5 | 7.28 | 3.64
AP 50.05.0500 (/) | AP50050500 | MOD002150 | Pedreiro - assentamento de tijolo, bloco de concreto, servicos de lancamento de concreto | h | 0.42 | 7.28 | 3.06
AP 50.05.0503 (/) | AP50050503 | MOD002150 | Pedreiro - assentamento de tijolo, bloco de concreto, servicos de lancamento de concreto | h | 0.42 | 7.28 | 3.06
AP 50.05.0550 (/) | AP50050550 | MOD002150 | Pedreiro - assentamento de tijolo, bloco de concreto, servicos de lancamento de concreto | h | 0.42 | 7.28 | 3.06
AP 50.05.0600 (/) | AP50050600 | MOD002150 | Pedreiro - assentamento de tijolo, bloco de concreto, servicos de lancamento de concreto | h | 0.7 | 7.28 | 5.1
BP 10.10.0050 (A) | BP10100050A | MOD002150 | Pedreiro - assentamento de tijolo, bloco de concreto, servicos de lancamento de concreto | h | 1 | 7.28 | 7.28
BP 10.10.0500 (B) | BP10100500B | MOD002150 | Pedreiro - assentamento de tijolo, bloco de concreto, servicos de lancamento de concreto | h | 0.7 | 7.28 | 5.1
BP 20.05.0050 (/) | BP20050050 | MOD002150 | Pedreiro - assentamento de tijolo, bloco de concreto, servicos de lancamento de concreto | h | 0.12 | 7.28 | 0.88
BP 20.05.0053 (/) | BP20050053 | MOD002150 | Pedreiro - assentamento de tijolo, bloco de concreto, servicos de lancamento de concreto | h | 0.12 | 7.28 | 0.88
BP 20.05.0100 (/) | BP20050100 | MOD002150 | Pedreiro - assentamento de tijolo, bloco de concreto, servicos de lancamento de concreto | h | 0.15 | 7.28 | 1.1
BP 20.10.0050 (B) | BP20100050B | MOD002150 | Pedreiro - assentamento de tijolo, bloco de concreto, servicos de lancamento de concreto | h | 0.06 | 7.28 | 0.44
BP 20.10.0053 (B) | BP20100053B | MOD002150 | Pedreiro - assentamento de tijolo, bloco de concreto, servicos de lancamento de concreto | h | 0.03 | 7.28 | 0.22
BP 20.25.0100 (/) | BP20250100 | MOD002150 | Pedreiro - assentamento de tijolo, bloco de concreto, servicos de lancamento de concreto | h | 0.1 | 7.28 | 0.73
BP 20.30.0050 (/) | BP20300050 | MOD002150 | Pedreiro - assentamento de tijolo, bloco de concreto, servicos de lancamento de concreto | h | 0.12 | 7.28 | 0.88
BP 20.30.0053 (/) | BP20300053 | MOD002150 | Pedreiro - assentamento de tijolo, bloco de concreto, servicos de lancamento de concreto | h | 0.1 | 7.28 | 0.73
BP 20.30.0100 (/) | BP20300100 | MOD002150 | Pedreiro - assentamento de tijolo, bloco de concreto, servicos de lancamento de concreto | h | 0.12 | 7.28 | 0.88
BP 20.30.0103 (/) | BP20300103 | MOD002150 | Pedreiro - assentamento de tijolo, bloco de concreto, servicos de lancamento de concreto | h | 0.12 | 7.28 | 0.88
CI 05.30.0050 (/) | CI05300050 | MOD002150 | Pedreiro - assentamento de tijolo, bloco de concreto, servicos de lancamento de concreto | h | 2 | 7.28 | 14.56
CI 05.30.0053 (/) | CI05300053 | MOD002150 | Pedreiro - assentamento de tijolo, bloco de concreto, servicos de lancamento de concreto | h | 0.8 | 7.28 | 5.83
CI 05.30.0056 (/) | CI05300056 | MOD002150 | Pedreiro - assentamento de tijolo, bloco de concreto, servicos de lancamento de concreto | h | 0.8 | 7.28 | 5.83
CI 05.30.0100 (/) | CI05300100 | MOD002150 | Pedreiro - assentamento de tijolo, bloco de concreto, servicos de lancamento de concreto | h | 2 | 7.28 | 14.56
CI 05.30.0150 (/) | CI05300150 | MOD002150 | Pedreiro - assentamento de tijolo, bloco de concreto, servicos de lancamento de concreto | h | 0.28 | 7.28 | 2.04
CI 05.30.0250 (/) | CI05300250 | MOD002150 | Pedreiro - assentamento de tijolo, bloco de concreto, servicos de lancamento de concreto | h | 1 | 7.28 | 7.28
CI 05.30.0300 (/) | CI05300300 | MOD002150 | Pedreiro - assentamento de tijolo, bloco de concreto, servicos de lancamento de concreto | h | 0.5 | 7.28 | 3.64
CI 05.30.0303 (/) | CI05300303 | MOD002150 | Pedreiro - assentamento de tijolo, bloco de concreto, servicos de lancamento de concreto | h | 0.5 | 7.28 | 3.64
CI 05.65.0050 (A) | CI05650050A | MOD002150 | Pedreiro - assentamento de tijolo, bloco de concreto, servicos de lancamento de concreto | h | 0.6 | 7.28 | 4.37
CI 15.05.0100 (/) | CI15050100 | MOD002150 | Pedreiro - assentamento de tijolo, bloco de concreto, servicos de lancamento de concreto | h | 0.55 | 7.28 | 4.01
CI 15.05.0125 (/) | CI15050125 | MOD002150 | Pedreiro - assentamento de tijolo, bloco de concreto, servicos de lancamento de concreto | h | 0.5 | 7.28 | 3.64
CI 15.05.0150 (/) | CI15050150 | MOD002150 | Pedreiro - assentamento de tijolo, bloco de concreto, servicos de lancamento de concreto | h | 2 | 7.28 | 14.56
CI 15.05.0200 (B) | CI15050200B | MOD002150 | Pedreiro - assentamento de tijolo, bloco de concreto, servicos de lancamento de concreto | h | 1 | 7.28 | 7.28
CI 15.05.0250 (/) | CI15050250 | MOD002150 | Pedreiro - assentamento de tijolo, bloco de concreto, servicos de lancamento de concreto | h | 2 | 7.28 | 14.56
CI 15.05.0300 (/) | CI15050300 | MOD002150 | Pedreiro - assentamento de tijolo, bloco de concreto, servicos de lancamento de concreto | h | 1.5 | 7.28 | 10.92
CI 15.05.0350 (/) | CI15050350 | MOD002150 | Pedreiro - assentamento de tijolo, bloco de concreto, servicos de lancamento de concreto | h | 1.5 | 7.28 | 10.92
CI 15.05.0400 (/) | CI15050400 | MOD002150 | Pedreiro - assentamento de tijolo, bloco de concreto, servicos de lancamento de concreto | h | 1.5 | 7.28 | 10.92
CI 15.05.0450 (A) | CI15050450A | MOD002150 | Pedreiro - assentamento de tijolo, bloco de concreto, servicos de lancamento de concreto | h | 0.7 | 7.28 | 5.1
CI 15.05.0453 (/) | CI15050453 | MOD002150 | Pedreiro - assentamento de tijolo, bloco de concreto, servicos de lancamento de concreto | h | 0.4 | 7.28 | 2.92
CI 15.05.0500 (A) | CI15050500A | MOD002150 | Pedreiro - assentamento de tijolo, bloco de concreto, servicos de lancamento de concreto | h | 0.15 | 7.28 | 1.1
CI 15.05.0550 (/) | CI15050550 | MOD002150 | Pedreiro - assentamento de tijolo, bloco de concreto, servicos de lancamento de concreto | h | 0.5 | 7.28 | 3.64
CI 15.05.0600 (/) | CI15050600 | MOD002150 | Pedreiro - assentamento de tijolo, bloco de concreto, servicos de lancamento de concreto | h | 0.6 | 7.28 | 4.37
CI 15.05.0650 (/) | CI15050650 | MOD002150 | Pedreiro - assentamento de tijolo, bloco de concreto, servicos de lancamento de concreto | h | 0.8 | 7.28 | 5.83
CI 15.05.0700 (/) | CI15050700 | MOD002150 | Pedreiro - assentamento de tijolo, bloco de concreto, servicos de lancamento de concreto | h | 1.5 | 7.28 | 10.92
CI 15.05.0800 (/) | CI15050800 | MOD002150 | Pedreiro - assentamento de tijolo, bloco de concreto, servicos de lancamento de concreto | h | 0.2 | 7.28 | 1.46
CI 15.05.0850 (A) | CI15050850A | MOD002150 | Pedreiro - assentamento de tijolo, bloco de concreto, servicos de lancamento de concreto | h | 2 | 7.28 | 14.56
CI 15.05.0900 (/) | CI15050900 | MOD002150 | Pedreiro - assentamento de tijolo, bloco de concreto, servicos de lancamento de concreto | h | 0.35 | 7.28 | 2.55
CI 20.05.0050 (A) | CI20050050A | MOD002150 | Pedreiro - assentamento de tijolo, bloco de concreto, servicos de lancamento de concreto | h | 1.2 | 7.28 | 8.74
CI 20.05.0100 (/) | CI20050100 | MOD002150 | Pedreiro - assentamento de tijolo, bloco de concreto, servicos de lancamento de concreto | h | 1.15 | 7.28 | 8.38
CI 20.05.0150 (/) | CI20050150 | MOD002150 | Pedreiro - assentamento de tijolo, bloco de concreto, servicos de lancamento de concreto | h | 0.5 | 7.28 | 3.64
CI 20.05.0200 (/) | CI20050200 | MOD002150 | Pedreiro - assentamento de tijolo, bloco de concreto, servicos de lancamento de concreto | h | 0.526 | 7.28 | 3.83
CI 20.05.0250 (/) | CI20050250 | MOD002150 | Pedreiro - assentamento de tijolo, bloco de concreto, servicos de lancamento de concreto | h | 0.682 | 7.28 | 4.97
CO 05.15.0150 (/) | CO05150150 | MOD002150 | Pedreiro - assentamento de tijolo, bloco de concreto, servicos de lancamento de concreto | h | 0.4 | 7.28 | 2.92
DR 05.05.0050 (/) | DR05050050 | MOD002150 | Pedreiro - assentamento de tijolo, bloco de concreto, servicos de lancamento de concreto | h | 1 | 7.28 | 7.28
DR 05.05.0100 (/) | DR05050100 | MOD002150 | Pedreiro - assentamento de tijolo, bloco de concreto, servicos de lancamento de concreto | h | 2 | 7.28 | 14.56
DR 05.05.0150 (/) | DR05050150 | MOD002150 | Pedreiro - assentamento de tijolo, bloco de concreto, servicos de lancamento de concreto | h | 1.6 | 7.28 | 11.65
DR 05.05.0200 (/) | DR05050200 | MOD002150 | Pedreiro - assentamento de tijolo, bloco de concreto, servicos de lancamento de concreto | h | 2 | 7.28 | 14.56
DR 05.10.0050 (/) | DR05100050 | MOD002150 | Pedreiro - assentamento de tijolo, bloco de concreto, servicos de lancamento de concreto | h | 0.4 | 7.28 | 2.92
DR 05.10.0100 (/) | DR05100100 | MOD002150 | Pedreiro - assentamento de tijolo, bloco de concreto, servicos de lancamento de concreto | h | 0.6 | 7.28 | 4.37
DR 05.10.0200 (/) | DR05100200 | MOD002150 | Pedreiro - assentamento de tijolo, bloco de concreto, servicos de lancamento de concreto | h | 1.2 | 7.28 | 8.74
DR 20.05.0050 (/) | DR20050050 | MOD002150 | Pedreiro - assentamento de tijolo, bloco de concreto, servicos de lancamento de concreto | h | 4 | 7.28 | 29.12
DR 20.10.0050 (A) | DR20100050A | MOD002150 | Pedreiro - assentamento de tijolo, bloco de concreto, servicos de lancamento de concreto | h | 12 | 7.28 | 87.36
DR 20.10.0053 (A) | DR20100053A | MOD002150 | Pedreiro - assentamento de tijolo, bloco de concreto, servicos de lancamento de concreto | h | 13 | 7.28 | 94.64
DR 20.10.0056 (A) | DR20100056A | MOD002150 | Pedreiro - assentamento de tijolo, bloco de concreto, servicos de lancamento de concreto | h | 14 | 7.28 | 101.92
DR 20.10.0059 (B) | DR20100059B | MOD002150 | Pedreiro - assentamento de tijolo, bloco de concreto, servicos de lancamento de concreto | h | 15 | 7.28 | 109.2
DR 20.10.0065 (A) | DR20100065A | MOD002150 | Pedreiro - assentamento de tijolo, bloco de concreto, servicos de lancamento de concreto | h | 18 | 7.28 | 131.04
DR 20.10.0068 (A) | DR20100068A | MOD002150 | Pedreiro - assentamento de tijolo, bloco de concreto, servicos de lancamento de concreto | h | 20 | 7.28 | 145.6
DR 20.10.0072 (A) | DR20100072A | MOD002150 | Pedreiro - assentamento de tijolo, bloco de concreto, servicos de lancamento de concreto | h | 24 | 7.28 | 174.72
DR 20.15.0050 (A) | DR20150050A | MOD002150 | Pedreiro - assentamento de tijolo, bloco de concreto, servicos de lancamento de concreto | h | 3 | 7.28 | 21.84
DR 20.15.0053 (A) | DR20150053A | MOD002150 | Pedreiro - assentamento de tijolo, bloco de concreto, servicos de lancamento de concreto | h | 3 | 7.28 | 21.84
DR 20.15.0056 (B) | DR20150056B | MOD002150 | Pedreiro - assentamento de tijolo, bloco de concreto, servicos de lancamento de concreto | h | 8.5 | 7.28 | 61.88
DR 20.15.0059 (B) | DR20150059B | MOD002150 | Pedreiro - assentamento de tijolo, bloco de concreto, servicos de lancamento de concreto | h | 9 | 7.28 | 65.52
DR 20.15.0062 (B) | DR20150062B | MOD002150 | Pedreiro - assentamento de tijolo, bloco de concreto, servicos de lancamento de concreto | h | 9.5 | 7.28 | 69.16
DR 20.15.0065 (B) | DR20150065B | MOD002150 | Pedreiro - assentamento de tijolo, bloco de concreto, servicos de lancamento de concreto | h | 10.5 | 7.28 | 76.44
DR 20.15.0068 (B) | DR20150068B | MOD002150 | Pedreiro - assentamento de tijolo, bloco de concreto, servicos de lancamento de concreto | h | 10.5 | 7.28 | 76.44
DR 20.15.0071 (A) | DR20150071A | MOD002150 | Pedreiro - assentamento de tijolo, bloco de concreto, servicos de lancamento de concreto | h | 10.5 | 7.28 | 76.44
DR 20.15.0074 (B) | DR20150074B | MOD002150 | Pedreiro - assentamento de tijolo, bloco de concreto, servicos de lancamento de concreto | h | 11.5 | 7.28 | 83.72
DR 20.15.0077 (B) | DR20150077B | MOD002150 | Pedreiro - assentamento de tijolo, bloco de concreto, servicos de lancamento de concreto | h | 12 | 7.28 | 87.36
DR 20.15.0080 (B) | DR20150080B | MOD002150 | Pedreiro - assentamento de tijolo, bloco de concreto, servicos de lancamento de concreto | h | 13 | 7.28 | 94.64
DR 20.15.0083 (B) | DR20150083B | MOD002150 | Pedreiro - assentamento de tijolo, bloco de concreto, servicos de lancamento de concreto | h | 15 | 7.28 | 109.2
DR 20.15.0086 (B) | DR20150086B | MOD002150 | Pedreiro - assentamento de tijolo, bloco de concreto, servicos de lancamento de concreto | h | 17 | 7.28 | 123.76
DR 20.15.0089 (B) | DR20150089B | MOD002150 | Pedreiro - assentamento de tijolo, bloco de concreto, servicos de lancamento de concreto | h | 17 | 7.28 | 123.76
DR 20.15.0092 (B) | DR20150092B | MOD002150 | Pedreiro - assentamento de tijolo, bloco de concreto, servicos de lancamento de concreto | h | 18 | 7.28 | 131.04
DR 20.15.0095 (B) | DR20150095B | MOD002150 | Pedreiro - assentamento de tijolo, bloco de concreto, servicos de lancamento de concreto | h | 19 | 7.28 | 138.32
DR 20.15.0098 (B) | DR20150098B | MOD002150 | Pedreiro - assentamento de tijolo, bloco de concreto, servicos de lancamento de concreto | h | 20 | 7.28 | 145.6
DR 20.15.0101 (B) | DR20150101B | MOD002150 | Pedreiro - assentamento de tijolo, bloco de concreto, servicos de lancamento de concreto | h | 21 | 7.28 | 152.88
DR 20.15.0150 (A) | DR20150150A | MOD002150 | Pedreiro - assentamento de tijolo, bloco de concreto, servicos de lancamento de concreto | h | 2.1 | 7.28 | 15.29
DR 20.15.0200 (A) | DR20150200A | MOD002150 | Pedreiro - assentamento de tijolo, bloco de concreto, servicos de lancamento de concreto | h | 0.5 | 7.28 | 3.64
DR 20.15.0203 (A) | DR20150203A | MOD002150 | Pedreiro - assentamento de tijolo, bloco de concreto, servicos de lancamento de concreto | h | 0.5 | 7.28 | 3.64
DR 20.15.0209 (A) | DR20150209A | MOD002150 | Pedreiro - assentamento de tijolo, bloco de concreto, servicos de lancamento de concreto | h | 0.5 | 7.28 | 3.64
DR 30.05.0050 (/) | DR30050050 | MOD002150 | Pedreiro - assentamento de tijolo, bloco de concreto, servicos de lancamento de concreto | h | 3 | 7.28 | 21.84
DR 30.05.0100 (/) | DR30050100 | MOD002150 | Pedreiro - assentamento de tijolo, bloco de concreto, servicos de lancamento de concreto | h | 5 | 7.28 | 36.4
DR 30.10.0050 (/) | DR30100050 | MOD002150 | Pedreiro - assentamento de tijolo, bloco de concreto, servicos de lancamento de concreto | h | 3.8 | 7.28 | 27.67
DR 30.10.0053 (/) | DR30100053 | MOD002150 | Pedreiro - assentamento de tijolo, bloco de concreto, servicos de lancamento de concreto | h | 4 | 7.28 | 29.12
DR 30.10.0056 (/) | DR30100056 | MOD002150 | Pedreiro - assentamento de tijolo, bloco de concreto, servicos de lancamento de concreto | h | 8.4 | 7.28 | 61.16
DR 30.10.0059 (/) | DR30100059 | MOD002150 | Pedreiro - assentamento de tijolo, bloco de concreto, servicos de lancamento de concreto | h | 5 | 7.28 | 36.4
DR 30.15.0050 (A) | DR30150050A | MOD002150 | Pedreiro - assentamento de tijolo, bloco de concreto, servicos de lancamento de concreto | h | 37.5 | 7.28 | 273
DR 30.15.0053 (A) | DR30150053A | MOD002150 | Pedreiro - assentamento de tijolo, bloco de concreto, servicos de lancamento de concreto | h | 15 | 7.28 | 109.2
DR 30.15.0100 (A) | DR30150100A | MOD002150 | Pedreiro - assentamento de tijolo, bloco de concreto, servicos de lancamento de concreto | h | 5 | 7.28 | 36.4
DR 30.15.0103 (A) | DR30150103A | MOD002150 | Pedreiro - assentamento de tijolo, bloco de concreto, servicos de lancamento de concreto | h | 5 | 7.28 | 36.4
DR 30.15.0200 (A) | DR30150200A | MOD002150 | Pedreiro - assentamento de tijolo, bloco de concreto, servicos de lancamento de concreto | h | 2 | 7.28 | 14.56
DR 30.20.0050 (A) | DR30200050A | MOD002150 | Pedreiro - assentamento de tijolo, bloco de concreto, servicos de lancamento de concreto | h | 1.15 | 7.28 | 8.38
DR 30.20.0053 (A) | DR30200053A | MOD002150 | Pedreiro - assentamento de tijolo, bloco de concreto, servicos de lancamento de concreto | h | 1.25 | 7.28 | 9.1
DR 30.20.0056 (A) | DR30200056A | MOD002150 | Pedreiro - assentamento de tijolo, bloco de concreto, servicos de lancamento de concreto | h | 2 | 7.28 | 14.56
DR 35.05.0050 (/) | DR35050050 | MOD002150 | Pedreiro - assentamento de tijolo, bloco de concreto, servicos de lancamento de concreto | h | 0.58 | 7.28 | 4.23
DR 35.05.0053 (/) | DR35050053 | MOD002150 | Pedreiro - assentamento de tijolo, bloco de concreto, servicos de lancamento de concreto | h | 1.6 | 7.28 | 11.65
DR 35.05.0056 (/) | DR35050056 | MOD002150 | Pedreiro - assentamento de tijolo, bloco de concreto, servicos de lancamento de concreto | h | 2 | 7.28 | 14.56
DR 35.05.0100 (/) | DR35050100 | MOD002150 | Pedreiro - assentamento de tijolo, bloco de concreto, servicos de lancamento de concreto | h | 1 | 7.28 | 7.28
DR 35.05.0150 (/) | DR35050150 | MOD002150 | Pedreiro - assentamento de tijolo, bloco de concreto, servicos de lancamento de concreto | h | 1.6 | 7.28 | 11.65
DR 35.05.0200 (/) | DR35050200 | MOD002150 | Pedreiro - assentamento de tijolo, bloco de concreto, servicos de lancamento de concreto | h | 2 | 7.28 | 14.56
DR 35.05.0250 (/) | DR35050250 | MOD002150 | Pedreiro - assentamento de tijolo, bloco de concreto, servicos de lancamento de concreto | h | 1.6 | 7.28 | 11.65
DR 35.05.0253 (/) | DR35050253 | MOD002150 | Pedreiro - assentamento de tijolo, bloco de concreto, servicos de lancamento de concreto | h | 2 | 7.28 | 14.56
DR 35.05.0300 (B) | DR35050300B | MOD002150 | Pedreiro - assentamento de tijolo, bloco de concreto, servicos de lancamento de concreto | h | 4 | 7.28 | 29.12
DR 35.10.0050 (/) | DR35100050 | MOD002150 | Pedreiro - assentamento de tijolo, bloco de concreto, servicos de lancamento de concreto | h | 2.6 | 7.28 | 18.93
DR 35.10.0100 (/) | DR35100100 | MOD002150 | Pedreiro - assentamento de tijolo, bloco de concreto, servicos de lancamento de concreto | h | 2.6 | 7.28 | 18.93
DR 35.10.0200 (/) | DR35100200 | MOD002150 | Pedreiro - assentamento de tijolo, bloco de concreto, servicos de lancamento de concreto | h | 1.9003 | 7.28 | 13.84
DR 35.10.0300 (/) | DR35100300 | MOD002150 | Pedreiro - assentamento de tijolo, bloco de concreto, servicos de lancamento de concreto | h | 1 | 7.28 | 7.28
DR 35.15.0050 (/) | DR35150050 | MOD002150 | Pedreiro - assentamento de tijolo, bloco de concreto, servicos de lancamento de concreto | h | 1.5 | 7.28 | 10.92
DR 35.20.0050 (/) | DR35200050 | MOD002150 | Pedreiro - assentamento de tijolo, bloco de concreto, servicos de lancamento de concreto | h | 1.5 | 7.28 | 10.92
DR 40.15.0050 (A) | DR40150050A | MOD002150 | Pedreiro - assentamento de tijolo, bloco de concreto, servicos de lancamento de concreto | h | 1.5 | 7.28 | 10.92
DR 40.15.0100 (A) | DR40150100A | MOD002150 | Pedreiro - assentamento de tijolo, bloco de concreto, servicos de lancamento de concreto | h | 1.5 | 7.28 | 10.92
DR 40.15.0150 (A) | DR40150150A | MOD002150 | Pedreiro - assentamento de tijolo, bloco de concreto, servicos de lancamento de concreto | h | 1.5 | 7.28 | 10.92
DR 45.05.0050 (/) | DR45050050 | MOD002150 | Pedreiro - assentamento de tijolo, bloco de concreto, servicos de lancamento de concreto | h | 2 | 7.28 | 14.56
DR 45.05.0100 (/) | DR45050100 | MOD002150 | Pedreiro - assentamento de tijolo, bloco de concreto, servicos de lancamento de concreto | h | 1.5 | 7.28 | 10.92
DR 50.05.0050 (/) | DR50050050 | MOD002150 | Pedreiro - assentamento de tijolo, bloco de concreto, servicos de lancamento de concreto | h | 0.15 | 7.28 | 1.1
DR 50.05.0100 (/) | DR50050100 | MOD002150 | Pedreiro - assentamento de tijolo, bloco de concreto, servicos de lancamento de concreto | h | 0.15 | 7.28 | 1.1
DR 55.05.0101 (/) | DR55050101 | MOD002150 | Pedreiro - assentamento de tijolo, bloco de concreto, servicos de lancamento de concreto | h | 0.6 | 7.28 | 4.37
DR 55.05.0104 (/) | DR55050104 | MOD002150 | Pedreiro - assentamento de tijolo, bloco de concreto, servicos de lancamento de concreto | h | 0.9 | 7.28 | 6.56
DR 55.05.0107 (/) | DR55050107 | MOD002150 | Pedreiro - assentamento de tijolo, bloco de concreto, servicos de lancamento de concreto | h | 1.2 | 7.28 | 8.74
DR 55.05.0110 (/) | DR55050110 | MOD002150 | Pedreiro - assentamento de tijolo, bloco de concreto, servicos de lancamento de concreto | h | 1.5 | 7.28 | 10.92
DR 55.05.0200 (A) | DR55050200A | MOD002150 | Pedreiro - assentamento de tijolo, bloco de concreto, servicos de lancamento de concreto | h | 0.5 | 7.28 | 3.64
DR 55.05.0209 (A) | DR55050209A | MOD002150 | Pedreiro - assentamento de tijolo, bloco de concreto, servicos de lancamento de concreto | h | 0.5 | 7.28 | 3.64
DR 55.05.0300 (/) | DR55050300 | MOD002150 | Pedreiro - assentamento de tijolo, bloco de concreto, servicos de lancamento de concreto | h | 1 | 7.28 | 7.28
DR 60.05.0050 (/) | DR60050050 | MOD002150 | Pedreiro - assentamento de tijolo, bloco de concreto, servicos de lancamento de concreto | h | 0.67 | 7.28 | 4.88
DR 60.05.0053 (/) | DR60050053 | MOD002150 | Pedreiro - assentamento de tijolo, bloco de concreto, servicos de lancamento de concreto | h | 0.67 | 7.28 | 4.88
DR 60.05.0100 (/) | DR60050100 | MOD002150 | Pedreiro - assentamento de tijolo, bloco de concreto, servicos de lancamento de concreto | h | 0.67 | 7.28 | 4.88
DR 60.05.0103 (/) | DR60050103 | MOD002150 | Pedreiro - assentamento de tijolo, bloco de concreto, servicos de lancamento de concreto | h | 0.67 | 7.28 | 4.88
DR 60.05.0106 (/) | DR60050106 | MOD002150 | Pedreiro - assentamento de tijolo, bloco de concreto, servicos de lancamento de concreto | h | 0.67 | 7.28 | 4.88
DR 60.10.0050 (/) | DR60100050 | MOD002150 | Pedreiro - assentamento de tijolo, bloco de concreto, servicos de lancamento de concreto | h | 1.43 | 7.28 | 10.42
DR 65.05.0100 (/) | DR65050100 | MOD002150 | Pedreiro - assentamento de tijolo, bloco de concreto, servicos de lancamento de concreto | h | 0.03 | 7.28 | 0.22
DR 65.05.0103 (/) | DR65050103 | MOD002150 | Pedreiro - assentamento de tijolo, bloco de concreto, servicos de lancamento de concreto | h | 0.04 | 7.28 | 0.3
DR 65.05.0106 (/) | DR65050106 | MOD002150 | Pedreiro - assentamento de tijolo, bloco de concreto, servicos de lancamento de concreto | h | 0.04 | 7.28 | 0.3
EQ 35.15.0250 (/) | EQ35150250 | MOD002150 | Pedreiro - assentamento de tijolo, bloco de concreto, servicos de lancamento de concreto | h | 5 | 7.28 | 36.4
EQ 35.15.0350 (/) | EQ35150350 | MOD002150 | Pedreiro - assentamento de tijolo, bloco de concreto, servicos de lancamento de concreto | h | 5.5 | 7.28 | 40.04
ES 05.10.0050 (/) | ES05100050 | MOD002150 | Pedreiro - assentamento de tijolo, bloco de concreto, servicos de lancamento de concreto | h | 1.95 | 7.28 | 14.2
ES 05.15.0165 (A) | ES05150165A | MOD002150 | Pedreiro - assentamento de tijolo, bloco de concreto, servicos de lancamento de concreto | h | 2 | 7.28 | 14.56
ES 05.25.0050 (A) | ES05250050A | MOD002150 | Pedreiro - assentamento de tijolo, bloco de concreto, servicos de lancamento de concreto | h | 0.5 | 7.28 | 3.64
ES 05.25.0100 (A) | ES05250100A | MOD002150 | Pedreiro - assentamento de tijolo, bloco de concreto, servicos de lancamento de concreto | h | 1.6 | 7.28 | 11.65
ES 05.30.0050 (/) | ES05300050 | MOD002150 | Pedreiro - assentamento de tijolo, bloco de concreto, servicos de lancamento de concreto | h | 2 | 7.28 | 14.56
ES 05.30.0150 (A) | ES05300150A | MOD002150 | Pedreiro - assentamento de tijolo, bloco de concreto, servicos de lancamento de concreto | h | 0.6 | 7.28 | 4.37
ES 05.30.0153 (A) | ES05300153A | MOD002150 | Pedreiro - assentamento de tijolo, bloco de concreto, servicos de lancamento de concreto | h | 0.15 | 7.28 | 1.1
ES 05.30.0200 (/) | ES05300200 | MOD002150 | Pedreiro - assentamento de tijolo, bloco de concreto, servicos de lancamento de concreto | h | 0.6 | 7.28 | 4.37
ES 05.30.0300 (A) | ES05300300A | MOD002150 | Pedreiro - assentamento de tijolo, bloco de concreto, servicos de lancamento de concreto | h | 0.61 | 7.28 | 4.45
ES 05.30.0350 (A) | ES05300350A | MOD002150 | Pedreiro - assentamento de tijolo, bloco de concreto, servicos de lancamento de concreto | h | 0.25 | 7.28 | 1.82
ES 05.99.0100 (A) | ES05990100A | MOD002150 | Pedreiro - assentamento de tijolo, bloco de concreto, servicos de lancamento de concreto | h | 0.16 | 7.28 | 1.17
ES 05.99.0450 (A) | ES05990450A | MOD002150 | Pedreiro - assentamento de tijolo, bloco de concreto, servicos de lancamento de concreto | h | 2 | 7.28 | 14.56
ES 05.99.0453 (A) | ES05990453A | MOD002150 | Pedreiro - assentamento de tijolo, bloco de concreto, servicos de lancamento de concreto | h | 2 | 7.28 | 14.56
ES 05.99.0456 (A) | ES05990456A | MOD002150 | Pedreiro - assentamento de tijolo, bloco de concreto, servicos de lancamento de concreto | h | 2 | 7.28 | 14.56
ES 05.99.0600 (A) | ES05990600A | MOD002150 | Pedreiro - assentamento de tijolo, bloco de concreto, servicos de lancamento de concreto | h | 0.06 | 7.28 | 0.44
ES 15.10.0600 (/) | ES15100600 | MOD002150 | Pedreiro - assentamento de tijolo, bloco de concreto, servicos de lancamento de concreto | h | 2.8 | 7.28 | 20.39
ES 15.10.0603 (/) | ES15100603 | MOD002150 | Pedreiro - assentamento de tijolo, bloco de concreto, servicos de lancamento de concreto | h | 2.8 | 7.28 | 20.39
ES 15.10.0800 (/) | ES15100800 | MOD002150 | Pedreiro - assentamento de tijolo, bloco de concreto, servicos de lancamento de concreto | h | 3.5 | 7.28 | 25.48
ES 15.10.0803 (/) | ES15100803 | MOD002150 | Pedreiro - assentamento de tijolo, bloco de concreto, servicos de lancamento de concreto | h | 3 | 7.28 | 21.84
ES 15.99.0500 (/) | ES15990500 | MOD002150 | Pedreiro - assentamento de tijolo, bloco de concreto, servicos de lancamento de concreto | h | 0.7 | 7.28 | 5.1
ES 20.10.0250 (/) | ES20100250 | MOD002150 | Pedreiro - assentamento de tijolo, bloco de concreto, servicos de lancamento de concreto | h | 1 | 7.28 | 7.28
ES 20.10.0253 (/) | ES20100253 | MOD002150 | Pedreiro - assentamento de tijolo, bloco de concreto, servicos de lancamento de concreto | h | 1 | 7.28 | 7.28
ES 20.10.0256 (/) | ES20100256 | MOD002150 | Pedreiro - assentamento de tijolo, bloco de concreto, servicos de lancamento de concreto | h | 1 | 7.28 | 7.28
ES 20.10.0262 (/) | ES20100262 | MOD002150 | Pedreiro - assentamento de tijolo, bloco de concreto, servicos de lancamento de concreto | h | 1 | 7.28 | 7.28
ES 20.10.0265 (/) | ES20100265 | MOD002150 | Pedreiro - assentamento de tijolo, bloco de concreto, servicos de lancamento de concreto | h | 1 | 7.28 | 7.28
ES 20.10.0300 (/) | ES20100300 | MOD002150 | Pedreiro - assentamento de tijolo, bloco de concreto, servicos de lancamento de concreto | h | 1 | 7.28 | 7.28
ES 20.10.0350 (/) | ES20100350 | MOD002150 | Pedreiro - assentamento de tijolo, bloco de concreto, servicos de lancamento de concreto | h | 0.9 | 7.28 | 6.56
ES 20.10.0421 (/) | ES20100421 | MOD002150 | Pedreiro - assentamento de tijolo, bloco de concreto, servicos de lancamento de concreto | h | 1 | 7.28 | 7.28
ES 20.10.0650 (/) | ES20100650 | MOD002150 | Pedreiro - assentamento de tijolo, bloco de concreto, servicos de lancamento de concreto | h | 1 | 7.28 | 7.28
ES 50.05.0050 (A) | ES50050050A | MOD002150 | Pedreiro - assentamento de tijolo, bloco de concreto, servicos de lancamento de concreto | h | 8 | 7.28 | 58.24
ES 50.05.0053 (A) | ES50050053A | MOD002150 | Pedreiro - assentamento de tijolo, bloco de concreto, servicos de lancamento de concreto | h | 8 | 7.28 | 58.24
ET 05.25.0403 (A) | ET05250403A | MOD002150 | Pedreiro - assentamento de tijolo, bloco de concreto, servicos de lancamento de concreto | h | 1 | 7.28 | 7.28
ET 05.25.0406 (/) | ET05250406 | MOD002150 | Pedreiro - assentamento de tijolo, bloco de concreto, servicos de lancamento de concreto | h | 1.2 | 7.28 | 8.74
ET 05.25.0703 (A) | ET05250703A | MOD002150 | Pedreiro - assentamento de tijolo, bloco de concreto, servicos de lancamento de concreto | h | 1 | 7.28 | 7.28
ET 05.25.0706 (/) | ET05250706 | MOD002150 | Pedreiro - assentamento de tijolo, bloco de concreto, servicos de lancamento de concreto | h | 1.2 | 7.28 | 8.74
ET 05.45.0100 (/) | ET05450100 | MOD002150 | Pedreiro - assentamento de tijolo, bloco de concreto, servicos de lancamento de concreto | h | 0.3 | 7.28 | 2.19
ET 05.45.0150 (/) | ET05450150 | MOD002150 | Pedreiro - assentamento de tijolo, bloco de concreto, servicos de lancamento de concreto | h | 4 | 7.28 | 29.12
ET 05.65.0050 (A) | ET05650050A | MOD002150 | Pedreiro - assentamento de tijolo, bloco de concreto, servicos de lancamento de concreto | h | 0.5 | 7.28 | 3.64
ET 05.65.0100 (/) | ET05650100 | MOD002150 | Pedreiro - assentamento de tijolo, bloco de concreto, servicos de lancamento de concreto | h | 1.05 | 7.28 | 7.65
ET 05.65.0150 (A) | ET05650150A | MOD002150 | Pedreiro - assentamento de tijolo, bloco de concreto, servicos de lancamento de concreto | h | 0.5 | 7.28 | 3.64
ET 05.65.0200 (A) | ET05650200A | MOD002150 | Pedreiro - assentamento de tijolo, bloco de concreto, servicos de lancamento de concreto | h | 1 | 7.28 | 7.28
ET 25.05.0050 (A) | ET25050050A | MOD002150 | Pedreiro - assentamento de tijolo, bloco de concreto, servicos de lancamento de concreto | h | 0.067 | 7.28 | 0.49
ET 25.05.0500 (/) | ET25050500 | MOD002150 | Pedreiro - assentamento de tijolo, bloco de concreto, servicos de lancamento de concreto | h | 0.7 | 7.28 | 5.1
ET 30.05.0050 (/) | ET30050050 | MOD002150 | Pedreiro - assentamento de tijolo, bloco de concreto, servicos de lancamento de concreto | h | 0.11 | 7.28 | 0.81
ET 30.10.0050 (B) | ET30100050B | MOD002150 | Pedreiro - assentamento de tijolo, bloco de concreto, servicos de lancamento de concreto | h | 0.393 | 7.28 | 2.87
ET 30.10.0150 (/) | ET30100150 | MOD002150 | Pedreiro - assentamento de tijolo, bloco de concreto, servicos de lancamento de concreto | h | 0.4 | 7.28 | 2.92
ET 30.10.0350 (/) | ET30100350 | MOD002150 | Pedreiro - assentamento de tijolo, bloco de concreto, servicos de lancamento de concreto | h | 0.5 | 7.28 | 3.64
ET 35.25.0050 (/) | ET35250050 | MOD002150 | Pedreiro - assentamento de tijolo, bloco de concreto, servicos de lancamento de concreto | h | 1.3 | 7.28 | 9.47
ET 35.25.0100 (/) | ET35250100 | MOD002150 | Pedreiro - assentamento de tijolo, bloco de concreto, servicos de lancamento de concreto | h | 1.5 | 7.28 | 10.92
ET 35.25.0150 (/) | ET35250150 | MOD002150 | Pedreiro - assentamento de tijolo, bloco de concreto, servicos de lancamento de concreto | h | 1.8 | 7.28 | 13.11
ET 45.10.0050 (/) | ET45100050 | MOD002150 | Pedreiro - assentamento de tijolo, bloco de concreto, servicos de lancamento de concreto | h | 0.6 | 7.28 | 4.37
ET 45.10.0053 (/) | ET45100053 | MOD002150 | Pedreiro - assentamento de tijolo, bloco de concreto, servicos de lancamento de concreto | h | 0.6 | 7.28 | 4.37
ET 45.10.0056 (/) | ET45100056 | MOD002150 | Pedreiro - assentamento de tijolo, bloco de concreto, servicos de lancamento de concreto | h | 0.6 | 7.28 | 4.37
ET 45.10.0059 (/) | ET45100059 | MOD002150 | Pedreiro - assentamento de tijolo, bloco de concreto, servicos de lancamento de concreto | h | 0.6 | 7.28 | 4.37
ET 45.10.0065 (/) | ET45100065 | MOD002150 | Pedreiro - assentamento de tijolo, bloco de concreto, servicos de lancamento de concreto | h | 0.6 | 7.28 | 4.37
ET 45.10.0067 (/) | ET45100067 | MOD002150 | Pedreiro - assentamento de tijolo, bloco de concreto, servicos de lancamento de concreto | h | 0.6 | 7.28 | 4.37
ET 45.10.0071 (/) | ET45100071 | MOD002150 | Pedreiro - assentamento de tijolo, bloco de concreto, servicos de lancamento de concreto | h | 0.6 | 7.28 | 4.37
ET 45.10.0076 (/) | ET45100076 | MOD002150 | Pedreiro - assentamento de tijolo, bloco de concreto, servicos de lancamento de concreto | h | 0.6 | 7.28 | 4.37
ET 45.10.0080 (/) | ET45100080 | MOD002150 | Pedreiro - assentamento de tijolo, bloco de concreto, servicos de lancamento de concreto | h | 0.6 | 7.28 | 4.37
ET 50.05.0050 (C) | ET50050050C | MOD002150 | Pedreiro - assentamento de tijolo, bloco de concreto, servicos de lancamento de concreto | h | 1 | 7.28 | 7.28
ET 50.05.0200 (A) | ET50050200A | MOD002150 | Pedreiro - assentamento de tijolo, bloco de concreto, servicos de lancamento de concreto | h | 1.1 | 7.28 | 8.01
ET 50.05.0300 (/) | ET50050300 | MOD002150 | Pedreiro - assentamento de tijolo, bloco de concreto, servicos de lancamento de concreto | h | 0.16 | 7.28 | 1.17
ET 55.05.0100 (B) | ET55050100B | MOD002150 | Pedreiro - assentamento de tijolo, bloco de concreto, servicos de lancamento de concreto | h | 0.3 | 7.28 | 2.19
ET 55.05.0103 (B) | ET55050103B | MOD002150 | Pedreiro - assentamento de tijolo, bloco de concreto, servicos de lancamento de concreto | h | 0.35 | 7.28 | 2.55
ET 55.05.0150 (B) | ET55050150B | MOD002150 | Pedreiro - assentamento de tijolo, bloco de concreto, servicos de lancamento de concreto | h | 0.2 | 7.28 | 1.46
ET 55.05.0156 (A) | ET55050156A | MOD002150 | Pedreiro - assentamento de tijolo, bloco de concreto, servicos de lancamento de concreto | h | 0.4 | 7.28 | 2.92
ET 55.05.0159 (B) | ET55050159B | MOD002150 | Pedreiro - assentamento de tijolo, bloco de concreto, servicos de lancamento de concreto | h | 0.3 | 7.28 | 2.19
ET 55.05.0165 (B) | ET55050165B | MOD002150 | Pedreiro - assentamento de tijolo, bloco de concreto, servicos de lancamento de concreto | h | 0.45 | 7.28 | 3.28
ET 55.05.0171 (B) | ET55050171B | MOD002150 | Pedreiro - assentamento de tijolo, bloco de concreto, servicos de lancamento de concreto | h | 0.4 | 7.28 | 2.92
ET 55.10.0100 (A) | ET55100100A | MOD002150 | Pedreiro - assentamento de tijolo, bloco de concreto, servicos de lancamento de concreto | h | 0.4225 | 7.28 | 3.08
ET 55.10.0150 (A) | ET55100150A | MOD002150 | Pedreiro - assentamento de tijolo, bloco de concreto, servicos de lancamento de concreto | h | 0.4225 | 7.28 | 3.08
ET 65.05.0150 (/) | ET65050150 | MOD002150 | Pedreiro - assentamento de tijolo, bloco de concreto, servicos de lancamento de concreto | h | 3 | 7.28 | 21.84
ET 65.05.0153 (/) | ET65050153 | MOD002150 | Pedreiro - assentamento de tijolo, bloco de concreto, servicos de lancamento de concreto | h | 3 | 7.28 | 21.84
ET 65.05.0156 (/) | ET65050156 | MOD002150 | Pedreiro - assentamento de tijolo, bloco de concreto, servicos de lancamento de concreto | h | 0.35 | 7.28 | 2.55
ET 70.05.0100 (/) | ET70050100 | MOD002150 | Pedreiro - assentamento de tijolo, bloco de concreto, servicos de lancamento de concreto | h | 0.05 | 7.28 | 0.37
ET 75.05.0050 (/) | ET75050050 | MOD002150 | Pedreiro - assentamento de tijolo, bloco de concreto, servicos de lancamento de concreto | h | 11.55 | 7.28 | 84.09
ET 75.05.0100 (/) | ET75050100 | MOD002150 | Pedreiro - assentamento de tijolo, bloco de concreto, servicos de lancamento de concreto | h | 0.36 | 7.28 | 2.63
ET 75.05.0150 (/) | ET75050150 | MOD002150 | Pedreiro - assentamento de tijolo, bloco de concreto, servicos de lancamento de concreto | h | 0.8 | 7.28 | 5.83
ET 75.05.0350 (/) | ET75050350 | MOD002150 | Pedreiro - assentamento de tijolo, bloco de concreto, servicos de lancamento de concreto | h | 0.085 | 7.28 | 0.62
ET 80.05.0100 (/) | ET80050100 | MOD002150 | Pedreiro - assentamento de tijolo, bloco de concreto, servicos de lancamento de concreto | h | 1.05 | 7.28 | 7.65
ET 90.10.0500 (B) | ET90100500B | MOD002150 | Pedreiro - assentamento de tijolo, bloco de concreto, servicos de lancamento de concreto | h | 1.3416 | 7.28 | 9.77
ET 99.99.0050 (A) | ET99990050A | MOD002150 | Pedreiro - assentamento de tijolo, bloco de concreto, servicos de lancamento de concreto | h | 0.03 | 7.28 | 0.22
FD 05.40.0050 (A) | FD05400050A | MOD002150 | Pedreiro - assentamento de tijolo, bloco de concreto, servicos de lancamento de concreto | h | 0.5 | 7.28 | 3.64
FD 05.40.0100 (B) | FD05400100B | MOD002150 | Pedreiro - assentamento de tijolo, bloco de concreto, servicos de lancamento de concreto | h | 0.5 | 7.28 | 3.64
FD 05.40.0150 (B) | FD05400150B | MOD002150 | Pedreiro - assentamento de tijolo, bloco de concreto, servicos de lancamento de concreto | h | 1 | 7.28 | 7.28
FD 05.40.0200 (B) | FD05400200B | MOD002150 | Pedreiro - assentamento de tijolo, bloco de concreto, servicos de lancamento de concreto | h | 1.5 | 7.28 | 10.92
FD 20.05.0050 (/) | FD20050050 | MOD002150 | Pedreiro - assentamento de tijolo, bloco de concreto, servicos de lancamento de concreto | h | 6 | 7.28 | 43.68
FD 20.05.0100 (/) | FD20050100 | MOD002150 | Pedreiro - assentamento de tijolo, bloco de concreto, servicos de lancamento de concreto | h | 8 | 7.28 | 58.24
IP 99.99.0200 (/) | IP99990200 | MOD002150 | Pedreiro - assentamento de tijolo, bloco de concreto, servicos de lancamento de concreto | h | 4 | 7.28 | 29.12
IT 05.05.0050 (/) | IT05050050 | MOD002150 | Pedreiro - assentamento de tijolo, bloco de concreto, servicos de lancamento de concreto | h | 0.25 | 7.28 | 1.82
IT 05.05.0053 (/) | IT05050053 | MOD002150 | Pedreiro - assentamento de tijolo, bloco de concreto, servicos de lancamento de concreto | h | 0.35 | 7.28 | 2.55
IT 05.05.0056 (/) | IT05050056 | MOD002150 | Pedreiro - assentamento de tijolo, bloco de concreto, servicos de lancamento de concreto | h | 0.5 | 7.28 | 3.64
IT 05.05.0100 (/) | IT05050100 | MOD002150 | Pedreiro - assentamento de tijolo, bloco de concreto, servicos de lancamento de concreto | h | 1.25 | 7.28 | 9.1
IT 05.05.0103 (/) | IT05050103 | MOD002150 | Pedreiro - assentamento de tijolo, bloco de concreto, servicos de lancamento de concreto | h | 1.75 | 7.28 | 12.74
IT 05.05.0106 (/) | IT05050106 | MOD002150 | Pedreiro - assentamento de tijolo, bloco de concreto, servicos de lancamento de concreto | h | 2.5 | 7.28 | 18.2
IT 10.05.0050 (/) | IT10050050 | MOD002150 | Pedreiro - assentamento de tijolo, bloco de concreto, servicos de lancamento de concreto | h | 1 | 7.28 | 7.28
IT 10.05.0100 (/) | IT10050100 | MOD002150 | Pedreiro - assentamento de tijolo, bloco de concreto, servicos de lancamento de concreto | h | 1 | 7.28 | 7.28
IT 10.20.0100 (/) | IT10200100 | MOD002150 | Pedreiro - assentamento de tijolo, bloco de concreto, servicos de lancamento de concreto | h | 4.5 | 7.28 | 32.76
IT 10.25.0300 (/) | IT10250300 | MOD002150 | Pedreiro - assentamento de tijolo, bloco de concreto, servicos de lancamento de concreto | h | 14 | 7.28 | 101.92
IT 10.25.0303 (/) | IT10250303 | MOD002150 | Pedreiro - assentamento de tijolo, bloco de concreto, servicos de lancamento de concreto | h | 5 | 7.28 | 36.4
IT 10.25.0306 (/) | IT10250306 | MOD002150 | Pedreiro - assentamento de tijolo, bloco de concreto, servicos de lancamento de concreto | h | 11 | 7.28 | 80.08
IT 10.25.0350 (/) | IT10250350 | MOD002150 | Pedreiro - assentamento de tijolo, bloco de concreto, servicos de lancamento de concreto | h | 5 | 7.28 | 36.4
IT 10.25.0400 (/) | IT10250400 | MOD002150 | Pedreiro - assentamento de tijolo, bloco de concreto, servicos de lancamento de concreto | h | 6 | 7.28 | 43.68
IT 10.25.0450 (/) | IT10250450 | MOD002150 | Pedreiro - assentamento de tijolo, bloco de concreto, servicos de lancamento de concreto | h | 5.5 | 7.28 | 40.04
IT 10.45.0050 (/) | IT10450050 | MOD002150 | Pedreiro - assentamento de tijolo, bloco de concreto, servicos de lancamento de concreto | h | 12 | 7.28 | 87.36
IT 10.45.0100 (/) | IT10450100 | MOD002150 | Pedreiro - assentamento de tijolo, bloco de concreto, servicos de lancamento de concreto | h | 14 | 7.28 | 101.92
IT 15.30.0050 (/) | IT15300050 | MOD002150 | Pedreiro - assentamento de tijolo, bloco de concreto, servicos de lancamento de concreto | h | 3 | 7.28 | 21.84
IT 15.30.0100 (/) | IT15300100 | MOD002150 | Pedreiro - assentamento de tijolo, bloco de concreto, servicos de lancamento de concreto | h | 1 | 7.28 | 7.28
IT 15.30.0103 (/) | IT15300103 | MOD002150 | Pedreiro - assentamento de tijolo, bloco de concreto, servicos de lancamento de concreto | h | 1.5 | 7.28 | 10.92
IT 15.30.0106 (/) | IT15300106 | MOD002150 | Pedreiro - assentamento de tijolo, bloco de concreto, servicos de lancamento de concreto | h | 2 | 7.28 | 14.56
IT 15.35.0150 (A) | IT15350150A | MOD002150 | Pedreiro - assentamento de tijolo, bloco de concreto, servicos de lancamento de concreto | h | 2.4 | 7.28 | 17.48
IT 15.35.0153 (A) | IT15350153A | MOD002150 | Pedreiro - assentamento de tijolo, bloco de concreto, servicos de lancamento de concreto | h | 13 | 7.28 | 94.64
IT 15.45.0050 (/) | IT15450050 | MOD002150 | Pedreiro - assentamento de tijolo, bloco de concreto, servicos de lancamento de concreto | h | 32 | 7.28 | 232.96
IT 15.45.0100 (/) | IT15450100 | MOD002150 | Pedreiro - assentamento de tijolo, bloco de concreto, servicos de lancamento de concreto | h | 40 | 7.28 | 291.2
IT 15.45.0150 (/) | IT15450150 | MOD002150 | Pedreiro - assentamento de tijolo, bloco de concreto, servicos de lancamento de concreto | h | 70 | 7.28 | 509.6
IT 15.45.0200 (A) | IT15450200A | MOD002150 | Pedreiro - assentamento de tijolo, bloco de concreto, servicos de lancamento de concreto | h | 64 | 7.28 | 465.92
IT 15.50.0200 (A) | IT15500200A | MOD002150 | Pedreiro - assentamento de tijolo, bloco de concreto, servicos de lancamento de concreto | h | 37 | 7.28 | 269.36
IT 15.55.0050 (/) | IT15550050 | MOD002150 | Pedreiro - assentamento de tijolo, bloco de concreto, servicos de lancamento de concreto | h | 40 | 7.28 | 291.2
IT 15.60.0050 (/) | IT15600050 | MOD002150 | Pedreiro - assentamento de tijolo, bloco de concreto, servicos de lancamento de concreto | h | 4 | 7.28 | 29.12
IT 15.60.0100 (/) | IT15600100 | MOD002150 | Pedreiro - assentamento de tijolo, bloco de concreto, servicos de lancamento de concreto | h | 6.5 | 7.28 | 47.32
IT 15.60.0103 (B) | IT15600103B | MOD002150 | Pedreiro - assentamento de tijolo, bloco de concreto, servicos de lancamento de concreto | h | 1.5 | 7.28 | 10.92
IT 15.60.0109 (/) | IT15600109 | MOD002150 | Pedreiro - assentamento de tijolo, bloco de concreto, servicos de lancamento de concreto | h | 1.5 | 7.28 | 10.92
IT 15.60.0150 (/) | IT15600150 | MOD002150 | Pedreiro - assentamento de tijolo, bloco de concreto, servicos de lancamento de concreto | h | 7.5 | 7.28 | 54.6
IT 15.60.0156 (/) | IT15600156 | MOD002150 | Pedreiro - assentamento de tijolo, bloco de concreto, servicos de lancamento de concreto | h | 9 | 7.28 | 65.52
IT 15.60.0500 (/) | IT15600500 | MOD002150 | Pedreiro - assentamento de tijolo, bloco de concreto, servicos de lancamento de concreto | h | 2.2 | 7.28 | 16.02
IT 15.60.0550 (/) | IT15600550 | MOD002150 | Pedreiro - assentamento de tijolo, bloco de concreto, servicos de lancamento de concreto | h | 1.3 | 7.28 | 9.47
IT 20.05.0900 (/) | IT20050900 | MOD002150 | Pedreiro - assentamento de tijolo, bloco de concreto, servicos de lancamento de concreto | h | 1 | 7.28 | 7.28
IT 20.05.0903 (/) | IT20050903 | MOD002150 | Pedreiro - assentamento de tijolo, bloco de concreto, servicos de lancamento de concreto | h | 1 | 7.28 | 7.28
IT 25.02.0050 (/) | IT25020050 | MOD002150 | Pedreiro - assentamento de tijolo, bloco de concreto, servicos de lancamento de concreto | h | 0.5 | 7.28 | 3.64
IT 25.02.0100 (/) | IT25020100 | MOD002150 | Pedreiro - assentamento de tijolo, bloco de concreto, servicos de lancamento de concreto | h | 1 | 7.28 | 7.28
IT 25.02.0150 (/) | IT25020150 | MOD002150 | Pedreiro - assentamento de tijolo, bloco de concreto, servicos de lancamento de concreto | h | 2 | 7.28 | 14.56
IT 25.02.0200 (/) | IT25020200 | MOD002150 | Pedreiro - assentamento de tijolo, bloco de concreto, servicos de lancamento de concreto | h | 4.5 | 7.28 | 32.76
IT 25.12.0050 (/) | IT25120050 | MOD002150 | Pedreiro - assentamento de tijolo, bloco de concreto, servicos de lancamento de concreto | h | 0.22 | 7.28 | 1.61
IT 25.12.0100 (/) | IT25120100 | MOD002150 | Pedreiro - assentamento de tijolo, bloco de concreto, servicos de lancamento de concreto | h | 0.45 | 7.28 | 3.28
IT 25.12.0150 (/) | IT25120150 | MOD002150 | Pedreiro - assentamento de tijolo, bloco de concreto, servicos de lancamento de concreto | h | 0.66 | 7.28 | 4.81
IT 25.12.0200 (/) | IT25120200 | MOD002150 | Pedreiro - assentamento de tijolo, bloco de concreto, servicos de lancamento de concreto | h | 0.88 | 7.28 | 6.41
IT 25.12.0300 (/) | IT25120300 | MOD002150 | Pedreiro - assentamento de tijolo, bloco de concreto, servicos de lancamento de concreto | h | 1.32 | 7.28 | 9.61
IT 25.70.0350 (A) | IT25700350A | MOD002150 | Pedreiro - assentamento de tijolo, bloco de concreto, servicos de lancamento de concreto | h | 32 | 7.28 | 232.96
PJ 15.05.0040 (A) | PJ15050040A | MOD002150 | Pedreiro - assentamento de tijolo, bloco de concreto, servicos de lancamento de concreto | h | 0.1 | 7.28 | 0.73
PJ 15.05.0044 (A) | PJ15050044A | MOD002150 | Pedreiro - assentamento de tijolo, bloco de concreto, servicos de lancamento de concreto | h | 0.1 | 7.28 | 0.73
PJ 15.05.0059 (A) | PJ15050059A | MOD002150 | Pedreiro - assentamento de tijolo, bloco de concreto, servicos de lancamento de concreto | h | 0.1 | 7.28 | 0.73
PJ 15.15.0118 (/) | PJ15150118 | MOD002150 | Pedreiro - assentamento de tijolo, bloco de concreto, servicos de lancamento de concreto | h | 0.65 | 7.28 | 4.74
PJ 15.15.0203 (A) | PJ15150203A | MOD002150 | Pedreiro - assentamento de tijolo, bloco de concreto, servicos de lancamento de concreto | h | 1 | 7.28 | 7.28
PJ 15.15.0206 (/) | PJ15150206 | MOD002150 | Pedreiro - assentamento de tijolo, bloco de concreto, servicos de lancamento de concreto | h | 1 | 7.28 | 7.28
PJ 15.15.0250 (/) | PJ15150250 | MOD002150 | Pedreiro - assentamento de tijolo, bloco de concreto, servicos de lancamento de concreto | h | 1.3 | 7.28 | 9.47
PJ 25.05.0053 (A) | PJ25050053A | MOD002150 | Pedreiro - assentamento de tijolo, bloco de concreto, servicos de lancamento de concreto | h | 1 | 7.28 | 7.28
PJ 25.05.0056 (A) | PJ25050056A | MOD002150 | Pedreiro - assentamento de tijolo, bloco de concreto, servicos de lancamento de concreto | h | 4 | 7.28 | 29.12
PJ 25.05.0100 (A) | PJ25050100A | MOD002150 | Pedreiro - assentamento de tijolo, bloco de concreto, servicos de lancamento de concreto | h | 1 | 7.28 | 7.28
PJ 25.05.0106 (/) | PJ25050106 | MOD002150 | Pedreiro - assentamento de tijolo, bloco de concreto, servicos de lancamento de concreto | h | 3 | 7.28 | 21.84
PJ 25.05.0153 (A) | PJ25050153A | MOD002150 | Pedreiro - assentamento de tijolo, bloco de concreto, servicos de lancamento de concreto | h | 1.87 | 7.28 | 13.62
PJ 25.05.0156 (/) | PJ25050156 | MOD002150 | Pedreiro - assentamento de tijolo, bloco de concreto, servicos de lancamento de concreto | h | 3 | 7.28 | 21.84
PJ 25.10.0050 (A) | PJ25100050A | MOD002150 | Pedreiro - assentamento de tijolo, bloco de concreto, servicos de lancamento de concreto | h | 1.3 | 7.28 | 9.47
PJ 25.10.0106 (/) | PJ25100106 | MOD002150 | Pedreiro - assentamento de tijolo, bloco de concreto, servicos de lancamento de concreto | h | 3 | 7.28 | 21.84
PJ 25.10.0112 (/) | PJ25100112 | MOD002150 | Pedreiro - assentamento de tijolo, bloco de concreto, servicos de lancamento de concreto | h | 3 | 7.28 | 21.84
PJ 25.10.0200 (/) | PJ25100200 | MOD002150 | Pedreiro - assentamento de tijolo, bloco de concreto, servicos de lancamento de concreto | h | 3 | 7.28 | 21.84
PJ 25.10.0203 (/) | PJ25100203 | MOD002150 | Pedreiro - assentamento de tijolo, bloco de concreto, servicos de lancamento de concreto | h | 4.5 | 7.28 | 32.76
PJ 25.10.0350 (/) | PJ25100350 | MOD002150 | Pedreiro - assentamento de tijolo, bloco de concreto, servicos de lancamento de concreto | h | 3 | 7.28 | 21.84
PJ 25.10.0450 (/) | PJ25100450 | MOD002150 | Pedreiro - assentamento de tijolo, bloco de concreto, servicos de lancamento de concreto | h | 3 | 7.28 | 21.84
PJ 25.10.0453 (/) | PJ25100453 | MOD002150 | Pedreiro - assentamento de tijolo, bloco de concreto, servicos de lancamento de concreto | h | 3 | 7.28 | 21.84
PJ 25.10.0459 (/) | PJ25100459 | MOD002150 | Pedreiro - assentamento de tijolo, bloco de concreto, servicos de lancamento de concreto | h | 3 | 7.28 | 21.84
PJ 25.10.0500 (/) | PJ25100500 | MOD002150 | Pedreiro - assentamento de tijolo, bloco de concreto, servicos de lancamento de concreto | h | 3 | 7.28 | 21.84
PJ 25.10.0503 (/) | PJ25100503 | MOD002150 | Pedreiro - assentamento de tijolo, bloco de concreto, servicos de lancamento de concreto | h | 3 | 7.28 | 21.84
PJ 25.10.0506 (/) | PJ25100506 | MOD002150 | Pedreiro - assentamento de tijolo, bloco de concreto, servicos de lancamento de concreto | h | 3 | 7.28 | 21.84
PJ 25.10.0556 (/) | PJ25100556 | MOD002150 | Pedreiro - assentamento de tijolo, bloco de concreto, servicos de lancamento de concreto | h | 3 | 7.28 | 21.84
PJ 25.10.0559 (/) | PJ25100559 | MOD002150 | Pedreiro - assentamento de tijolo, bloco de concreto, servicos de lancamento de concreto | h | 3 | 7.28 | 21.84
PJ 25.10.0600 (/) | PJ25100600 | MOD002150 | Pedreiro - assentamento de tijolo, bloco de concreto, servicos de lancamento de concreto | h | 3 | 7.28 | 21.84
PJ 25.10.0650 (/) | PJ25100650 | MOD002150 | Pedreiro - assentamento de tijolo, bloco de concreto, servicos de lancamento de concreto | h | 3 | 7.28 | 21.84
PJ 25.10.0653 (/) | PJ25100653 | MOD002150 | Pedreiro - assentamento de tijolo, bloco de concreto, servicos de lancamento de concreto | h | 3 | 7.28 | 21.84
PJ 25.10.0659 (/) | PJ25100659 | MOD002150 | Pedreiro - assentamento de tijolo, bloco de concreto, servicos de lancamento de concreto | h | 3 | 7.28 | 21.84
PJ 25.10.0662 (/) | PJ25100662 | MOD002150 | Pedreiro - assentamento de tijolo, bloco de concreto, servicos de lancamento de concreto | h | 3 | 7.28 | 21.84
PJ 25.10.0750 (B) | PJ25100750B | MOD002150 | Pedreiro - assentamento de tijolo, bloco de concreto, servicos de lancamento de concreto | h | 0.384 | 7.28 | 2.8
PJ 25.10.0753 (A) | PJ25100753A | MOD002150 | Pedreiro - assentamento de tijolo, bloco de concreto, servicos de lancamento de concreto | h | 1 | 7.28 | 7.28
PJ 25.10.0950 (/) | PJ25100950 | MOD002150 | Pedreiro - assentamento de tijolo, bloco de concreto, servicos de lancamento de concreto | h | 3 | 7.28 | 21.84
PJ 25.10.0953 (/) | PJ25100953 | MOD002150 | Pedreiro - assentamento de tijolo, bloco de concreto, servicos de lancamento de concreto | h | 3 | 7.28 | 21.84
PJ 25.15.0150 (A) | PJ25150150A | MOD002150 | Pedreiro - assentamento de tijolo, bloco de concreto, servicos de lancamento de concreto | h | 2 | 7.28 | 14.56
PJ 25.20.0059 (C) | PJ25200059C | MOD002150 | Pedreiro - assentamento de tijolo, bloco de concreto, servicos de lancamento de concreto | h | 2.5 | 7.28 | 18.2
PJ 25.20.0061 (A) | PJ25200061A | MOD002150 | Pedreiro - assentamento de tijolo, bloco de concreto, servicos de lancamento de concreto | h | 2.5 | 7.28 | 18.2
PJ 25.20.0600 (A) | PJ25200600A | MOD002150 | Pedreiro - assentamento de tijolo, bloco de concreto, servicos de lancamento de concreto | h | 0.32 | 7.28 | 2.33
PJ 25.25.0050 (B) | PJ25250050B | MOD002150 | Pedreiro - assentamento de tijolo, bloco de concreto, servicos de lancamento de concreto | h | 1 | 7.28 | 7.28
PJ 25.25.0100 (A) | PJ25250100A | MOD002150 | Pedreiro - assentamento de tijolo, bloco de concreto, servicos de lancamento de concreto | h | 2.5979 | 7.28 | 18.92
PJ 25.25.0103 (A) | PJ25250103A | MOD002150 | Pedreiro - assentamento de tijolo, bloco de concreto, servicos de lancamento de concreto | h | 0.5 | 7.28 | 3.64
PJ 40.10.0200 (/) | PJ40100200 | MOD002150 | Pedreiro - assentamento de tijolo, bloco de concreto, servicos de lancamento de concreto | h | 5.65 | 7.28 | 41.14
PJ 40.10.0356 (/) | PJ40100356 | MOD002150 | Pedreiro - assentamento de tijolo, bloco de concreto, servicos de lancamento de concreto | h | 4 | 7.28 | 29.12
RV 05.15.0050 (/) | RV05150050 | MOD002150 | Pedreiro - assentamento de tijolo, bloco de concreto, servicos de lancamento de concreto | h | 3.5 | 7.28 | 25.48
RV 05.15.0500 (/) | RV05150500 | MOD002150 | Pedreiro - assentamento de tijolo, bloco de concreto, servicos de lancamento de concreto | h | 8 | 7.28 | 58.24
RV 10.05.0050 (/) | RV10050050 | MOD002150 | Pedreiro - assentamento de tijolo, bloco de concreto, servicos de lancamento de concreto | h | 0.15 | 7.28 | 1.1
RV 10.05.0053 (/) | RV10050053 | MOD002150 | Pedreiro - assentamento de tijolo, bloco de concreto, servicos de lancamento de concreto | h | 0.2 | 7.28 | 1.46
RV 10.05.0056 (/) | RV10050056 | MOD002150 | Pedreiro - assentamento de tijolo, bloco de concreto, servicos de lancamento de concreto | h | 0.15 | 7.28 | 1.1
RV 10.05.0059 (A) | RV10050059A | MOD002150 | Pedreiro - assentamento de tijolo, bloco de concreto, servicos de lancamento de concreto | h | 0.1 | 7.28 | 0.73
RV 10.05.0100 (A) | RV10050100A | MOD002150 | Pedreiro - assentamento de tijolo, bloco de concreto, servicos de lancamento de concreto | h | 0.4 | 7.28 | 2.92
RV 10.05.0106 (A) | RV10050106A | MOD002150 | Pedreiro - assentamento de tijolo, bloco de concreto, servicos de lancamento de concreto | h | 0.4 | 7.28 | 2.92
RV 10.05.0109 (A) | RV10050109A | MOD002150 | Pedreiro - assentamento de tijolo, bloco de concreto, servicos de lancamento de concreto | h | 0.8 | 7.28 | 5.83
RV 10.05.0112 (A) | RV10050112A | MOD002150 | Pedreiro - assentamento de tijolo, bloco de concreto, servicos de lancamento de concreto | h | 0.8 | 7.28 | 5.83
RV 10.05.0115 (A) | RV10050115A | MOD002150 | Pedreiro - assentamento de tijolo, bloco de concreto, servicos de lancamento de concreto | h | 0.4 | 7.28 | 2.92
RV 10.05.0150 (/) | RV10050150 | MOD002150 | Pedreiro - assentamento de tijolo, bloco de concreto, servicos de lancamento de concreto | h | 0.5 | 7.28 | 3.64
RV 10.05.0153 (A) | RV10050153A | MOD002150 | Pedreiro - assentamento de tijolo, bloco de concreto, servicos de lancamento de concreto | h | 0.4 | 7.28 | 2.92
RV 10.05.0156 (A) | RV10050156A | MOD002150 | Pedreiro - assentamento de tijolo, bloco de concreto, servicos de lancamento de concreto | h | 0.4 | 7.28 | 2.92
RV 10.05.0159 (/) | RV10050159 | MOD002150 | Pedreiro - assentamento de tijolo, bloco de concreto, servicos de lancamento de concreto | h | 0.27 | 7.28 | 1.97
RV 10.05.0203 (/) | RV10050203 | MOD002150 | Pedreiro - assentamento de tijolo, bloco de concreto, servicos de lancamento de concreto | h | 0.4 | 7.28 | 2.92
RV 10.05.0206 (/) | RV10050206 | MOD002150 | Pedreiro - assentamento de tijolo, bloco de concreto, servicos de lancamento de concreto | h | 0.4 | 7.28 | 2.92
RV 10.05.0209 (A) | RV10050209A | MOD002150 | Pedreiro - assentamento de tijolo, bloco de concreto, servicos de lancamento de concreto | h | 0.4 | 7.28 | 2.92
RV 10.05.0212 (A) | RV10050212A | MOD002150 | Pedreiro - assentamento de tijolo, bloco de concreto, servicos de lancamento de concreto | h | 0.4 | 7.28 | 2.92
RV 10.05.0215 (/) | RV10050215 | MOD002150 | Pedreiro - assentamento de tijolo, bloco de concreto, servicos de lancamento de concreto | h | 0.9 | 7.28 | 6.56
RV 10.05.0250 (/) | RV10050250 | MOD002150 | Pedreiro - assentamento de tijolo, bloco de concreto, servicos de lancamento de concreto | h | 0.4 | 7.28 | 2.92
RV 10.05.0350 (A) | RV10050350A | MOD002150 | Pedreiro - assentamento de tijolo, bloco de concreto, servicos de lancamento de concreto | h | 0.4 | 7.28 | 2.92
RV 10.05.0353 (A) | RV10050353A | MOD002150 | Pedreiro - assentamento de tijolo, bloco de concreto, servicos de lancamento de concreto | h | 0.4 | 7.28 | 2.92
RV 10.05.0500 (/) | RV10050500 | MOD002150 | Pedreiro - assentamento de tijolo, bloco de concreto, servicos de lancamento de concreto | h | 0.02 | 7.28 | 0.15
RV 10.05.0600 (A) | RV10050600A | MOD002150 | Pedreiro - assentamento de tijolo, bloco de concreto, servicos de lancamento de concreto | h | 0.55 | 7.28 | 4.01
RV 10.05.0650 (A) | RV10050650A | MOD002150 | Pedreiro - assentamento de tijolo, bloco de concreto, servicos de lancamento de concreto | h | 0.14 | 7.28 | 1.02
RV 10.50.0015 (/) | RV10500015 | MOD002150 | Pedreiro - assentamento de tijolo, bloco de concreto, servicos de lancamento de concreto | h | 0.4 | 7.28 | 2.92
RV 10.50.0050 (/) | RV10500050 | MOD002150 | Pedreiro - assentamento de tijolo, bloco de concreto, servicos de lancamento de concreto | h | 1.5 | 7.28 | 10.92
RV 15.05.0050 (/) | RV15050050 | MOD002150 | Pedreiro - assentamento de tijolo, bloco de concreto, servicos de lancamento de concreto | h | 0.4 | 7.28 | 2.92
RV 15.05.0053 (/) | RV15050053 | MOD002150 | Pedreiro - assentamento de tijolo, bloco de concreto, servicos de lancamento de concreto | h | 0.45 | 7.28 | 3.28
RV 15.05.0056 (/) | RV15050056 | MOD002150 | Pedreiro - assentamento de tijolo, bloco de concreto, servicos de lancamento de concreto | h | 0.5 | 7.28 | 3.64
RV 15.05.0059 (/) | RV15050059 | MOD002150 | Pedreiro - assentamento de tijolo, bloco de concreto, servicos de lancamento de concreto | h | 0.55 | 7.28 | 4.01
RV 15.05.0062 (/) | RV15050062 | MOD002150 | Pedreiro - assentamento de tijolo, bloco de concreto, servicos de lancamento de concreto | h | 0.6 | 7.28 | 4.37
RV 15.05.0100 (/) | RV15050100 | MOD002150 | Pedreiro - assentamento de tijolo, bloco de concreto, servicos de lancamento de concreto | h | 0.05775 | 7.28 | 0.43
RV 15.05.0201 (A) | RV15050201A | MOD002150 | Pedreiro - assentamento de tijolo, bloco de concreto, servicos de lancamento de concreto | h | 0.7 | 7.28 | 5.1
RV 15.05.0250 (A) | RV15050250A | MOD002150 | Pedreiro - assentamento de tijolo, bloco de concreto, servicos de lancamento de concreto | h | 1 | 7.28 | 7.28
RV 15.05.0300 (/) | RV15050300 | MOD002150 | Pedreiro - assentamento de tijolo, bloco de concreto, servicos de lancamento de concreto | h | 1.1 | 7.28 | 8.01
RV 15.05.0351 (/) | RV15050351 | MOD002150 | Pedreiro - assentamento de tijolo, bloco de concreto, servicos de lancamento de concreto | h | 0.7 | 7.28 | 5.1
RV 15.05.0400 (/) | RV15050400 | MOD002150 | Pedreiro - assentamento de tijolo, bloco de concreto, servicos de lancamento de concreto | h | 0.41 | 7.28 | 2.99
RV 15.10.0050 (A) | RV15100050A | MOD002150 | Pedreiro - assentamento de tijolo, bloco de concreto, servicos de lancamento de concreto | h | 0.5 | 7.28 | 3.64
RV 15.15.0100 (/) | RV15150100 | MOD002150 | Pedreiro - assentamento de tijolo, bloco de concreto, servicos de lancamento de concreto | h | 1 | 7.28 | 7.28
RV 15.20.0150 (A) | RV15200150A | MOD002150 | Pedreiro - assentamento de tijolo, bloco de concreto, servicos de lancamento de concreto | h | 1.75 | 7.28 | 12.74
RV 15.20.0300 (A) | RV15200300A | MOD002150 | Pedreiro - assentamento de tijolo, bloco de concreto, servicos de lancamento de concreto | h | 1.75 | 7.28 | 12.74
RV 15.20.0450 (A) | RV15200450A | MOD002150 | Pedreiro - assentamento de tijolo, bloco de concreto, servicos de lancamento de concreto | h | 1 | 7.28 | 7.28
RV 15.20.0550 (/) | RV15200550 | MOD002150 | Pedreiro - assentamento de tijolo, bloco de concreto, servicos de lancamento de concreto | h | 0.4 | 7.28 | 2.92
RV 15.20.0600 (/) | RV15200600 | MOD002150 | Pedreiro - assentamento de tijolo, bloco de concreto, servicos de lancamento de concreto | h | 0.5 | 7.28 | 3.64
RV 15.20.0650 (A) | RV15200650A | MOD002150 | Pedreiro - assentamento de tijolo, bloco de concreto, servicos de lancamento de concreto | h | 0.6 | 7.28 | 4.37
RV 15.20.0653 (A) | RV15200653A | MOD002150 | Pedreiro - assentamento de tijolo, bloco de concreto, servicos de lancamento de concreto | h | 0.45 | 7.28 | 3.28
RV 15.25.0050 (/) | RV15250050 | MOD002150 | Pedreiro - assentamento de tijolo, bloco de concreto, servicos de lancamento de concreto | h | 0.08 | 7.28 | 0.59
RV 15.25.0150 (/) | RV15250150 | MOD002150 | Pedreiro - assentamento de tijolo, bloco de concreto, servicos de lancamento de concreto | h | 0.088 | 7.28 | 0.65
RV 15.25.0153 (/) | RV15250153 | MOD002150 | Pedreiro - assentamento de tijolo, bloco de concreto, servicos de lancamento de concreto | h | 0.1 | 7.28 | 0.73
RV 15.25.0156 (/) | RV15250156 | MOD002150 | Pedreiro - assentamento de tijolo, bloco de concreto, servicos de lancamento de concreto | h | 0.12 | 7.28 | 0.88
RV 15.25.0250 (A) | RV15250250A | MOD002150 | Pedreiro - assentamento de tijolo, bloco de concreto, servicos de lancamento de concreto | h | 0.5 | 7.28 | 3.64
RV 15.30.0050 (A) | RV15300050A | MOD002150 | Pedreiro - assentamento de tijolo, bloco de concreto, servicos de lancamento de concreto | h | 0.76 | 7.28 | 5.54
RV 15.30.0053 (A) | RV15300053A | MOD002150 | Pedreiro - assentamento de tijolo, bloco de concreto, servicos de lancamento de concreto | h | 0.76 | 7.28 | 5.54
RV 15.35.0050 (/) | RV15350050 | MOD002150 | Pedreiro - assentamento de tijolo, bloco de concreto, servicos de lancamento de concreto | h | 0.2 | 7.28 | 1.46
RV 15.35.0100 (/) | RV15350100 | MOD002150 | Pedreiro - assentamento de tijolo, bloco de concreto, servicos de lancamento de concreto | h | 0.2 | 7.28 | 1.46
RV 15.57.0100 (/) | RV15570100 | MOD002150 | Pedreiro - assentamento de tijolo, bloco de concreto, servicos de lancamento de concreto | h | 1 | 7.28 | 7.28
RV 15.60.0150 (/) | RV15600150 | MOD002150 | Pedreiro - assentamento de tijolo, bloco de concreto, servicos de lancamento de concreto | h | 0.5 | 7.28 | 3.64
RV 15.60.0200 (A) | RV15600200A | MOD002150 | Pedreiro - assentamento de tijolo, bloco de concreto, servicos de lancamento de concreto | h | 1.2 | 7.28 | 8.74
RV 15.60.0203 (/) | RV15600203 | MOD002150 | Pedreiro - assentamento de tijolo, bloco de concreto, servicos de lancamento de concreto | h | 0.8 | 7.28 | 5.83
RV 15.60.0250 (/) | RV15600250 | MOD002150 | Pedreiro - assentamento de tijolo, bloco de concreto, servicos de lancamento de concreto | h | 1.04 | 7.28 | 7.58
RV 15.60.0253 (/) | RV15600253 | MOD002150 | Pedreiro - assentamento de tijolo, bloco de concreto, servicos de lancamento de concreto | h | 0.5 | 7.28 | 3.64
RV 15.65.0050 (/) | RV15650050 | MOD002150 | Pedreiro - assentamento de tijolo, bloco de concreto, servicos de lancamento de concreto | h | 2 | 7.28 | 14.56
RV 15.90.0103 (A) | RV15900103A | MOD002150 | Pedreiro - assentamento de tijolo, bloco de concreto, servicos de lancamento de concreto | h | 3 | 7.28 | 21.84
RV 15.90.0106 (A) | RV15900106A | MOD002150 | Pedreiro - assentamento de tijolo, bloco de concreto, servicos de lancamento de concreto | h | 3 | 7.28 | 21.84
RV 15.90.0109 (A) | RV15900109A | MOD002150 | Pedreiro - assentamento de tijolo, bloco de concreto, servicos de lancamento de concreto | h | 1 | 7.28 | 7.28
RV 15.90.0112 (A) | RV15900112A | MOD002150 | Pedreiro - assentamento de tijolo, bloco de concreto, servicos de lancamento de concreto | h | 0.6 | 7.28 | 4.37
RV 15.95.0050 (A) | RV15950050A | MOD002150 | Pedreiro - assentamento de tijolo, bloco de concreto, servicos de lancamento de concreto | h | 1.5 | 7.28 | 10.92
RV 15.95.0053 (A) | RV15950053A | MOD002150 | Pedreiro - assentamento de tijolo, bloco de concreto, servicos de lancamento de concreto | h | 1.5 | 7.28 | 10.92
RV 20.05.0050 (/) | RV20050050 | MOD002150 | Pedreiro - assentamento de tijolo, bloco de concreto, servicos de lancamento de concreto | h | 1.575 | 7.28 | 11.47
RV 20.05.0250 (/) | RV20050250 | MOD002150 | Pedreiro - assentamento de tijolo, bloco de concreto, servicos de lancamento de concreto | h | 1 | 7.28 | 7.28
SC 05.05.0150 (/) | SC05050150 | MOD002150 | Pedreiro - assentamento de tijolo, bloco de concreto, servicos de lancamento de concreto | h | 1 | 7.28 | 7.28
SC 05.05.0350 (/) | SC05050350 | MOD002150 | Pedreiro - assentamento de tijolo, bloco de concreto, servicos de lancamento de concreto | h | 0.3 | 7.28 | 2.19
SC 05.05.0601 (/) | SC05050601 | MOD002150 | Pedreiro - assentamento de tijolo, bloco de concreto, servicos de lancamento de concreto | h | 0.6 | 7.28 | 4.37
SC 05.05.0650 (/) | SC05050650 | MOD002150 | Pedreiro - assentamento de tijolo, bloco de concreto, servicos de lancamento de concreto | h | 0.4 | 7.28 | 2.92
SC 05.05.0700 (/) | SC05050700 | MOD002150 | Pedreiro - assentamento de tijolo, bloco de concreto, servicos de lancamento de concreto | h | 0.76 | 7.28 | 5.54
SC 05.05.0750 (/) | SC05050750 | MOD002150 | Pedreiro - assentamento de tijolo, bloco de concreto, servicos de lancamento de concreto | h | 5 | 7.28 | 36.4
SC 05.05.0850 (/) | SC05050850 | MOD002150 | Pedreiro - assentamento de tijolo, bloco de concreto, servicos de lancamento de concreto | h | 1.2 | 7.28 | 8.74
SC 05.05.0900 (/) | SC05050900 | MOD002150 | Pedreiro - assentamento de tijolo, bloco de concreto, servicos de lancamento de concreto | h | 5.6 | 7.28 | 40.77
SC 05.05.0950 (/) | SC05050950 | MOD002150 | Pedreiro - assentamento de tijolo, bloco de concreto, servicos de lancamento de concreto | h | 1.7 | 7.28 | 12.38
SC 05.05.1050 (/) | SC05051050 | MOD002150 | Pedreiro - assentamento de tijolo, bloco de concreto, servicos de lancamento de concreto | h | 0.1 | 7.28 | 0.73
SC 05.05.1100 (/) | SC05051100 | MOD002150 | Pedreiro - assentamento de tijolo, bloco de concreto, servicos de lancamento de concreto | h | 5 | 7.28 | 36.4
SC 05.05.1350 (/) | SC05051350 | MOD002150 | Pedreiro - assentamento de tijolo, bloco de concreto, servicos de lancamento de concreto | h | 0.2 | 7.28 | 1.46
SC 05.05.1600 (/) | SC05051600 | MOD002150 | Pedreiro - assentamento de tijolo, bloco de concreto, servicos de lancamento de concreto | h | 0.08 | 7.28 | 0.59
SC 05.05.1850 (/) | SC05051850 | MOD002150 | Pedreiro - assentamento de tijolo, bloco de concreto, servicos de lancamento de concreto | h | 50.4 | 7.28 | 366.92
SC 05.05.2000 (/) | SC05052000 | MOD002150 | Pedreiro - assentamento de tijolo, bloco de concreto, servicos de lancamento de concreto | h | 0.31 | 7.28 | 2.26
SC 05.05.2100 (/) | SC05052100 | MOD002150 | Pedreiro - assentamento de tijolo, bloco de concreto, servicos de lancamento de concreto | h | 0.24 | 7.28 | 1.75
SC 05.05.2200 (/) | SC05052200 | MOD002150 | Pedreiro - assentamento de tijolo, bloco de concreto, servicos de lancamento de concreto | h | 0.256 | 7.28 | 1.87
SC 05.05.2250 (/) | SC05052250 | MOD002150 | Pedreiro - assentamento de tijolo, bloco de concreto, servicos de lancamento de concreto | h | 0.228 | 7.28 | 1.66
SC 05.05.2350 (/) | SC05052350 | MOD002150 | Pedreiro - assentamento de tijolo, bloco de concreto, servicos de lancamento de concreto | h | 0.175 | 7.28 | 1.28
SC 05.05.2600 (/) | SC05052600 | MOD002150 | Pedreiro - assentamento de tijolo, bloco de concreto, servicos de lancamento de concreto | h | 0.1 | 7.28 | 0.73
SC 05.05.3050 (/) | SC05053050 | MOD002150 | Pedreiro - assentamento de tijolo, bloco de concreto, servicos de lancamento de concreto | h | 2.5 | 7.28 | 18.2
SC 10.05.1200 (/) | SC10051200 | MOD002150 | Pedreiro - assentamento de tijolo, bloco de concreto, servicos de lancamento de concreto | h | 1 | 7.28 | 7.28
SC 35.05.0040 (A) | SC35050040A | MOD002150 | Pedreiro - assentamento de tijolo, bloco de concreto, servicos de lancamento de concreto | h | 1 | 7.28 | 7.28
SC 35.05.0050 (B) | SC35050050B | MOD002150 | Pedreiro - assentamento de tijolo, bloco de concreto, servicos de lancamento de concreto | h | 1 | 7.28 | 7.28
SC 35.05.0100 (A) | SC35050100A | MOD002150 | Pedreiro - assentamento de tijolo, bloco de concreto, servicos de lancamento de concreto | h | 1 | 7.28 | 7.28
SC 35.20.0300 (/) | SC35200300 | MOD002150 | Pedreiro - assentamento de tijolo, bloco de concreto, servicos de lancamento de concreto | h | 370 | 7.28 | 2693.6
SC 45.05.0025 (A) | SC45050025A | MOD002150 | Pedreiro - assentamento de tijolo, bloco de concreto, servicos de lancamento de concreto | h | 0.25 | 7.28 | 1.82
SC 45.15.0050 (/) | SC45150050 | MOD002150 | Pedreiro - assentamento de tijolo, bloco de concreto, servicos de lancamento de concreto | h | 0.66 | 7.28 | 4.81
SC 45.15.0100 (A) | SC45150100A | MOD002150 | Pedreiro - assentamento de tijolo, bloco de concreto, servicos de lancamento de concreto | h | 2 | 7.28 | 14.56
SC 45.15.0150 (A) | SC45150150A | MOD002150 | Pedreiro - assentamento de tijolo, bloco de concreto, servicos de lancamento de concreto | h | 0.17 | 7.28 | 1.24
SC 45.20.0050 (/) | SC45200050 | MOD002150 | Pedreiro - assentamento de tijolo, bloco de concreto, servicos de lancamento de concreto | h | 0.5 | 7.28 | 3.64
SC 45.20.0100 (/) | SC45200100 | MOD002150 | Pedreiro - assentamento de tijolo, bloco de concreto, servicos de lancamento de concreto | h | 0.35 | 7.28 | 2.55
SC 45.20.0150 (/) | SC45200150 | MOD002150 | Pedreiro - assentamento de tijolo, bloco de concreto, servicos de lancamento de concreto | h | 0.35 | 7.28 | 2.55
SC 99.99.0040 (/) | SC99990040 | MOD002150 | Pedreiro - assentamento de tijolo, bloco de concreto, servicos de lancamento de concreto | h | 2 | 7.28 | 14.56
ST 60.45.0050 (A) | ST60450050A | MOD002150 | Pedreiro - assentamento de tijolo, bloco de concreto, servicos de lancamento de concreto | h | 1.5 | 7.28 | 10.92
ST 60.45.0100 (/) | ST60450100 | MOD002150 | Pedreiro - assentamento de tijolo, bloco de concreto, servicos de lancamento de concreto | h | 1.6 | 7.28 | 11.65
ST 60.45.0150 (/) | ST60450150 | MOD002150 | Pedreiro - assentamento de tijolo, bloco de concreto, servicos de lancamento de concreto | h | 1.6 | 7.28 | 11.65
ST 60.45.0200 (/) | ST60450200 | MOD002150 | Pedreiro - assentamento de tijolo, bloco de concreto, servicos de lancamento de concreto | h | 2 | 7.28 | 14.56
ST 65.15.0050 (A) | ST65150050A | MOD002150 | Pedreiro - assentamento de tijolo, bloco de concreto, servicos de lancamento de concreto | h | 1 | 7.28 | 7.28
ST 65.15.0100 (A) | ST65150100A | MOD002150 | Pedreiro - assentamento de tijolo, bloco de concreto, servicos de lancamento de concreto | h | 3 | 7.28 | 21.84
ST 65.15.0150 (A) | ST65150150A | MOD002150 | Pedreiro - assentamento de tijolo, bloco de concreto, servicos de lancamento de concreto | h | 2 | 7.28 | 14.56
ST 80.05.0050 (A) | ST80050050A | MOD002150 | Pedreiro - assentamento de tijolo, bloco de concreto, servicos de lancamento de concreto | h | 2 | 7.28 | 14.56
ST 80.05.0100 (A) | ST80050100A | MOD002150 | Pedreiro - assentamento de tijolo, bloco de concreto, servicos de lancamento de concreto | h | 2 | 7.28 | 14.56
AD 20.05.0450 (/) | AD20050450 | MOD002200 | Pintor - servico completo de pintura, desde o assentamento ate as demaos de acabamento | h | 0.2 | 7.28 | 1.46
AD 20.25.0050 (A) | AD20250050A | MOD002200 | Pintor - servico completo de pintura, desde o assentamento ate as demaos de acabamento | h | 0.01 | 7.28 | 0.08
AD 20.25.0150 (/) | AD20250150 | MOD002200 | Pintor - servico completo de pintura, desde o assentamento ate as demaos de acabamento | h | 0.2 | 7.28 | 1.46
AD 20.25.0200 (/) | AD20250200 | MOD002200 | Pintor - servico completo de pintura, desde o assentamento ate as demaos de acabamento | h | 2 | 7.28 | 14.56
AD 20.25.0300 (A) | AD20250300A | MOD002200 | Pintor - servico completo de pintura, desde o assentamento ate as demaos de acabamento | h | 8 | 7.28 | 58.24
CO 05.15.0250 (/) | CO05150250 | MOD002200 | Pintor - servico completo de pintura, desde o assentamento ate as demaos de acabamento | h | 0.0675 | 7.28 | 0.5
ES 05.30.0150 (A) | ES05300150A | MOD002200 | Pintor - servico completo de pintura, desde o assentamento ate as demaos de acabamento | h | 0.42 | 7.28 | 3.06
ES 05.30.0200 (/) | ES05300200 | MOD002200 | Pintor - servico completo de pintura, desde o assentamento ate as demaos de acabamento | h | 0.9 | 7.28 | 6.56
ES 10.35.0060 (/) | ES10350060 | MOD002200 | Pintor - servico completo de pintura, desde o assentamento ate as demaos de acabamento | h | 1.56 | 7.28 | 11.36
ES 10.35.0150 (/) | ES10350150 | MOD002200 | Pintor - servico completo de pintura, desde o assentamento ate as demaos de acabamento | h | 1 | 7.28 | 7.28
ES 10.99.0203 (A) | ES10990203A | MOD002200 | Pintor - servico completo de pintura, desde o assentamento ate as demaos de acabamento | h | 6.38 | 7.28 | 46.45
ET 25.05.0100 (/) | ET25050100 | MOD002200 | Pintor - servico completo de pintura, desde o assentamento ate as demaos de acabamento | h | 0.66 | 7.28 | 4.81
ET 65.05.0200 (/) | ET65050200 | MOD002200 | Pintor - servico completo de pintura, desde o assentamento ate as demaos de acabamento | h | 0.4 | 7.28 | 2.92
PJ 15.05.0200 (B) | PJ15050200B | MOD002200 | Pintor - servico completo de pintura, desde o assentamento ate as demaos de acabamento | h | 2 | 7.28 | 14.56
PJ 25.05.0103 (/) | PJ25050103 | MOD002200 | Pintor - servico completo de pintura, desde o assentamento ate as demaos de acabamento | h | 4 | 7.28 | 29.12
PJ 25.05.0200 (/) | PJ25050200 | MOD002200 | Pintor - servico completo de pintura, desde o assentamento ate as demaos de acabamento | h | 0.78 | 7.28 | 5.68
PJ 25.05.0250 (/) | PJ25050250 | MOD002200 | Pintor - servico completo de pintura, desde o assentamento ate as demaos de acabamento | h | 0.29 | 7.28 | 2.12
PJ 25.10.0156 (/) | PJ25100156 | MOD002200 | Pintor - servico completo de pintura, desde o assentamento ate as demaos de acabamento | h | 0.167 | 7.28 | 1.22
PJ 25.10.0900 (/) | PJ25100900 | MOD002200 | Pintor - servico completo de pintura, desde o assentamento ate as demaos de acabamento | h | 0.4 | 7.28 | 2.92
PJ 25.20.0600 (A) | PJ25200600A | MOD002200 | Pintor - servico completo de pintura, desde o assentamento ate as demaos de acabamento | h | 1 | 7.28 | 7.28
PJ 99.99.0150 (B) | PJ99990150B | MOD002200 | Pintor - servico completo de pintura, desde o assentamento ate as demaos de acabamento | h | 2 | 7.28 | 14.56
PT 05.10.0050 (A) | PT05100050A | MOD002200 | Pintor - servico completo de pintura, desde o assentamento ate as demaos de acabamento | h | 0.21 | 7.28 | 1.53
PT 05.10.0100 (/) | PT05100100 | MOD002200 | Pintor - servico completo de pintura, desde o assentamento ate as demaos de acabamento | h | 0.3 | 7.28 | 2.19
PT 05.10.0103 (/) | PT05100103 | MOD002200 | Pintor - servico completo de pintura, desde o assentamento ate as demaos de acabamento | h | 0.4 | 7.28 | 2.92
PT 05.15.0050 (A) | PT05150050A | MOD002200 | Pintor - servico completo de pintura, desde o assentamento ate as demaos de acabamento | h | 0.66 | 7.28 | 4.81
PT 05.15.0056 (/) | PT05150056 | MOD002200 | Pintor - servico completo de pintura, desde o assentamento ate as demaos de acabamento | h | 1.2 | 7.28 | 8.74
PT 05.15.0100 (/) | PT05150100 | MOD002200 | Pintor - servico completo de pintura, desde o assentamento ate as demaos de acabamento | h | 0.2 | 7.28 | 1.46
PT 05.15.0103 (/) | PT05150103 | MOD002200 | Pintor - servico completo de pintura, desde o assentamento ate as demaos de acabamento | h | 0.95 | 7.28 | 6.92
PT 05.15.0106 (/) | PT05150106 | MOD002200 | Pintor - servico completo de pintura, desde o assentamento ate as demaos de acabamento | h | 0.36 | 7.28 | 2.63
PT 05.15.0109 (/) | PT05150109 | MOD002200 | Pintor - servico completo de pintura, desde o assentamento ate as demaos de acabamento | h | 0.75 | 7.28 | 5.46
PT 05.15.0112 (/) | PT05150112 | MOD002200 | Pintor - servico completo de pintura, desde o assentamento ate as demaos de acabamento | h | 0.75 | 7.28 | 5.46
PT 05.15.0150 (/) | PT05150150 | MOD002200 | Pintor - servico completo de pintura, desde o assentamento ate as demaos de acabamento | h | 0.75 | 7.28 | 5.46
PT 05.15.0153 (A) | PT05150153A | MOD002200 | Pintor - servico completo de pintura, desde o assentamento ate as demaos de acabamento | h | 1.2 | 7.28 | 8.74
PT 05.15.0159 (/) | PT05150159 | MOD002200 | Pintor - servico completo de pintura, desde o assentamento ate as demaos de acabamento | h | 1 | 7.28 | 7.28
PT 05.15.0162 (/) | PT05150162 | MOD002200 | Pintor - servico completo de pintura, desde o assentamento ate as demaos de acabamento | h | 0.75 | 7.28 | 5.46
PT 05.15.0200 (/) | PT05150200 | MOD002200 | Pintor - servico completo de pintura, desde o assentamento ate as demaos de acabamento | h | 0.071 | 7.28 | 0.52
PT 05.15.0203 (/) | PT05150203 | MOD002200 | Pintor - servico completo de pintura, desde o assentamento ate as demaos de acabamento | h | 0.085 | 7.28 | 0.62
PT 05.15.0206 (/) | PT05150206 | MOD002200 | Pintor - servico completo de pintura, desde o assentamento ate as demaos de acabamento | h | 0.085 | 7.28 | 0.62
PT 05.15.0209 (/) | PT05150209 | MOD002200 | Pintor - servico completo de pintura, desde o assentamento ate as demaos de acabamento | h | 0.085 | 7.28 | 0.62
PT 05.15.0250 (/) | PT05150250 | MOD002200 | Pintor - servico completo de pintura, desde o assentamento ate as demaos de acabamento | h | 0.55 | 7.28 | 4.01
PT 05.15.0300 (/) | PT05150300 | MOD002200 | Pintor - servico completo de pintura, desde o assentamento ate as demaos de acabamento | h | 0.2 | 7.28 | 1.46
PT 05.15.0500 (/) | PT05150500 | MOD002200 | Pintor - servico completo de pintura, desde o assentamento ate as demaos de acabamento | h | 0.17 | 7.28 | 1.24
PT 05.15.0550 (/) | PT05150550 | MOD002200 | Pintor - servico completo de pintura, desde o assentamento ate as demaos de acabamento | h | 0.17 | 7.28 | 1.24
PT 05.20.0050 (/) | PT05200050 | MOD002200 | Pintor - servico completo de pintura, desde o assentamento ate as demaos de acabamento | h | 0.75 | 7.28 | 5.46
PT 05.20.0100 (/) | PT05200100 | MOD002200 | Pintor - servico completo de pintura, desde o assentamento ate as demaos de acabamento | h | 0.95 | 7.28 | 6.92
PT 05.20.0103 (/) | PT05200103 | MOD002200 | Pintor - servico completo de pintura, desde o assentamento ate as demaos de acabamento | h | 0.95 | 7.28 | 6.92
PT 05.20.0106 (/) | PT05200106 | MOD002200 | Pintor - servico completo de pintura, desde o assentamento ate as demaos de acabamento | h | 0.2 | 7.28 | 1.46
PT 05.20.0200 (/) | PT05200200 | MOD002200 | Pintor - servico completo de pintura, desde o assentamento ate as demaos de acabamento | h | 0.6 | 7.28 | 4.37
PT 05.20.0500 (/) | PT05200500 | MOD002200 | Pintor - servico completo de pintura, desde o assentamento ate as demaos de acabamento | h | 0.35 | 7.28 | 2.55
PT 05.25.0050 (A) | PT05250050A | MOD002200 | Pintor - servico completo de pintura, desde o assentamento ate as demaos de acabamento | h | 0.66 | 7.28 | 4.81
PT 05.25.0100 (/) | PT05250100 | MOD002200 | Pintor - servico completo de pintura, desde o assentamento ate as demaos de acabamento | h | 0.6 | 7.28 | 4.37
PT 05.25.0103 (/) | PT05250103 | MOD002200 | Pintor - servico completo de pintura, desde o assentamento ate as demaos de acabamento | h | 0.95 | 7.28 | 6.92
PT 05.25.0106 (/) | PT05250106 | MOD002200 | Pintor - servico completo de pintura, desde o assentamento ate as demaos de acabamento | h | 0.6 | 7.28 | 4.37
PT 05.25.0109 (/) | PT05250109 | MOD002200 | Pintor - servico completo de pintura, desde o assentamento ate as demaos de acabamento | h | 0.95 | 7.28 | 6.92
PT 05.25.0112 (/) | PT05250112 | MOD002200 | Pintor - servico completo de pintura, desde o assentamento ate as demaos de acabamento | h | 0.65 | 7.28 | 4.74
PT 05.25.0115 (/) | PT05250115 | MOD002200 | Pintor - servico completo de pintura, desde o assentamento ate as demaos de acabamento | h | 0.35 | 7.28 | 2.55
PT 05.25.0150 (/) | PT05250150 | MOD002200 | Pintor - servico completo de pintura, desde o assentamento ate as demaos de acabamento | h | 0.2 | 7.28 | 1.46
PT 05.25.0200 (/) | PT05250200 | MOD002200 | Pintor - servico completo de pintura, desde o assentamento ate as demaos de acabamento | h | 0.95 | 7.28 | 6.92
PT 05.25.0203 (/) | PT05250203 | MOD002200 | Pintor - servico completo de pintura, desde o assentamento ate as demaos de acabamento | h | 0.2 | 7.28 | 1.46
PT 05.25.0206 (/) | PT05250206 | MOD002200 | Pintor - servico completo de pintura, desde o assentamento ate as demaos de acabamento | h | 0.45 | 7.28 | 3.28
PT 05.25.0500 (/) | PT05250500 | MOD002200 | Pintor - servico completo de pintura, desde o assentamento ate as demaos de acabamento | h | 0.36 | 7.28 | 2.63
PT 05.25.0503 (/) | PT05250503 | MOD002200 | Pintor - servico completo de pintura, desde o assentamento ate as demaos de acabamento | h | 0.45 | 7.28 | 3.28
PT 05.25.0506 (/) | PT05250506 | MOD002200 | Pintor - servico completo de pintura, desde o assentamento ate as demaos de acabamento | h | 0.45 | 7.28 | 3.28
PT 05.25.0509 (/) | PT05250509 | MOD002200 | Pintor - servico completo de pintura, desde o assentamento ate as demaos de acabamento | h | 0.6 | 7.28 | 4.37
PT 05.30.0050 (A) | PT05300050A | MOD002200 | Pintor - servico completo de pintura, desde o assentamento ate as demaos de acabamento | h | 2.25 | 7.28 | 16.38
PT 05.30.0100 (/) | PT05300100 | MOD002200 | Pintor - servico completo de pintura, desde o assentamento ate as demaos de acabamento | h | 0.5 | 7.28 | 3.64
PT 05.30.0103 (/) | PT05300103 | MOD002200 | Pintor - servico completo de pintura, desde o assentamento ate as demaos de acabamento | h | 0.5 | 7.28 | 3.64
PT 05.30.0106 (A) | PT05300106A | MOD002200 | Pintor - servico completo de pintura, desde o assentamento ate as demaos de acabamento | h | 2.55 | 7.28 | 18.57
PT 05.30.0150 (/) | PT05300150 | MOD002200 | Pintor - servico completo de pintura, desde o assentamento ate as demaos de acabamento | h | 0.35 | 7.28 | 2.55
PT 05.30.0200 (/) | PT05300200 | MOD002200 | Pintor - servico completo de pintura, desde o assentamento ate as demaos de acabamento | h | 0.35 | 7.28 | 2.55
PT 05.30.0250 (/) | PT05300250 | MOD002200 | Pintor - servico completo de pintura, desde o assentamento ate as demaos de acabamento | h | 0.75 | 7.28 | 5.46
PT 05.30.0300 (/) | PT05300300 | MOD002200 | Pintor - servico completo de pintura, desde o assentamento ate as demaos de acabamento | h | 0.5 | 7.28 | 3.64
PT 05.40.0050 (/) | PT05400050 | MOD002200 | Pintor - servico completo de pintura, desde o assentamento ate as demaos de acabamento | h | 0.3 | 7.28 | 2.19
PT 05.40.0100 (/) | PT05400100 | MOD002200 | Pintor - servico completo de pintura, desde o assentamento ate as demaos de acabamento | h | 0.55 | 7.28 | 4.01
PT 05.40.0103 (/) | PT05400103 | MOD002200 | Pintor - servico completo de pintura, desde o assentamento ate as demaos de acabamento | h | 0.55 | 7.28 | 4.01
PT 05.40.0106 (/) | PT05400106 | MOD002200 | Pintor - servico completo de pintura, desde o assentamento ate as demaos de acabamento | h | 0.55 | 7.28 | 4.01
PT 05.40.0150 (/) | PT05400150 | MOD002200 | Pintor - servico completo de pintura, desde o assentamento ate as demaos de acabamento | h | 0.55 | 7.28 | 4.01
PT 05.40.0200 (/) | PT05400200 | MOD002200 | Pintor - servico completo de pintura, desde o assentamento ate as demaos de acabamento | h | 0.55 | 7.28 | 4.01
PT 05.40.0250 (/) | PT05400250 | MOD002200 | Pintor - servico completo de pintura, desde o assentamento ate as demaos de acabamento | h | 0.47 | 7.28 | 3.43
PT 05.40.0300 (/) | PT05400300 | MOD002200 | Pintor - servico completo de pintura, desde o assentamento ate as demaos de acabamento | h | 0.47 | 7.28 | 3.43
PT 05.40.0350 (/) | PT05400350 | MOD002200 | Pintor - servico completo de pintura, desde o assentamento ate as demaos de acabamento | h | 0.47 | 7.28 | 3.43
PT 05.40.0400 (/) | PT05400400 | MOD002200 | Pintor - servico completo de pintura, desde o assentamento ate as demaos de acabamento | h | 0.47 | 7.28 | 3.43
PT 05.45.0040 (/) | PT05450040 | MOD002200 | Pintor - servico completo de pintura, desde o assentamento ate as demaos de acabamento | h | 1.2 | 7.28 | 8.74
PT 05.45.0050 (/) | PT05450050 | MOD002200 | Pintor - servico completo de pintura, desde o assentamento ate as demaos de acabamento | h | 1.3 | 7.28 | 9.47
PT 05.45.0100 (/) | PT05450100 | MOD002200 | Pintor - servico completo de pintura, desde o assentamento ate as demaos de acabamento | h | 1.12 | 7.28 | 8.16
PT 05.50.0050 (/) | PT05500050 | MOD002200 | Pintor - servico completo de pintura, desde o assentamento ate as demaos de acabamento | h | 0.75 | 7.28 | 5.46
PT 05.55.0050 (/) | PT05550050 | MOD002200 | Pintor - servico completo de pintura, desde o assentamento ate as demaos de acabamento | h | 2.5 | 7.28 | 18.2
PT 05.55.0100 (/) | PT05550100 | MOD002200 | Pintor - servico completo de pintura, desde o assentamento ate as demaos de acabamento | h | 1.8 | 7.28 | 13.11
RV 10.50.0250 (/) | RV10500250 | MOD002200 | Pintor - servico completo de pintura, desde o assentamento ate as demaos de acabamento | h | 1.55 | 7.28 | 11.29
SC 10.05.1250 (/) | SC10051250 | MOD002200 | Pintor - servico completo de pintura, desde o assentamento ate as demaos de acabamento | h | 1 | 7.28 | 7.28
SC 35.15.0350 (/) | SC35150350 | MOD002200 | Pintor - servico completo de pintura, desde o assentamento ate as demaos de acabamento | h | 0.45 | 7.28 | 3.28
SE 20.10.1700 (/) | SE20101700 | MOD002200 | Pintor - servico completo de pintura, desde o assentamento ate as demaos de acabamento | h | 2 | 7.28 | 14.56
SE 20.10.1750 (/) | SE20101750 | MOD002200 | Pintor - servico completo de pintura, desde o assentamento ate as demaos de acabamento | h | 2 | 7.28 | 14.56
SE 20.10.1800 (/) | SE20101800 | MOD002200 | Pintor - servico completo de pintura, desde o assentamento ate as demaos de acabamento | h | 2 | 7.28 | 14.56
SE 20.10.1850 (/) | SE20101850 | MOD002200 | Pintor - servico completo de pintura, desde o assentamento ate as demaos de acabamento | h | 2 | 7.28 | 14.56
SE 20.10.1900 (/) | SE20101900 | MOD002200 | Pintor - servico completo de pintura, desde o assentamento ate as demaos de acabamento | h | 2 | 7.28 | 14.56
SE 20.10.1950 (/) | SE20101950 | MOD002200 | Pintor - servico completo de pintura, desde o assentamento ate as demaos de acabamento | h | 2 | 7.28 | 14.56
ST 75.05.0600 (/) | ST75050600 | MOD002200 | Pintor - servico completo de pintura, desde o assentamento ate as demaos de acabamento | h | 0.0833 | 7.28 | 0.61
ST 80.05.0150 (B) | ST80050150B | MOD002200 | Pintor - servico completo de pintura, desde o assentamento ate as demaos de acabamento | h | 2 | 7.28 | 14.56
SC 10.05.1300 (/) | SC10051300 | MOD002250 | Pintor de Letras | h | 1 | 7.28 | 7.28
ST 70.20.0100 (/) | ST70200100 | MOD002250 | Pintor de Letras | h | 1 | 7.28 | 7.28
ST 70.20.0150 (/) | ST70200150 | MOD002250 | Pintor de Letras | h | 1 | 7.28 | 7.28
MP 15.05.0150 (/) | MP15050150 | MOD002300 | Profissional de instalacao e manutencao de equipamentos, com Periculosidade | h | 1 | 11.17 | 11.17
MP 15.05.0300 (/) | MP15050300 | MOD002300 | Profissional de instalacao e manutencao de equipamentos, com Periculosidade | h | 1 | 11.17 | 11.17
BP 10.05.0200 (/) | BP10050200 | MOD002350 | Rastilheiro | h | 0.075 | 7.23 | 0.55
BP 10.05.0500 (/) | BP10050500 | MOD002350 | Rastilheiro | h | 0.08 | 7.23 | 0.58
BP 10.05.0651 (/) | BP10050651 | MOD002350 | Rastilheiro | h | 0.075 | 7.23 | 0.55
BP 10.05.0653 (B) | BP10050653B | MOD002350 | Rastilheiro | h | 0.01472 | 7.23 | 0.11
BP 10.05.0670 (/) | BP10050670 | MOD002350 | Rastilheiro | h | 0.128 | 7.23 | 0.93
SC 10.05.1350 (/) | SC10051350 | MOD002350 | Rastilheiro | h | 1 | 7.23 | 7.23
AD 20.05.0050 (B) | AD20050050B | MOD002400 | Serralheiro - oficial de oficina de esquadria de aluminio e ferro | h | 0.08 | 7.08 | 0.57
AP 99.99.0050 (/) | AP99990050 | MOD002400 | Serralheiro - oficial de oficina de esquadria de aluminio e ferro | h | 0.6 | 7.08 | 4.25
CI 05.35.0050 (A) | CI05350050A | MOD002400 | Serralheiro - oficial de oficina de esquadria de aluminio e ferro | h | 1 | 7.08 | 7.08
CI 05.40.0200 (/) | CI05400200 | MOD002400 | Serralheiro - oficial de oficina de esquadria de aluminio e ferro | h | 0.8 | 7.08 | 5.67
CI 05.40.0203 (/) | CI05400203 | MOD002400 | Serralheiro - oficial de oficina de esquadria de aluminio e ferro | h | 0.8 | 7.08 | 5.67
CI 05.40.0250 (/) | CI05400250 | MOD002400 | Serralheiro - oficial de oficina de esquadria de aluminio e ferro | h | 1 | 7.08 | 7.08
CI 05.40.0253 (/) | CI05400253 | MOD002400 | Serralheiro - oficial de oficina de esquadria de aluminio e ferro | h | 1 | 7.08 | 7.08
CI 05.40.0350 (/) | CI05400350 | MOD002400 | Serralheiro - oficial de oficina de esquadria de aluminio e ferro | h | 0.6 | 7.08 | 4.25
CI 05.40.0353 (/) | CI05400353 | MOD002400 | Serralheiro - oficial de oficina de esquadria de aluminio e ferro | h | 0.6 | 7.08 | 4.25
CI 05.40.0400 (A) | CI05400400A | MOD002400 | Serralheiro - oficial de oficina de esquadria de aluminio e ferro | h | 1 | 7.08 | 7.08
CI 05.40.0403 (A) | CI05400403A | MOD002400 | Serralheiro - oficial de oficina de esquadria de aluminio e ferro | h | 1 | 7.08 | 7.08
CI 05.55.0110 (/) | CI05550110 | MOD002400 | Serralheiro - oficial de oficina de esquadria de aluminio e ferro | h | 40 | 7.08 | 283.2
CI 05.55.0250 (/) | CI05550250 | MOD002400 | Serralheiro - oficial de oficina de esquadria de aluminio e ferro | h | 2.795 | 7.08 | 19.79
CI 10.05.0100 (A) | CI10050100A | MOD002400 | Serralheiro - oficial de oficina de esquadria de aluminio e ferro | h | 1.5 | 7.08 | 10.62
CI 10.05.0121 (A) | CI10050121A | MOD002400 | Serralheiro - oficial de oficina de esquadria de aluminio e ferro | h | 1.5 | 7.08 | 10.62
CO 05.05.0350 (A) | CO05050350A | MOD002400 | Serralheiro - oficial de oficina de esquadria de aluminio e ferro | h | 0.693 | 7.08 | 4.91
CO 05.10.0600 (A) | CO05100600A | MOD002400 | Serralheiro - oficial de oficina de esquadria de aluminio e ferro | h | 0.693 | 7.08 | 4.91
ES 05.05.0100 (A) | ES05050100A | MOD002400 | Serralheiro - oficial de oficina de esquadria de aluminio e ferro | h | 1 | 7.08 | 7.08
ES 05.05.0106 (/) | ES05050106 | MOD002400 | Serralheiro - oficial de oficina de esquadria de aluminio e ferro | h | 24 | 7.08 | 169.92
ES 05.15.0050 (/) | ES05150050 | MOD002400 | Serralheiro - oficial de oficina de esquadria de aluminio e ferro | h | 21 | 7.08 | 148.68
ES 05.15.0100 (B) | ES05150100B | MOD002400 | Serralheiro - oficial de oficina de esquadria de aluminio e ferro | h | 1.2 | 7.08 | 8.5
ES 05.15.0150 (A) | ES05150150A | MOD002400 | Serralheiro - oficial de oficina de esquadria de aluminio e ferro | h | 4.88 | 7.08 | 34.56
ES 05.15.0153 (/) | ES05150153 | MOD002400 | Serralheiro - oficial de oficina de esquadria de aluminio e ferro | h | 11.4 | 7.08 | 80.72
ES 05.15.0156 (/) | ES05150156 | MOD002400 | Serralheiro - oficial de oficina de esquadria de aluminio e ferro | h | 9.5 | 7.08 | 67.26
ES 05.15.0159 (/) | ES05150159 | MOD002400 | Serralheiro - oficial de oficina de esquadria de aluminio e ferro | h | 3.5 | 7.08 | 24.78
ES 05.15.0162 (/) | ES05150162 | MOD002400 | Serralheiro - oficial de oficina de esquadria de aluminio e ferro | h | 9.5 | 7.08 | 67.26
ES 05.15.0165 (A) | ES05150165A | MOD002400 | Serralheiro - oficial de oficina de esquadria de aluminio e ferro | h | 16 | 7.08 | 113.28
ES 05.15.0171 (A) | ES05150171A | MOD002400 | Serralheiro - oficial de oficina de esquadria de aluminio e ferro | h | 0.8 | 7.08 | 5.67
ES 05.15.0174 (/) | ES05150174 | MOD002400 | Serralheiro - oficial de oficina de esquadria de aluminio e ferro | h | 24 | 7.08 | 169.92
ES 05.15.0177 (B) | ES05150177B | MOD002400 | Serralheiro - oficial de oficina de esquadria de aluminio e ferro | h | 11.5 | 7.08 | 81.42
ES 05.20.0103 (/) | ES05200103 | MOD002400 | Serralheiro - oficial de oficina de esquadria de aluminio e ferro | h | 0.96 | 7.08 | 6.8
ES 05.20.0106 (/) | ES05200106 | MOD002400 | Serralheiro - oficial de oficina de esquadria de aluminio e ferro | h | 1.79 | 7.08 | 12.68
ES 05.20.0109 (/) | ES05200109 | MOD002400 | Serralheiro - oficial de oficina de esquadria de aluminio e ferro | h | 2.28 | 7.08 | 16.15
ES 05.25.0050 (A) | ES05250050A | MOD002400 | Serralheiro - oficial de oficina de esquadria de aluminio e ferro | h | 2 | 7.08 | 14.16
ES 05.25.0100 (A) | ES05250100A | MOD002400 | Serralheiro - oficial de oficina de esquadria de aluminio e ferro | h | 8 | 7.08 | 56.64
ES 05.25.0200 (A) | ES05250200A | MOD002400 | Serralheiro - oficial de oficina de esquadria de aluminio e ferro | h | 3 | 7.08 | 21.24
ES 05.25.0300 (A) | ES05250300A | MOD002400 | Serralheiro - oficial de oficina de esquadria de aluminio e ferro | h | 9.1 | 7.08 | 64.43
ES 05.25.0303 (A) | ES05250303A | MOD002400 | Serralheiro - oficial de oficina de esquadria de aluminio e ferro | h | 9.1 | 7.08 | 64.43
ES 05.25.0306 (A) | ES05250306A | MOD002400 | Serralheiro - oficial de oficina de esquadria de aluminio e ferro | h | 9.1 | 7.08 | 64.43
ES 05.25.0309 (A) | ES05250309A | MOD002400 | Serralheiro - oficial de oficina de esquadria de aluminio e ferro | h | 0.6 | 7.08 | 4.25
ES 05.25.0350 (A) | ES05250350A | MOD002400 | Serralheiro - oficial de oficina de esquadria de aluminio e ferro | h | 4.35 | 7.08 | 30.8
ES 05.25.0356 (/) | ES05250356 | MOD002400 | Serralheiro - oficial de oficina de esquadria de aluminio e ferro | h | 4.35 | 7.08 | 30.8
ES 05.25.0359 (/) | ES05250359 | MOD002400 | Serralheiro - oficial de oficina de esquadria de aluminio e ferro | h | 2.02 | 7.08 | 14.31
ES 05.25.0362 (A) | ES05250362A | MOD002400 | Serralheiro - oficial de oficina de esquadria de aluminio e ferro | h | 0.8 | 7.08 | 5.67
ES 05.25.0450 (A) | ES05250450A | MOD002400 | Serralheiro - oficial de oficina de esquadria de aluminio e ferro | h | 3.1 | 7.08 | 21.95
ES 05.25.0453 (A) | ES05250453A | MOD002400 | Serralheiro - oficial de oficina de esquadria de aluminio e ferro | h | 6.3 | 7.08 | 44.61
ES 05.25.0456 (A) | ES05250456A | MOD002400 | Serralheiro - oficial de oficina de esquadria de aluminio e ferro | h | 10 | 7.08 | 70.8
ES 05.25.0459 (A) | ES05250459A | MOD002400 | Serralheiro - oficial de oficina de esquadria de aluminio e ferro | h | 11.6 | 7.08 | 82.13
ES 05.25.0462 (A) | ES05250462A | MOD002400 | Serralheiro - oficial de oficina de esquadria de aluminio e ferro | h | 12.31 | 7.08 | 87.16
ES 05.25.0465 (A) | ES05250465A | MOD002400 | Serralheiro - oficial de oficina de esquadria de aluminio e ferro | h | 11.6 | 7.08 | 82.13
ES 05.25.0500 (/) | ES05250500 | MOD002400 | Serralheiro - oficial de oficina de esquadria de aluminio e ferro | h | 3.35 | 7.08 | 23.72
ES 05.25.0550 (/) | ES05250550 | MOD002400 | Serralheiro - oficial de oficina de esquadria de aluminio e ferro | h | 0.9 | 7.08 | 6.38
ES 05.25.0603 (/) | ES05250603 | MOD002400 | Serralheiro - oficial de oficina de esquadria de aluminio e ferro | h | 3.35 | 7.08 | 23.72
ES 05.25.0650 (B) | ES05250650B | MOD002400 | Serralheiro - oficial de oficina de esquadria de aluminio e ferro | h | 1 | 7.08 | 7.08
ES 05.25.0700 (/) | ES05250700 | MOD002400 | Serralheiro - oficial de oficina de esquadria de aluminio e ferro | h | 3.88 | 7.08 | 27.48
ES 05.30.0140 (/) | ES05300140 | MOD002400 | Serralheiro - oficial de oficina de esquadria de aluminio e ferro | h | 4.86 | 7.08 | 34.41
ES 05.30.0250 (C) | ES05300250C | MOD002400 | Serralheiro - oficial de oficina de esquadria de aluminio e ferro | h | 0.45 | 7.08 | 3.19
ES 05.30.0450 (B) | ES05300450B | MOD002400 | Serralheiro - oficial de oficina de esquadria de aluminio e ferro | h | 4 | 7.08 | 28.32
ES 05.35.0100 (/) | ES05350100 | MOD002400 | Serralheiro - oficial de oficina de esquadria de aluminio e ferro | h | 7.2 | 7.08 | 50.98
ES 05.35.0150 (A) | ES05350150A | MOD002400 | Serralheiro - oficial de oficina de esquadria de aluminio e ferro | h | 1 | 7.08 | 7.08
ES 05.99.0050 (/) | ES05990050 | MOD002400 | Serralheiro - oficial de oficina de esquadria de aluminio e ferro | h | 0.86 | 7.08 | 6.09
ES 05.99.0100 (A) | ES05990100A | MOD002400 | Serralheiro - oficial de oficina de esquadria de aluminio e ferro | h | 0.25 | 7.08 | 1.77
ES 05.99.0150 (A) | ES05990150A | MOD002400 | Serralheiro - oficial de oficina de esquadria de aluminio e ferro | h | 1 | 7.08 | 7.08
ES 05.99.0153 (A) | ES05990153A | MOD002400 | Serralheiro - oficial de oficina de esquadria de aluminio e ferro | h | 1.5 | 7.08 | 10.62
ES 05.99.0200 (A) | ES05990200A | MOD002400 | Serralheiro - oficial de oficina de esquadria de aluminio e ferro | h | 2 | 7.08 | 14.16
ES 05.99.0250 (A) | ES05990250A | MOD002400 | Serralheiro - oficial de oficina de esquadria de aluminio e ferro | h | 3 | 7.08 | 21.24
ES 05.99.0350 (/) | ES05990350 | MOD002400 | Serralheiro - oficial de oficina de esquadria de aluminio e ferro | h | 0.12 | 7.08 | 0.85
ES 05.99.0400 (/) | ES05990400 | MOD002400 | Serralheiro - oficial de oficina de esquadria de aluminio e ferro | h | 0.105 | 7.08 | 0.75
ES 05.99.0450 (A) | ES05990450A | MOD002400 | Serralheiro - oficial de oficina de esquadria de aluminio e ferro | h | 8 | 7.08 | 56.64
ES 05.99.0453 (A) | ES05990453A | MOD002400 | Serralheiro - oficial de oficina de esquadria de aluminio e ferro | h | 8 | 7.08 | 56.64
ES 05.99.0456 (A) | ES05990456A | MOD002400 | Serralheiro - oficial de oficina de esquadria de aluminio e ferro | h | 8 | 7.08 | 56.64
ES 05.99.0500 (/) | ES05990500 | MOD002400 | Serralheiro - oficial de oficina de esquadria de aluminio e ferro | h | 11.3 | 7.08 | 80.01
ES 05.99.0550 (/) | ES05990550 | MOD002400 | Serralheiro - oficial de oficina de esquadria de aluminio e ferro | h | 1.5 | 7.08 | 10.62
ES 10.99.0400 (/) | ES10990400 | MOD002400 | Serralheiro - oficial de oficina de esquadria de aluminio e ferro | h | 3.5 | 7.08 | 24.78
ES 15.05.0050 (A) | ES15050050A | MOD002400 | Serralheiro - oficial de oficina de esquadria de aluminio e ferro | h | 3 | 7.08 | 21.24
ES 15.05.0100 (A) | ES15050100A | MOD002400 | Serralheiro - oficial de oficina de esquadria de aluminio e ferro | h | 3 | 7.08 | 21.24
ES 15.05.0200 (/) | ES15050200 | MOD002400 | Serralheiro - oficial de oficina de esquadria de aluminio e ferro | h | 6.5 | 7.08 | 46.02
ES 15.10.0050 (A) | ES15100050A | MOD002400 | Serralheiro - oficial de oficina de esquadria de aluminio e ferro | h | 4 | 7.08 | 28.32
ES 15.10.0100 (A) | ES15100100A | MOD002400 | Serralheiro - oficial de oficina de esquadria de aluminio e ferro | h | 2.5 | 7.08 | 17.7
ES 15.10.0103 (A) | ES15100103A | MOD002400 | Serralheiro - oficial de oficina de esquadria de aluminio e ferro | h | 4 | 7.08 | 28.32
ES 15.10.0200 (A) | ES15100200A | MOD002400 | Serralheiro - oficial de oficina de esquadria de aluminio e ferro | h | 4 | 7.08 | 28.32
ES 15.10.0600 (/) | ES15100600 | MOD002400 | Serralheiro - oficial de oficina de esquadria de aluminio e ferro | h | 5 | 7.08 | 35.4
ES 15.10.0603 (/) | ES15100603 | MOD002400 | Serralheiro - oficial de oficina de esquadria de aluminio e ferro | h | 5 | 7.08 | 35.4
ES 15.10.0800 (/) | ES15100800 | MOD002400 | Serralheiro - oficial de oficina de esquadria de aluminio e ferro | h | 12 | 7.08 | 84.96
ES 15.10.0803 (/) | ES15100803 | MOD002400 | Serralheiro - oficial de oficina de esquadria de aluminio e ferro | h | 10 | 7.08 | 70.8
ES 15.99.0050 (/) | ES15990050 | MOD002400 | Serralheiro - oficial de oficina de esquadria de aluminio e ferro | h | 0.3 | 7.08 | 2.13
ES 15.99.0100 (A) | ES15990100A | MOD002400 | Serralheiro - oficial de oficina de esquadria de aluminio e ferro | h | 2 | 7.08 | 14.16
ES 15.99.0250 (/) | ES15990250 | MOD002400 | Serralheiro - oficial de oficina de esquadria de aluminio e ferro | h | 3.2 | 7.08 | 22.66
ES 20.05.0025 (/) | ES20050025 | MOD002400 | Serralheiro - oficial de oficina de esquadria de aluminio e ferro | h | 2 | 7.08 | 14.16
ES 20.05.0050 (/) | ES20050050 | MOD002400 | Serralheiro - oficial de oficina de esquadria de aluminio e ferro | h | 1.5 | 7.08 | 10.62
ES 20.05.0053 (/) | ES20050053 | MOD002400 | Serralheiro - oficial de oficina de esquadria de aluminio e ferro | h | 1.5 | 7.08 | 10.62
ES 20.05.0056 (/) | ES20050056 | MOD002400 | Serralheiro - oficial de oficina de esquadria de aluminio e ferro | h | 1.5 | 7.08 | 10.62
ES 20.05.0103 (A) | ES20050103A | MOD002400 | Serralheiro - oficial de oficina de esquadria de aluminio e ferro | h | 1.5 | 7.08 | 10.62
ES 20.05.0150 (A) | ES20050150A | MOD002400 | Serralheiro - oficial de oficina de esquadria de aluminio e ferro | h | 2 | 7.08 | 14.16
ES 20.05.0200 (A) | ES20050200A | MOD002400 | Serralheiro - oficial de oficina de esquadria de aluminio e ferro | h | 2 | 7.08 | 14.16
ES 20.05.0250 (/) | ES20050250 | MOD002400 | Serralheiro - oficial de oficina de esquadria de aluminio e ferro | h | 1.5 | 7.08 | 10.62
ES 20.05.0300 (/) | ES20050300 | MOD002400 | Serralheiro - oficial de oficina de esquadria de aluminio e ferro | h | 1.5 | 7.08 | 10.62
ES 20.10.0050 (/) | ES20100050 | MOD002400 | Serralheiro - oficial de oficina de esquadria de aluminio e ferro | h | 0.4 | 7.08 | 2.84
ES 20.10.0053 (/) | ES20100053 | MOD002400 | Serralheiro - oficial de oficina de esquadria de aluminio e ferro | h | 0.52 | 7.08 | 3.69
ES 20.10.0056 (/) | ES20100056 | MOD002400 | Serralheiro - oficial de oficina de esquadria de aluminio e ferro | h | 0.58 | 7.08 | 4.11
ES 20.10.0059 (/) | ES20100059 | MOD002400 | Serralheiro - oficial de oficina de esquadria de aluminio e ferro | h | 0.65 | 7.08 | 4.61
ES 20.10.0062 (/) | ES20100062 | MOD002400 | Serralheiro - oficial de oficina de esquadria de aluminio e ferro | h | 0.75 | 7.08 | 5.31
ES 20.10.0065 (/) | ES20100065 | MOD002400 | Serralheiro - oficial de oficina de esquadria de aluminio e ferro | h | 0.91 | 7.08 | 6.45
ES 20.10.0100 (/) | ES20100100 | MOD002400 | Serralheiro - oficial de oficina de esquadria de aluminio e ferro | h | 0.65 | 7.08 | 4.61
ES 20.10.0103 (/) | ES20100103 | MOD002400 | Serralheiro - oficial de oficina de esquadria de aluminio e ferro | h | 0.71 | 7.08 | 5.03
ES 20.10.0106 (/) | ES20100106 | MOD002400 | Serralheiro - oficial de oficina de esquadria de aluminio e ferro | h | 0.81 | 7.08 | 5.74
ES 20.10.0109 (/) | ES20100109 | MOD002400 | Serralheiro - oficial de oficina de esquadria de aluminio e ferro | h | 0.94 | 7.08 | 6.66
ES 20.10.0150 (/) | ES20100150 | MOD002400 | Serralheiro - oficial de oficina de esquadria de aluminio e ferro | h | 0.81 | 7.08 | 5.74
ES 20.10.0153 (/) | ES20100153 | MOD002400 | Serralheiro - oficial de oficina de esquadria de aluminio e ferro | h | 0.96 | 7.08 | 6.8
ES 20.10.0156 (/) | ES20100156 | MOD002400 | Serralheiro - oficial de oficina de esquadria de aluminio e ferro | h | 1.14 | 7.08 | 8.08
ES 20.10.0159 (/) | ES20100159 | MOD002400 | Serralheiro - oficial de oficina de esquadria de aluminio e ferro | h | 1.29 | 7.08 | 9.14
ES 20.10.0200 (/) | ES20100200 | MOD002400 | Serralheiro - oficial de oficina de esquadria de aluminio e ferro | h | 1.14 | 7.08 | 8.08
ES 20.10.0203 (/) | ES20100203 | MOD002400 | Serralheiro - oficial de oficina de esquadria de aluminio e ferro | h | 1.34 | 7.08 | 9.49
ES 20.10.0206 (/) | ES20100206 | MOD002400 | Serralheiro - oficial de oficina de esquadria de aluminio e ferro | h | 1.52 | 7.08 | 10.77
ES 20.10.0209 (/) | ES20100209 | MOD002400 | Serralheiro - oficial de oficina de esquadria de aluminio e ferro | h | 1.61 | 7.08 | 11.4
ES 20.10.0212 (/) | ES20100212 | MOD002400 | Serralheiro - oficial de oficina de esquadria de aluminio e ferro | h | 1.75 | 7.08 | 12.39
ES 20.10.0215 (/) | ES20100215 | MOD002400 | Serralheiro - oficial de oficina de esquadria de aluminio e ferro | h | 2 | 7.08 | 14.16
ES 20.10.0259 (A) | ES20100259A | MOD002400 | Serralheiro - oficial de oficina de esquadria de aluminio e ferro | h | 1.5 | 7.08 | 10.62
ES 20.10.0268 (/) | ES20100268 | MOD002400 | Serralheiro - oficial de oficina de esquadria de aluminio e ferro | h | 1.3 | 7.08 | 9.21
ES 20.10.0303 (/) | ES20100303 | MOD002400 | Serralheiro - oficial de oficina de esquadria de aluminio e ferro | h | 0.94 | 7.08 | 6.66
ES 20.10.0306 (/) | ES20100306 | MOD002400 | Serralheiro - oficial de oficina de esquadria de aluminio e ferro | h | 0.94 | 7.08 | 6.66
ES 20.10.0309 (/) | ES20100309 | MOD002400 | Serralheiro - oficial de oficina de esquadria de aluminio e ferro | h | 3 | 7.08 | 21.24
ES 20.10.0400 (/) | ES20100400 | MOD002400 | Serralheiro - oficial de oficina de esquadria de aluminio e ferro | h | 0.94 | 7.08 | 6.66
ES 20.10.0403 (/) | ES20100403 | MOD002400 | Serralheiro - oficial de oficina de esquadria de aluminio e ferro | h | 0.94 | 7.08 | 6.66
ES 20.10.0409 (/) | ES20100409 | MOD002400 | Serralheiro - oficial de oficina de esquadria de aluminio e ferro | h | 0.94 | 7.08 | 6.66
ES 20.10.0412 (A) | ES20100412A | MOD002400 | Serralheiro - oficial de oficina de esquadria de aluminio e ferro | h | 2.5 | 7.08 | 17.7
ES 20.10.0415 (/) | ES20100415 | MOD002400 | Serralheiro - oficial de oficina de esquadria de aluminio e ferro | h | 0.94 | 7.08 | 6.66
ES 20.10.0424 (/) | ES20100424 | MOD002400 | Serralheiro - oficial de oficina de esquadria de aluminio e ferro | h | 0.94 | 7.08 | 6.66
ES 20.10.0427 (/) | ES20100427 | MOD002400 | Serralheiro - oficial de oficina de esquadria de aluminio e ferro | h | 1.4 | 7.08 | 9.92
ES 20.10.0450 (/) | ES20100450 | MOD002400 | Serralheiro - oficial de oficina de esquadria de aluminio e ferro | h | 1.9 | 7.08 | 13.46
ES 20.10.0500 (/) | ES20100500 | MOD002400 | Serralheiro - oficial de oficina de esquadria de aluminio e ferro | h | 0.81 | 7.08 | 5.74
ES 20.10.0550 (/) | ES20100550 | MOD002400 | Serralheiro - oficial de oficina de esquadria de aluminio e ferro | h | 1.52 | 7.08 | 10.77
ES 20.10.0553 (/) | ES20100553 | MOD002400 | Serralheiro - oficial de oficina de esquadria de aluminio e ferro | h | 0.94 | 7.08 | 6.66
ES 20.10.0600 (/) | ES20100600 | MOD002400 | Serralheiro - oficial de oficina de esquadria de aluminio e ferro | h | 1.3 | 7.08 | 9.21
ES 35.05.0100 (/) | ES35050100 | MOD002400 | Serralheiro - oficial de oficina de esquadria de aluminio e ferro | h | 1 | 7.08 | 7.08
ES 35.05.0450 (/) | ES35050450 | MOD002400 | Serralheiro - oficial de oficina de esquadria de aluminio e ferro | h | 3.7 | 7.08 | 26.2
ES 99.99.0150 (/) | ES99990150 | MOD002400 | Serralheiro - oficial de oficina de esquadria de aluminio e ferro | h | 4.515 | 7.08 | 31.97
ES 99.99.0153 (/) | ES99990153 | MOD002400 | Serralheiro - oficial de oficina de esquadria de aluminio e ferro | h | 4.274 | 7.08 | 30.26
ET 15.15.0050 (A) | ET15150050A | MOD002400 | Serralheiro - oficial de oficina de esquadria de aluminio e ferro | h | 0.326 | 7.08 | 2.31
ET 25.05.0050 (A) | ET25050050A | MOD002400 | Serralheiro - oficial de oficina de esquadria de aluminio e ferro | h | 0.05025 | 7.08 | 0.36
ET 25.05.0450 (/) | ET25050450 | MOD002400 | Serralheiro - oficial de oficina de esquadria de aluminio e ferro | h | 0.1 | 7.08 | 0.71
ET 25.05.0453 (/) | ET25050453 | MOD002400 | Serralheiro - oficial de oficina de esquadria de aluminio e ferro | h | 0.15 | 7.08 | 1.07
ET 25.05.0456 (/) | ET25050456 | MOD002400 | Serralheiro - oficial de oficina de esquadria de aluminio e ferro | h | 0.14 | 7.08 | 1
FD 05.35.0050 (/) | FD05350050 | MOD002400 | Serralheiro - oficial de oficina de esquadria de aluminio e ferro | h | 0.9 | 7.08 | 6.38
FD 05.35.0150 (/) | FD05350150 | MOD002400 | Serralheiro - oficial de oficina de esquadria de aluminio e ferro | h | 1.85 | 7.08 | 13.1
FD 05.35.0200 (/) | FD05350200 | MOD002400 | Serralheiro - oficial de oficina de esquadria de aluminio e ferro | h | 2.35 | 7.08 | 16.64
IT 02.05.0100 (/) | IT02050100 | MOD002400 | Serralheiro - oficial de oficina de esquadria de aluminio e ferro | h | 1 | 7.08 | 7.08
IT 10.15.0050 (/) | IT10150050 | MOD002400 | Serralheiro - oficial de oficina de esquadria de aluminio e ferro | h | 1 | 7.08 | 7.08
IT 10.15.0250 (A) | IT10150250A | MOD002400 | Serralheiro - oficial de oficina de esquadria de aluminio e ferro | h | 34.8 | 7.08 | 246.39
IT 10.15.0300 (B) | IT10150300B | MOD002400 | Serralheiro - oficial de oficina de esquadria de aluminio e ferro | h | 17.4 | 7.08 | 123.2
IT 10.15.0500 (A) | IT10150500A | MOD002400 | Serralheiro - oficial de oficina de esquadria de aluminio e ferro | h | 4.17 | 7.08 | 29.53
IT 10.25.0303 (/) | IT10250303 | MOD002400 | Serralheiro - oficial de oficina de esquadria de aluminio e ferro | h | 13 | 7.08 | 92.04
IT 10.25.0350 (/) | IT10250350 | MOD002400 | Serralheiro - oficial de oficina de esquadria de aluminio e ferro | h | 13 | 7.08 | 92.04
IT 10.25.0400 (/) | IT10250400 | MOD002400 | Serralheiro - oficial de oficina de esquadria de aluminio e ferro | h | 13 | 7.08 | 92.04
IT 10.25.0450 (/) | IT10250450 | MOD002400 | Serralheiro - oficial de oficina de esquadria de aluminio e ferro | h | 13 | 7.08 | 92.04
IT 15.65.0050 (/) | IT15650050 | MOD002400 | Serralheiro - oficial de oficina de esquadria de aluminio e ferro | h | 0.2 | 7.08 | 1.42
IT 15.65.0053 (/) | IT15650053 | MOD002400 | Serralheiro - oficial de oficina de esquadria de aluminio e ferro | h | 0.2 | 7.08 | 1.42
IT 15.65.0100 (/) | IT15650100 | MOD002400 | Serralheiro - oficial de oficina de esquadria de aluminio e ferro | h | 0.2 | 7.08 | 1.42
IT 15.65.0150 (/) | IT15650150 | MOD002400 | Serralheiro - oficial de oficina de esquadria de aluminio e ferro | h | 0.2 | 7.08 | 1.42
PJ 15.05.0040 (A) | PJ15050040A | MOD002400 | Serralheiro - oficial de oficina de esquadria de aluminio e ferro | h | 0.5 | 7.08 | 3.54
PJ 15.05.0044 (A) | PJ15050044A | MOD002400 | Serralheiro - oficial de oficina de esquadria de aluminio e ferro | h | 0.56 | 7.08 | 3.97
PJ 15.05.0050 (B) | PJ15050050B | MOD002400 | Serralheiro - oficial de oficina de esquadria de aluminio e ferro | h | 1.33 | 7.08 | 9.42
PJ 15.05.0053 (A) | PJ15050053A | MOD002400 | Serralheiro - oficial de oficina de esquadria de aluminio e ferro | h | 0.45 | 7.08 | 3.19
PJ 15.05.0059 (A) | PJ15050059A | MOD002400 | Serralheiro - oficial de oficina de esquadria de aluminio e ferro | h | 0.56 | 7.08 | 3.97
PJ 15.05.0150 (A) | PJ15050150A | MOD002400 | Serralheiro - oficial de oficina de esquadria de aluminio e ferro | h | 0.4 | 7.08 | 2.84
PJ 15.05.0153 (A) | PJ15050153A | MOD002400 | Serralheiro - oficial de oficina de esquadria de aluminio e ferro | h | 0.5 | 7.08 | 3.54
PJ 15.05.0200 (B) | PJ15050200B | MOD002400 | Serralheiro - oficial de oficina de esquadria de aluminio e ferro | h | 2.3 | 7.08 | 16.29
PJ 15.10.0103 (/) | PJ15100103 | MOD002400 | Serralheiro - oficial de oficina de esquadria de aluminio e ferro | h | 0.25 | 7.08 | 1.77
PJ 15.10.0203 (A) | PJ15100203A | MOD002400 | Serralheiro - oficial de oficina de esquadria de aluminio e ferro | h | 0.35 | 7.08 | 2.48
PJ 15.10.0500 (/) | PJ15100500 | MOD002400 | Serralheiro - oficial de oficina de esquadria de aluminio e ferro | h | 0.35 | 7.08 | 2.48
PJ 15.15.0050 (/) | PJ15150050 | MOD002400 | Serralheiro - oficial de oficina de esquadria de aluminio e ferro | h | 1.7 | 7.08 | 12.04
PJ 15.15.0100 (C) | PJ15150100C | MOD002400 | Serralheiro - oficial de oficina de esquadria de aluminio e ferro | h | 0.75 | 7.08 | 5.31
PJ 15.15.0101 (A) | PJ15150101A | MOD002400 | Serralheiro - oficial de oficina de esquadria de aluminio e ferro | h | 0.75 | 7.08 | 5.31
PJ 15.15.0102 (/) | PJ15150102 | MOD002400 | Serralheiro - oficial de oficina de esquadria de aluminio e ferro | h | 0.75 | 7.08 | 5.31
PJ 15.15.0103 (C) | PJ15150103C | MOD002400 | Serralheiro - oficial de oficina de esquadria de aluminio e ferro | h | 1.2 | 7.08 | 8.5
PJ 15.15.0104 (/) | PJ15150104 | MOD002400 | Serralheiro - oficial de oficina de esquadria de aluminio e ferro | h | 1.2 | 7.08 | 8.5
PJ 15.15.0105 (/) | PJ15150105 | MOD002400 | Serralheiro - oficial de oficina de esquadria de aluminio e ferro | h | 1.2 | 7.08 | 8.5
PJ 15.15.0106 (B) | PJ15150106B | MOD002400 | Serralheiro - oficial de oficina de esquadria de aluminio e ferro | h | 0.2 | 7.08 | 1.42
PJ 15.15.0109 (B) | PJ15150109B | MOD002400 | Serralheiro - oficial de oficina de esquadria de aluminio e ferro | h | 1.2 | 7.08 | 8.5
PJ 15.15.0110 (/) | PJ15150110 | MOD002400 | Serralheiro - oficial de oficina de esquadria de aluminio e ferro | h | 1.2 | 7.08 | 8.5
PJ 15.15.0112 (A) | PJ15150112A | MOD002400 | Serralheiro - oficial de oficina de esquadria de aluminio e ferro | h | 1.2 | 7.08 | 8.5
PJ 15.15.0113 (/) | PJ15150113 | MOD002400 | Serralheiro - oficial de oficina de esquadria de aluminio e ferro | h | 1.2 | 7.08 | 8.5
PJ 15.15.0115 (B) | PJ15150115B | MOD002400 | Serralheiro - oficial de oficina de esquadria de aluminio e ferro | h | 1.2 | 7.08 | 8.5
PJ 15.15.0116 (/) | PJ15150116 | MOD002400 | Serralheiro - oficial de oficina de esquadria de aluminio e ferro | h | 1.2 | 7.08 | 8.5
PJ 15.15.0117 (A) | PJ15150117A | MOD002400 | Serralheiro - oficial de oficina de esquadria de aluminio e ferro | h | 1.2 | 7.08 | 8.5
PJ 15.15.0150 (A) | PJ15150150A | MOD002400 | Serralheiro - oficial de oficina de esquadria de aluminio e ferro | h | 0.2 | 7.08 | 1.42
PJ 15.15.0200 (/) | PJ15150200 | MOD002400 | Serralheiro - oficial de oficina de esquadria de aluminio e ferro | h | 0.5 | 7.08 | 3.54
PJ 15.15.0203 (A) | PJ15150203A | MOD002400 | Serralheiro - oficial de oficina de esquadria de aluminio e ferro | h | 2.5 | 7.08 | 17.7
PJ 15.15.0206 (/) | PJ15150206 | MOD002400 | Serralheiro - oficial de oficina de esquadria de aluminio e ferro | h | 2.5 | 7.08 | 17.7
PJ 15.15.0250 (/) | PJ15150250 | MOD002400 | Serralheiro - oficial de oficina de esquadria de aluminio e ferro | h | 1.3 | 7.08 | 9.21
PJ 15.15.0300 (A) | PJ15150300A | MOD002400 | Serralheiro - oficial de oficina de esquadria de aluminio e ferro | h | 0.75 | 7.08 | 5.31
PJ 15.15.0303 (/) | PJ15150303 | MOD002400 | Serralheiro - oficial de oficina de esquadria de aluminio e ferro | h | 0.75 | 7.08 | 5.31
PJ 15.15.0400 (/) | PJ15150400 | MOD002400 | Serralheiro - oficial de oficina de esquadria de aluminio e ferro | h | 0.75 | 7.08 | 5.31
PJ 15.15.0500 (/) | PJ15150500 | MOD002400 | Serralheiro - oficial de oficina de esquadria de aluminio e ferro | h | 0.75 | 7.08 | 5.31
PJ 25.10.0060 (B) | PJ25100060B | MOD002400 | Serralheiro - oficial de oficina de esquadria de aluminio e ferro | h | 9 | 7.08 | 63.72
PJ 25.10.0100 (B) | PJ25100100B | MOD002400 | Serralheiro - oficial de oficina de esquadria de aluminio e ferro | h | 2.25 | 7.08 | 15.93
PJ 25.10.0103 (B) | PJ25100103B | MOD002400 | Serralheiro - oficial de oficina de esquadria de aluminio e ferro | h | 3 | 7.08 | 21.24
PJ 25.10.0109 (B) | PJ25100109B | MOD002400 | Serralheiro - oficial de oficina de esquadria de aluminio e ferro | h | 2.8 | 7.08 | 19.83
PJ 25.10.0125 (/) | PJ25100125 | MOD002400 | Serralheiro - oficial de oficina de esquadria de aluminio e ferro | h | 48 | 7.08 | 339.84
PJ 25.10.0147 (A) | PJ25100147A | MOD002400 | Serralheiro - oficial de oficina de esquadria de aluminio e ferro | h | 24 | 7.08 | 169.92
PJ 25.10.0152 (D) | PJ25100152D | MOD002400 | Serralheiro - oficial de oficina de esquadria de aluminio e ferro | h | 24 | 7.08 | 169.92
PJ 25.10.0156 (/) | PJ25100156 | MOD002400 | Serralheiro - oficial de oficina de esquadria de aluminio e ferro | h | 5.17 | 7.08 | 36.61
PJ 25.10.0225 (/) | PJ25100225 | MOD002400 | Serralheiro - oficial de oficina de esquadria de aluminio e ferro | h | 8 | 7.08 | 56.64
PJ 25.10.0375 (/) | PJ25100375 | MOD002400 | Serralheiro - oficial de oficina de esquadria de aluminio e ferro | h | 16 | 7.08 | 113.28
PJ 25.10.0540 (A) | PJ25100540A | MOD002400 | Serralheiro - oficial de oficina de esquadria de aluminio e ferro | h | 8 | 7.08 | 56.64
PJ 25.10.0547 (C) | PJ25100547C | MOD002400 | Serralheiro - oficial de oficina de esquadria de aluminio e ferro | h | 8 | 7.08 | 56.64
PJ 25.10.0654 (A) | PJ25100654A | MOD002400 | Serralheiro - oficial de oficina de esquadria de aluminio e ferro | h | 12 | 7.08 | 84.96
PJ 25.10.0655 (D) | PJ25100655D | MOD002400 | Serralheiro - oficial de oficina de esquadria de aluminio e ferro | h | 12 | 7.08 | 84.96
PJ 25.10.0700 (B) | PJ25100700B | MOD002400 | Serralheiro - oficial de oficina de esquadria de aluminio e ferro | h | 46 | 7.08 | 325.68
PJ 25.10.0750 (B) | PJ25100750B | MOD002400 | Serralheiro - oficial de oficina de esquadria de aluminio e ferro | h | 1 | 7.08 | 7.08
PJ 25.10.0753 (A) | PJ25100753A | MOD002400 | Serralheiro - oficial de oficina de esquadria de aluminio e ferro | h | 4 | 7.08 | 28.32
PJ 25.10.0775 (/) | PJ25100775 | MOD002400 | Serralheiro - oficial de oficina de esquadria de aluminio e ferro | h | 16 | 7.08 | 113.28
PJ 25.10.0850 (/) | PJ25100850 | MOD002400 | Serralheiro - oficial de oficina de esquadria de aluminio e ferro | h | 4 | 7.08 | 28.32
PJ 25.10.0900 (/) | PJ25100900 | MOD002400 | Serralheiro - oficial de oficina de esquadria de aluminio e ferro | h | 7 | 7.08 | 49.56
PJ 25.10.1000 (B) | PJ25101000B | MOD002400 | Serralheiro - oficial de oficina de esquadria de aluminio e ferro | h | 7 | 7.08 | 49.56
PJ 25.15.0050 (B) | PJ25150050B | MOD002400 | Serralheiro - oficial de oficina de esquadria de aluminio e ferro | h | 4 | 7.08 | 28.32
PJ 25.15.0053 (A) | PJ25150053A | MOD002400 | Serralheiro - oficial de oficina de esquadria de aluminio e ferro | h | 4 | 7.08 | 28.32
PJ 25.15.0100 (B) | PJ25150100B | MOD002400 | Serralheiro - oficial de oficina de esquadria de aluminio e ferro | h | 1.25 | 7.08 | 8.85
PJ 25.20.0059 (C) | PJ25200059C | MOD002400 | Serralheiro - oficial de oficina de esquadria de aluminio e ferro | h | 4.5 | 7.08 | 31.86
PJ 25.20.0061 (A) | PJ25200061A | MOD002400 | Serralheiro - oficial de oficina de esquadria de aluminio e ferro | h | 4.5 | 7.08 | 31.86
PJ 25.20.0600 (A) | PJ25200600A | MOD002400 | Serralheiro - oficial de oficina de esquadria de aluminio e ferro | h | 3 | 7.08 | 21.24
PJ 25.30.0050 (A) | PJ25300050A | MOD002400 | Serralheiro - oficial de oficina de esquadria de aluminio e ferro | h | 1 | 7.08 | 7.08
PJ 25.30.0500 (A) | PJ25300500A | MOD002400 | Serralheiro - oficial de oficina de esquadria de aluminio e ferro | h | 1.7 | 7.08 | 12.04
PJ 25.30.0700 (A) | PJ25300700A | MOD002400 | Serralheiro - oficial de oficina de esquadria de aluminio e ferro | h | 4 | 7.08 | 28.32
PJ 99.99.0150 (B) | PJ99990150B | MOD002400 | Serralheiro - oficial de oficina de esquadria de aluminio e ferro | h | 2.3 | 7.08 | 16.29
RV 10.40.0050 (/) | RV10400050 | MOD002400 | Serralheiro - oficial de oficina de esquadria de aluminio e ferro | h | 1.7 | 7.08 | 12.04
SC 10.05.1400 (/) | SC10051400 | MOD002400 | Serralheiro - oficial de oficina de esquadria de aluminio e ferro | h | 1 | 7.08 | 7.08
SC 45.15.0150 (A) | SC45150150A | MOD002400 | Serralheiro - oficial de oficina de esquadria de aluminio e ferro | h | 0.25 | 7.08 | 1.77
SC 50.05.0050 (/) | SC50050050 | MOD002400 | Serralheiro - oficial de oficina de esquadria de aluminio e ferro | h | 0.13333 | 7.08 | 0.95
SC 50.05.0053 (/) | SC50050053 | MOD002400 | Serralheiro - oficial de oficina de esquadria de aluminio e ferro | h | 0.3 | 7.08 | 2.13
ST 80.05.0150 (B) | ST80050150B | MOD002400 | Serralheiro - oficial de oficina de esquadria de aluminio e ferro | h | 3 | 7.08 | 21.24
AD 05.05.0650 (A) | AD05050650A | MOD002450 | Servente | h | 0.5 | 5.21 | 2.61
AD 05.05.0706 (A) | AD05050706A | MOD002450 | Servente | h | 2.5 | 5.21 | 13.03
AD 10.05.0050 (/) | AD10050050 | MOD002450 | Servente | h | 0.07 | 5.21 | 0.37
AD 10.10.0100 (/) | AD10100100 | MOD002450 | Servente | h | 0.355 | 5.21 | 1.85
AD 15.10.0050 (/) | AD15100050 | MOD002450 | Servente | h | 2.5 | 5.21 | 13.03
AD 15.10.0100 (/) | AD15100100 | MOD002450 | Servente | h | 0.0325 | 5.21 | 0.17
AD 15.10.0150 (/) | AD15100150 | MOD002450 | Servente | h | 0.0095 | 5.21 | 0.05
AD 15.10.0200 (/) | AD15100200 | MOD002450 | Servente | h | 0.0043 | 5.21 | 0.03
AD 15.10.0250 (/) | AD15100250 | MOD002450 | Servente | h | 8.58 | 5.21 | 44.71
AD 20.05.0050 (B) | AD20050050B | MOD002450 | Servente | h | 8.14 | 5.21 | 42.41
AD 20.05.0100 (A) | AD20050100A | MOD002450 | Servente | h | 0.367 | 5.21 | 1.92
AD 20.05.0200 (A) | AD20050200A | MOD002450 | Servente | h | 41 | 5.21 | 213.61
AD 20.05.0250 (A) | AD20050250A | MOD002450 | Servente | h | 27 | 5.21 | 140.67
AD 20.05.0300 (/) | AD20050300 | MOD002450 | Servente | h | 0.8 | 5.21 | 4.17
AD 20.05.0350 (/) | AD20050350 | MOD002450 | Servente | h | 0.8 | 5.21 | 4.17
AD 20.05.0400 (A) | AD20050400A | MOD002450 | Servente | h | 0.6 | 5.21 | 3.13
AD 20.05.0450 (/) | AD20050450 | MOD002450 | Servente | h | 0.2 | 5.21 | 1.05
AD 20.10.0050 (/) | AD20100050 | MOD002450 | Servente | h | 7.2 | 5.21 | 37.52
AD 20.20.0050 (/) | AD20200050 | MOD002450 | Servente | h | 8 | 5.21 | 41.68
AD 20.25.0050 (A) | AD20250050A | MOD002450 | Servente | h | 0.0709 | 5.21 | 0.37
AD 20.25.0100 (/) | AD20250100 | MOD002450 | Servente | h | 0.3 | 5.21 | 1.57
AD 20.25.0150 (/) | AD20250150 | MOD002450 | Servente | h | 0.2 | 5.21 | 1.05
AD 20.25.0200 (/) | AD20250200 | MOD002450 | Servente | h | 0.2 | 5.21 | 1.05
AD 20.25.0250 (/) | AD20250250 | MOD002450 | Servente | h | 0.2 | 5.21 | 1.05
AD 20.25.0300 (A) | AD20250300A | MOD002450 | Servente | h | 2 | 5.21 | 10.42
AD 20.25.0350 (/) | AD20250350 | MOD002450 | Servente | h | 0.25 | 5.21 | 1.31
AD 35.15.0150 (A) | AD35150150A | MOD002450 | Servente | h | 0.5 | 5.21 | 2.61
AD 35.35.0450 (A) | AD35350450A | MOD002450 | Servente | h | 4 | 5.21 | 20.84
AD 35.35.0500 (A) | AD35350500A | MOD002450 | Servente | h | 1.42 | 5.21 | 7.4
AL 05.05.0050 (/) | AL05050050 | MOD002450 | Servente | h | 6 | 5.21 | 31.26
AL 05.05.0053 (/) | AL05050053 | MOD002450 | Servente | h | 11 | 5.21 | 57.31
AL 05.05.0100 (/) | AL05050100 | MOD002450 | Servente | h | 15.4 | 5.21 | 80.24
AL 05.05.0103 (/) | AL05050103 | MOD002450 | Servente | h | 4.2 | 5.21 | 21.89
AL 05.05.0150 (/) | AL05050150 | MOD002450 | Servente | h | 17 | 5.21 | 88.57
AL 05.05.0153 (/) | AL05050153 | MOD002450 | Servente | h | 6 | 5.21 | 31.26
AL 05.05.0200 (/) | AL05050200 | MOD002450 | Servente | h | 21 | 5.21 | 109.41
AL 05.05.0250 (A) | AL05050250A | MOD002450 | Servente | h | 1.5 | 5.21 | 7.82
AL 05.10.0050 (/) | AL05100050 | MOD002450 | Servente | h | 0.68 | 5.21 | 3.55
AL 05.10.0053 (/) | AL05100053 | MOD002450 | Servente | h | 0.72 | 5.21 | 3.76
AL 05.10.0059 (/) | AL05100059 | MOD002450 | Servente | h | 1.9 | 5.21 | 9.9
AL 05.10.0103 (/) | AL05100103 | MOD002450 | Servente | h | 0.81 | 5.21 | 4.23
AL 05.10.0106 (/) | AL05100106 | MOD002450 | Servente | h | 2.25 | 5.21 | 11.73
AL 05.10.0150 (/) | AL05100150 | MOD002450 | Servente | h | 1.15 | 5.21 | 6
AL 05.10.0152 (/) | AL05100152 | MOD002450 | Servente | h | 1.21 | 5.21 | 6.31
AL 05.10.0153 (/) | AL05100153 | MOD002450 | Servente | h | 1.47 | 5.21 | 7.66
AL 05.10.0156 (/) | AL05100156 | MOD002450 | Servente | h | 3.35 | 5.21 | 17.46
AL 05.10.0200 (/) | AL05100200 | MOD002450 | Servente | h | 4 | 5.21 | 20.84
AL 05.15.0050 (/) | AL05150050 | MOD002450 | Servente | h | 1.3 | 5.21 | 6.78
AL 05.15.0100 (/) | AL05150100 | MOD002450 | Servente | h | 2.3 | 5.21 | 11.99
AL 05.15.0103 (/) | AL05150103 | MOD002450 | Servente | h | 2.66 | 5.21 | 13.86
AL 05.20.0050 (/) | AL05200050 | MOD002450 | Servente | h | 0.53 | 5.21 | 2.77
AL 05.20.0053 (/) | AL05200053 | MOD002450 | Servente | h | 0.57 | 5.21 | 2.97
AL 05.20.0056 (/) | AL05200056 | MOD002450 | Servente | h | 1.55 | 5.21 | 8.08
AL 05.20.0100 (/) | AL05200100 | MOD002450 | Servente | h | 0.67 | 5.21 | 3.5
AL 05.20.0103 (/) | AL05200103 | MOD002450 | Servente | h | 1.9 | 5.21 | 9.9
AL 05.20.0150 (/) | AL05200150 | MOD002450 | Servente | h | 0.385 | 5.21 | 2.01
AL 05.20.0153 (/) | AL05200153 | MOD002450 | Servente | h | 0.4 | 5.21 | 2.09
AL 05.20.0156 (/) | AL05200156 | MOD002450 | Servente | h | 1.1 | 5.21 | 5.74
AL 05.20.0200 (/) | AL05200200 | MOD002450 | Servente | h | 0.5 | 5.21 | 2.61
AL 05.20.0203 (/) | AL05200203 | MOD002450 | Servente | h | 0.5 | 5.21 | 2.61
AL 05.20.0250 (/) | AL05200250 | MOD002450 | Servente | h | 0.97 | 5.21 | 5.06
AL 05.20.0253 (/) | AL05200253 | MOD002450 | Servente | h | 1.02 | 5.21 | 5.32
AL 05.20.0300 (/) | AL05200300 | MOD002450 | Servente | h | 1.22 | 5.21 | 6.36
AL 05.20.0303 (/) | AL05200303 | MOD002450 | Servente | h | 3.35 | 5.21 | 17.46
AL 05.20.0350 (/) | AL05200350 | MOD002450 | Servente | h | 0.71 | 5.21 | 3.7
AL 05.20.0353 (/) | AL05200353 | MOD002450 | Servente | h | 0.75 | 5.21 | 3.91
AL 05.20.0400 (/) | AL05200400 | MOD002450 | Servente | h | 0.9 | 5.21 | 4.69
AL 05.20.0450 (/) | AL05200450 | MOD002450 | Servente | h | 2 | 5.21 | 10.42
AL 05.20.0500 (/) | AL05200500 | MOD002450 | Servente | h | 2.4 | 5.21 | 12.51
AL 05.20.0550 (A) | AL05200550A | MOD002450 | Servente | h | 1.3 | 5.21 | 6.78
AL 05.20.0553 (A) | AL05200553A | MOD002450 | Servente | h | 0.38 | 5.21 | 1.98
AL 05.20.0556 (/) | AL05200556 | MOD002450 | Servente | h | 0.4 | 5.21 | 2.09
AL 05.25.0050 (/) | AL05250050 | MOD002450 | Servente | h | 0.7 | 5.21 | 3.65
AL 05.25.0053 (/) | AL05250053 | MOD002450 | Servente | h | 1.35 | 5.21 | 7.04
AL 05.25.0100 (/) | AL05250100 | MOD002450 | Servente | h | 0.9 | 5.21 | 4.69
AL 05.25.0103 (/) | AL05250103 | MOD002450 | Servente | h | 1.4 | 5.21 | 7.3
AL 05.25.0200 (/) | AL05250200 | MOD002450 | Servente | h | 0.6 | 5.21 | 3.13
AL 05.25.0250 (/) | AL05250250 | MOD002450 | Servente | h | 1.1 | 5.21 | 5.74
AL 05.25.0300 (/) | AL05250300 | MOD002450 | Servente | h | 0.7 | 5.21 | 3.65
AL 05.25.0303 (/) | AL05250303 | MOD002450 | Servente | h | 0.9 | 5.21 | 4.69
AL 05.25.0350 (/) | AL05250350 | MOD002450 | Servente | h | 1.4 | 5.21 | 7.3
AL 05.25.0353 (/) | AL05250353 | MOD002450 | Servente | h | 1.7 | 5.21 | 8.86
AL 05.25.0400 (/) | AL05250400 | MOD002450 | Servente | h | 1.55 | 5.21 | 8.08
AL 05.25.0403 (/) | AL05250403 | MOD002450 | Servente | h | 2 | 5.21 | 10.42
AL 05.25.0450 (/) | AL05250450 | MOD002450 | Servente | h | 1.1 | 5.21 | 5.74
AL 05.25.0453 (/) | AL05250453 | MOD002450 | Servente | h | 1.5 | 5.21 | 7.82
AL 05.30.0050 (A) | AL05300050A | MOD002450 | Servente | h | 1.25 | 5.21 | 6.52
AL 05.30.0100 (A) | AL05300100A | MOD002450 | Servente | h | 1.3 | 5.21 | 6.78
AL 05.30.0150 (A) | AL05300150A | MOD002450 | Servente | h | 2 | 5.21 | 10.42
AL 05.30.0200 (/) | AL05300200 | MOD002450 | Servente | h | 2 | 5.21 | 10.42
AL 05.30.0250 (/) | AL05300250 | MOD002450 | Servente | h | 1.3 | 5.21 | 6.78
AL 05.35.0050 (/) | AL05350050 | MOD002450 | Servente | h | 5 | 5.21 | 26.05
AL 05.35.0100 (/) | AL05350100 | MOD002450 | Servente | h | 4 | 5.21 | 20.84
AL 05.35.0150 (/) | AL05350150 | MOD002450 | Servente | h | 0.2 | 5.21 | 1.05
AL 10.05.0025 (/) | AL10050025 | MOD002450 | Servente | h | 1 | 5.21 | 5.21
AL 10.05.0050 (/) | AL10050050 | MOD002450 | Servente | h | 0.8 | 5.21 | 4.17
AL 10.05.0100 (/) | AL10050100 | MOD002450 | Servente | h | 0.8 | 5.21 | 4.17
AL 10.10.0050 (A) | AL10100050A | MOD002450 | Servente | h | 4 | 5.21 | 20.84
AL 10.10.0053 (A) | AL10100053A | MOD002450 | Servente | h | 4 | 5.21 | 20.84
AL 10.10.0100 (/) | AL10100100 | MOD002450 | Servente | h | 4 | 5.21 | 20.84
AL 10.10.0103 (/) | AL10100103 | MOD002450 | Servente | h | 4 | 5.21 | 20.84
AP 05.05.0153 (A) | AP05050153A | MOD002450 | Servente | h | 1 | 5.21 | 5.21
AP 05.05.0553 (/) | AP05050553 | MOD002450 | Servente | h | 10 | 5.21 | 52.1
AP 05.10.0050 (/) | AP05100050 | MOD002450 | Servente | h | 0.5 | 5.21 | 2.61
AP 05.10.0053 (/) | AP05100053 | MOD002450 | Servente | h | 1 | 5.21 | 5.21
AP 05.10.0100 (/) | AP05100100 | MOD002450 | Servente | h | 1 | 5.21 | 5.21
AP 05.10.0150 (A) | AP05100150A | MOD002450 | Servente | h | 0.5 | 5.21 | 2.61
AP 05.10.0200 (/) | AP05100200 | MOD002450 | Servente | h | 3 | 5.21 | 15.63
AP 05.10.0500 (/) | AP05100500 | MOD002450 | Servente | h | 0.5 | 5.21 | 2.61
AP 05.15.0406 (/) | AP05150406 | MOD002450 | Servente | h | 0.13 | 5.21 | 0.68
AP 05.15.0412 (/) | AP05150412 | MOD002450 | Servente | h | 0.14 | 5.21 | 0.73
AP 05.15.0415 (/) | AP05150415 | MOD002450 | Servente | h | 0.15 | 5.21 | 0.79
AP 05.15.0421 (/) | AP05150421 | MOD002450 | Servente | h | 0.16 | 5.21 | 0.84
AP 05.15.0427 (/) | AP05150427 | MOD002450 | Servente | h | 0.15 | 5.21 | 0.79
AP 05.15.0503 (/) | AP05150503 | MOD002450 | Servente | h | 0.16 | 5.21 | 0.84
AP 05.15.0600 (/) | AP05150600 | MOD002450 | Servente | h | 0.11 | 5.21 | 0.58
AP 05.15.0603 (/) | AP05150603 | MOD002450 | Servente | h | 0.12 | 5.21 | 0.63
AP 05.15.0650 (/) | AP05150650 | MOD002450 | Servente | h | 0.11 | 5.21 | 0.58
AP 05.15.0700 (/) | AP05150700 | MOD002450 | Servente | h | 0.11 | 5.21 | 0.58
AP 05.20.0400 (/) | AP05200400 | MOD002450 | Servente | h | 0.5 | 5.21 | 2.61
AP 05.20.0403 (/) | AP05200403 | MOD002450 | Servente | h | 0.5 | 5.21 | 2.61
AP 05.20.0406 (/) | AP05200406 | MOD002450 | Servente | h | 0.5 | 5.21 | 2.61
AP 05.20.0409 (/) | AP05200409 | MOD002450 | Servente | h | 0.6 | 5.21 | 3.13
AP 05.20.0412 (/) | AP05200412 | MOD002450 | Servente | h | 0.6 | 5.21 | 3.13
AP 05.20.0853 (A) | AP05200853A | MOD002450 | Servente | h | 1 | 5.21 | 5.21
AP 10.05.0050 (A) | AP10050050A | MOD002450 | Servente | h | 9 | 5.21 | 46.89
AP 10.10.0053 (A) | AP10100053A | MOD002450 | Servente | h | 5 | 5.21 | 26.05
AP 10.25.0025 (/) | AP10250025 | MOD002450 | Servente | h | 1 | 5.21 | 5.21
AP 30.05.0101 (/) | AP30050101 | MOD002450 | Servente | h | 0.15 | 5.21 | 0.79
AP 45.05.0100 (/) | AP45050100 | MOD002450 | Servente | h | 0.5 | 5.21 | 2.61
AP 45.05.0103 (/) | AP45050103 | MOD002450 | Servente | h | 0.5 | 5.21 | 2.61
AP 45.05.0150 (/) | AP45050150 | MOD002450 | Servente | h | 0.5 | 5.21 | 2.61
AP 45.05.0153 (/) | AP45050153 | MOD002450 | Servente | h | 0.5 | 5.21 | 2.61
AP 50.05.0040 (/) | AP50050040 | MOD002450 | Servente | h | 1.3 | 5.21 | 6.78
AP 50.05.0050 (/) | AP50050050 | MOD002450 | Servente | h | 1 | 5.21 | 5.21
AP 50.05.0053 (/) | AP50050053 | MOD002450 | Servente | h | 1.3 | 5.21 | 6.78
AP 50.05.0056 (/) | AP50050056 | MOD002450 | Servente | h | 1.6 | 5.21 | 8.34
AP 50.05.0059 (/) | AP50050059 | MOD002450 | Servente | h | 1.6 | 5.21 | 8.34
AP 50.05.0062 (/) | AP50050062 | MOD002450 | Servente | h | 1.9 | 5.21 | 9.9
AP 50.05.0065 (/) | AP50050065 | MOD002450 | Servente | h | 2.2 | 5.21 | 11.47
AP 50.05.0068 (/) | AP50050068 | MOD002450 | Servente | h | 2.5 | 5.21 | 13.03
AP 50.05.0071 (/) | AP50050071 | MOD002450 | Servente | h | 1 | 5.21 | 5.21
AP 50.05.0074 (/) | AP50050074 | MOD002450 | Servente | h | 1 | 5.21 | 5.21
AP 50.05.0150 (/) | AP50050150 | MOD002450 | Servente | h | 0.42 | 5.21 | 2.19
AP 50.05.0153 (A) | AP50050153A | MOD002450 | Servente | h | 1 | 5.21 | 5.21
AP 50.05.0250 (A) | AP50050250A | MOD002450 | Servente | h | 1.2 | 5.21 | 6.26
AP 50.05.0253 (/) | AP50050253 | MOD002450 | Servente | h | 1.05 | 5.21 | 5.48
AP 50.05.0256 (/) | AP50050256 | MOD002450 | Servente | h | 1.26 | 5.21 | 6.57
AP 50.05.0300 (/) | AP50050300 | MOD002450 | Servente | h | 0.5 | 5.21 | 2.61
AP 50.05.0500 (/) | AP50050500 | MOD002450 | Servente | h | 0.42 | 5.21 | 2.19
AP 50.05.0503 (/) | AP50050503 | MOD002450 | Servente | h | 0.42 | 5.21 | 2.19
AP 50.05.0550 (/) | AP50050550 | MOD002450 | Servente | h | 0.42 | 5.21 | 2.19
AP 50.05.0600 (/) | AP50050600 | MOD002450 | Servente | h | 0.7 | 5.21 | 3.65
BP 05.05.0050 (/) | BP05050050 | MOD002450 | Servente | h | 0.1 | 5.21 | 0.53
BP 05.05.0053 (/) | BP05050053 | MOD002450 | Servente | h | 0.064 | 5.21 | 0.34
BP 05.05.0056 (/) | BP05050056 | MOD002450 | Servente | h | 0.064 | 5.21 | 0.34
BP 05.05.0059 (/) | BP05050059 | MOD002450 | Servente | h | 0.102 | 5.21 | 0.54
BP 05.05.0100 (A) | BP05050100A | MOD002450 | Servente | h | 0.076 | 5.21 | 0.4
BP 05.05.0103 (A) | BP05050103A | MOD002450 | Servente | h | 0.076 | 5.21 | 0.4
BP 05.05.0150 (/) | BP05050150 | MOD002450 | Servente | h | 2.5 | 5.21 | 13.03
BP 05.05.0200 (A) | BP05050200A | MOD002450 | Servente | h | 0.0043 | 5.21 | 0.03
BP 05.05.0250 (/) | BP05050250 | MOD002450 | Servente | h | 0.0049 | 5.21 | 0.03
BP 05.05.0300 (/) | BP05050300 | MOD002450 | Servente | h | 0.0025 | 5.21 | 0.02
BP 05.05.0350 (/) | BP05050350 | MOD002450 | Servente | h | 0.4 | 5.21 | 2.09
BP 05.05.0353 (/) | BP05050353 | MOD002450 | Servente | h | 0.52 | 5.21 | 2.71
BP 05.05.0400 (A) | BP05050400A | MOD002450 | Servente | h | 0.02 | 5.21 | 0.11
BP 05.05.0450 (/) | BP05050450 | MOD002450 | Servente | h | 0.010683 | 5.21 | 0.06
BP 05.10.0100 (/) | BP05100100 | MOD002450 | Servente | h | 0.1 | 5.21 | 0.53
BP 05.10.0500 (/) | BP05100500 | MOD002450 | Servente | h | 0.1 | 5.21 | 0.53
BP 10.05.0150 (/) | BP10050150 | MOD002450 | Servente | h | 0.67 | 5.21 | 3.5
BP 10.05.0200 (/) | BP10050200 | MOD002450 | Servente | h | 0.125 | 5.21 | 0.66
BP 10.05.0250 (/) | BP10050250 | MOD002450 | Servente | h | 0.0346 | 5.21 | 0.19
BP 10.05.0300 (/) | BP10050300 | MOD002450 | Servente | h | 0.081 | 5.21 | 0.43
BP 10.05.0303 (/) | BP10050303 | MOD002450 | Servente | h | 0.1308 | 5.21 | 0.69
BP 10.05.0350 (/) | BP10050350 | MOD002450 | Servente | h | 0.1 | 5.21 | 0.53
BP 10.05.0400 (A) | BP10050400A | MOD002450 | Servente | h | 0.01 | 5.21 | 0.06
BP 10.05.0500 (/) | BP10050500 | MOD002450 | Servente | h | 0.08 | 5.21 | 0.42
BP 10.05.0550 (/) | BP10050550 | MOD002450 | Servente | h | 0.1 | 5.21 | 0.53
BP 10.05.0600 (A) | BP10050600A | MOD002450 | Servente | h | 0.0033 | 5.21 | 0.02
BP 10.05.0651 (/) | BP10050651 | MOD002450 | Servente | h | 0.125 | 5.21 | 0.66
BP 10.05.0653 (B) | BP10050653B | MOD002450 | Servente | h | 0.0184 | 5.21 | 0.1
BP 10.05.0656 (/) | BP10050656 | MOD002450 | Servente | h | 0.044 | 5.21 | 0.23
BP 10.05.0659 (/) | BP10050659 | MOD002450 | Servente | h | 0.0553 | 5.21 | 0.29
BP 10.05.0670 (/) | BP10050670 | MOD002450 | Servente | h | 0.16 | 5.21 | 0.84
BP 10.05.0700 (A) | BP10050700A | MOD002450 | Servente | h | 0.0425 | 5.21 | 0.23
BP 10.05.0703 (A) | BP10050703A | MOD002450 | Servente | h | 0.0425 | 5.21 | 0.23
BP 10.05.0750 (/) | BP10050750 | MOD002450 | Servente | h | 0.2 | 5.21 | 1.05
BP 10.05.0800 (/) | BP10050800 | MOD002450 | Servente | h | 0.0058 | 5.21 | 0.04
BP 10.10.0050 (A) | BP10100050A | MOD002450 | Servente | h | 1 | 5.21 | 5.21
BP 10.10.0500 (B) | BP10100500B | MOD002450 | Servente | h | 0.9745 | 5.21 | 5.08
BP 10.15.0050 (A) | BP10150050A | MOD002450 | Servente | h | 0.2 | 5.21 | 1.05
BP 10.15.0100 (/) | BP10150100 | MOD002450 | Servente | h | 0.2 | 5.21 | 1.05
BP 10.15.0150 (/) | BP10150150 | MOD002450 | Servente | h | 1.5 | 5.21 | 7.82
BP 10.15.0200 (/) | BP10150200 | MOD002450 | Servente | h | 0.2 | 5.21 | 1.05
BP 10.20.0050 (A) | BP10200050A | MOD002450 | Servente | h | 0.75 | 5.21 | 3.91
BP 10.20.0100 (A) | BP10200100A | MOD002450 | Servente | h | 1.25 | 5.21 | 6.52
BP 10.20.0103 (A) | BP10200103A | MOD002450 | Servente | h | 1 | 5.21 | 5.21
BP 10.20.0150 (/) | BP10200150 | MOD002450 | Servente | h | 0.5 | 5.21 | 2.61
BP 10.20.0153 (/) | BP10200153 | MOD002450 | Servente | h | 0.5 | 5.21 | 2.61
BP 10.20.0200 (/) | BP10200200 | MOD002450 | Servente | h | 0.5 | 5.21 | 2.61
BP 10.20.0250 (/) | BP10200250 | MOD002450 | Servente | h | 0.5 | 5.21 | 2.61
BP 10.20.0300 (A) | BP10200300A | MOD002450 | Servente | h | 0.6 | 5.21 | 3.13
BP 10.20.0350 (/) | BP10200350 | MOD002450 | Servente | h | 1.35 | 5.21 | 7.04
BP 10.20.0353 (/) | BP10200353 | MOD002450 | Servente | h | 1.35 | 5.21 | 7.04
BP 10.20.0356 (/) | BP10200356 | MOD002450 | Servente | h | 1.35 | 5.21 | 7.04
BP 10.20.0359 (/) | BP10200359 | MOD002450 | Servente | h | 1.35 | 5.21 | 7.04
BP 10.20.0362 (/) | BP10200362 | MOD002450 | Servente | h | 1.35 | 5.21 | 7.04
BP 10.20.0365 (/) | BP10200365 | MOD002450 | Servente | h | 1.35 | 5.21 | 7.04
BP 10.20.0368 (/) | BP10200368 | MOD002450 | Servente | h | 1.35 | 5.21 | 7.04
BP 10.25.0100 (/) | BP10250100 | MOD002450 | Servente | h | 1.3 | 5.21 | 6.78
BP 10.25.0103 (/) | BP10250103 | MOD002450 | Servente | h | 1.3 | 5.21 | 6.78
BP 10.25.0150 (/) | BP10250150 | MOD002450 | Servente | h | 2.1 | 5.21 | 10.95
BP 10.25.0153 (/) | BP10250153 | MOD002450 | Servente | h | 2.6 | 5.21 | 13.55
BP 10.25.0156 (/) | BP10250156 | MOD002450 | Servente | h | 1.2 | 5.21 | 6.26
BP 10.25.0200 (A) | BP10250200A | MOD002450 | Servente | h | 1.25 | 5.21 | 6.52
BP 10.25.0250 (/) | BP10250250 | MOD002450 | Servente | h | 0.5 | 5.21 | 2.61
BP 10.25.0253 (/) | BP10250253 | MOD002450 | Servente | h | 0.5 | 5.21 | 2.61
BP 10.25.0300 (/) | BP10250300 | MOD002450 | Servente | h | 0.8 | 5.21 | 4.17
BP 10.25.0303 (/) | BP10250303 | MOD002450 | Servente | h | 1.4 | 5.21 | 7.3
BP 15.05.0060 (/) | BP15050060 | MOD002450 | Servente | h | 0.4 | 5.21 | 2.09
BP 20.05.0050 (/) | BP20050050 | MOD002450 | Servente | h | 0.8 | 5.21 | 4.17
BP 20.05.0053 (/) | BP20050053 | MOD002450 | Servente | h | 0.8 | 5.21 | 4.17
BP 20.05.0100 (/) | BP20050100 | MOD002450 | Servente | h | 0.64 | 5.21 | 3.34
BP 20.10.0050 (B) | BP20100050B | MOD002450 | Servente | h | 0.14 | 5.21 | 0.73
BP 20.10.0053 (B) | BP20100053B | MOD002450 | Servente | h | 0.09 | 5.21 | 0.47
BP 20.10.0100 (A) | BP20100100A | MOD002450 | Servente | h | 0.24 | 5.21 | 1.26
BP 20.10.0150 (A) | BP20100150A | MOD002450 | Servente | h | 0.3 | 5.21 | 1.57
BP 20.10.0200 (A) | BP20100200A | MOD002450 | Servente | h | 0.24 | 5.21 | 1.26
BP 20.15.0050 (A) | BP20150050A | MOD002450 | Servente | h | 0.4 | 5.21 | 2.09
BP 20.15.0053 (A) | BP20150053A | MOD002450 | Servente | h | 0.4 | 5.21 | 2.09
BP 20.15.0056 (A) | BP20150056A | MOD002450 | Servente | h | 0.4 | 5.21 | 2.09
BP 20.15.0059 (A) | BP20150059A | MOD002450 | Servente | h | 0.6 | 5.21 | 3.13
BP 20.20.0050 (A) | BP20200050A | MOD002450 | Servente | h | 1.333 | 5.21 | 6.95
BP 20.20.0053 (A) | BP20200053A | MOD002450 | Servente | h | 1.95 | 5.21 | 10.16
BP 20.20.0100 (A) | BP20200100A | MOD002450 | Servente | h | 0.8 | 5.21 | 4.17
BP 20.20.0103 (A) | BP20200103A | MOD002450 | Servente | h | 0.24 | 5.21 | 1.26
BP 20.25.0100 (/) | BP20250100 | MOD002450 | Servente | h | 0.43 | 5.21 | 2.25
BP 20.30.0050 (/) | BP20300050 | MOD002450 | Servente | h | 2.6 | 5.21 | 13.55
BP 20.30.0053 (/) | BP20300053 | MOD002450 | Servente | h | 2.1 | 5.21 | 10.95
BP 20.30.0100 (/) | BP20300100 | MOD002450 | Servente | h | 1.9 | 5.21 | 9.9
BP 20.30.0103 (/) | BP20300103 | MOD002450 | Servente | h | 1.6 | 5.21 | 8.34
CI 05.05.0050 (/) | CI05050050 | MOD002450 | Servente | h | 1.2 | 5.21 | 6.26
CI 05.05.0100 (/) | CI05050100 | MOD002450 | Servente | h | 0.25 | 5.21 | 1.31
CI 05.05.0150 (A) | CI05050150A | MOD002450 | Servente | h | 1.2 | 5.21 | 6.26
CI 05.05.0200 (/) | CI05050200 | MOD002450 | Servente | h | 0.84 | 5.21 | 4.38
CI 05.10.0050 (/) | CI05100050 | MOD002450 | Servente | h | 0.2 | 5.21 | 1.05
CI 05.10.0100 (/) | CI05100100 | MOD002450 | Servente | h | 0.25 | 5.21 | 1.31
CI 05.10.0150 (/) | CI05100150 | MOD002450 | Servente | h | 0.3 | 5.21 | 1.57
CI 05.10.0200 (/) | CI05100200 | MOD002450 | Servente | h | 0.35 | 5.21 | 1.83
CI 05.15.0050 (/) | CI05150050 | MOD002450 | Servente | h | 0.18 | 5.21 | 0.94
CI 05.15.0100 (/) | CI05150100 | MOD002450 | Servente | h | 0.2 | 5.21 | 1.05
CI 05.20.0050 (/) | CI05200050 | MOD002450 | Servente | h | 12 | 5.21 | 62.52
CI 05.20.0100 (/) | CI05200100 | MOD002450 | Servente | h | 14 | 5.21 | 72.94
CI 05.20.0150 (/) | CI05200150 | MOD002450 | Servente | h | 16 | 5.21 | 83.36
CI 05.20.0200 (/) | CI05200200 | MOD002450 | Servente | h | 18 | 5.21 | 93.78
CI 05.20.0250 (/) | CI05200250 | MOD002450 | Servente | h | 20 | 5.21 | 104.2
CI 05.20.0300 (/) | CI05200300 | MOD002450 | Servente | h | 22 | 5.21 | 114.62
CI 05.20.0350 (/) | CI05200350 | MOD002450 | Servente | h | 24 | 5.21 | 125.04
CI 05.20.0400 (/) | CI05200400 | MOD002450 | Servente | h | 29.5 | 5.21 | 153.7
CI 05.25.0050 (/) | CI05250050 | MOD002450 | Servente | h | 0.4 | 5.21 | 2.09
CI 05.25.0100 (/) | CI05250100 | MOD002450 | Servente | h | 0.3 | 5.21 | 1.57
CI 05.30.0050 (/) | CI05300050 | MOD002450 | Servente | h | 2.6 | 5.21 | 13.55
CI 05.30.0053 (/) | CI05300053 | MOD002450 | Servente | h | 1.5 | 5.21 | 7.82
CI 05.30.0056 (/) | CI05300056 | MOD002450 | Servente | h | 1.5 | 5.21 | 7.82
CI 05.30.0100 (/) | CI05300100 | MOD002450 | Servente | h | 1.5 | 5.21 | 7.82
CI 05.30.0150 (/) | CI05300150 | MOD002450 | Servente | h | 1.08 | 5.21 | 5.63
CI 05.30.0250 (/) | CI05300250 | MOD002450 | Servente | h | 1 | 5.21 | 5.21
CI 05.30.0300 (/) | CI05300300 | MOD002450 | Servente | h | 0.55 | 5.21 | 2.87
CI 05.30.0303 (/) | CI05300303 | MOD002450 | Servente | h | 0.52 | 5.21 | 2.71
CI 05.35.0050 (A) | CI05350050A | MOD002450 | Servente | h | 0.25 | 5.21 | 1.31
CI 05.37.0100 (A) | CI05370100A | MOD002450 | Servente | h | 0.88 | 5.21 | 4.59
CI 05.37.0150 (A) | CI05370150A | MOD002450 | Servente | h | 0.88 | 5.21 | 4.59
CI 05.37.0200 (A) | CI05370200A | MOD002450 | Servente | h | 0.88 | 5.21 | 4.59
CI 05.40.0100 (/) | CI05400100 | MOD002450 | Servente | h | 0.3 | 5.21 | 1.57
CI 05.40.0150 (/) | CI05400150 | MOD002450 | Servente | h | 0.2 | 5.21 | 1.05
CI 05.40.0400 (A) | CI05400400A | MOD002450 | Servente | h | 0.25 | 5.21 | 1.31
CI 05.40.0403 (A) | CI05400403A | MOD002450 | Servente | h | 0.25 | 5.21 | 1.31
CI 05.43.0100 (/) | CI05430100 | MOD002450 | Servente | h | 0.88 | 5.21 | 4.59
CI 05.45.0050 (/) | CI05450050 | MOD002450 | Servente | h | 0.3 | 5.21 | 1.57
CI 05.45.0100 (/) | CI05450100 | MOD002450 | Servente | h | 0.3 | 5.21 | 1.57
CI 05.45.0106 (/) | CI05450106 | MOD002450 | Servente | h | 0.25 | 5.21 | 1.31
CI 05.45.0150 (/) | CI05450150 | MOD002450 | Servente | h | 0.3 | 5.21 | 1.57
CI 05.45.0156 (A) | CI05450156A | MOD002450 | Servente | h | 0.3 | 5.21 | 1.57
CI 05.45.0200 (A) | CI05450200A | MOD002450 | Servente | h | 1 | 5.21 | 5.21
CI 05.45.0250 (/) | CI05450250 | MOD002450 | Servente | h | 0.1 | 5.21 | 0.53
CI 05.45.0253 (/) | CI05450253 | MOD002450 | Servente | h | 0.1 | 5.21 | 0.53
CI 05.45.0256 (/) | CI05450256 | MOD002450 | Servente | h | 0.1 | 5.21 | 0.53
CI 05.45.0262 (/) | CI05450262 | MOD002450 | Servente | h | 0.1 | 5.21 | 0.53
CI 05.45.0300 (/) | CI05450300 | MOD002450 | Servente | h | 0.1 | 5.21 | 0.53
CI 05.45.0350 (/) | CI05450350 | MOD002450 | Servente | h | 0.1 | 5.21 | 0.53
CI 05.50.0050 (/) | CI05500050 | MOD002450 | Servente | h | 0.3 | 5.21 | 1.57
CI 05.50.0100 (/) | CI05500100 | MOD002450 | Servente | h | 0.1 | 5.21 | 0.53
CI 05.55.0050 (A) | CI05550050A | MOD002450 | Servente | h | 0.81 | 5.21 | 4.23
CI 05.55.0100 (A) | CI05550100A | MOD002450 | Servente | h | 1.2 | 5.21 | 6.26
CI 05.55.0110 (/) | CI05550110 | MOD002450 | Servente | h | 32 | 5.21 | 166.72
CI 05.55.0150 (A) | CI05550150A | MOD002450 | Servente | h | 0.6 | 5.21 | 3.13
CI 05.55.0200 (/) | CI05550200 | MOD002450 | Servente | h | 0.3 | 5.21 | 1.57
CI 05.55.0220 (/) | CI05550220 | MOD002450 | Servente | h | 0.64 | 5.21 | 3.34
CI 05.55.0223 (/) | CI05550223 | MOD002450 | Servente | h | 0.64 | 5.21 | 3.34
CI 05.60.0050 (/) | CI05600050 | MOD002450 | Servente | h | 0.44 | 5.21 | 2.3
CI 05.60.0100 (/) | CI05600100 | MOD002450 | Servente | h | 0.19 | 5.21 | 0.99
CI 05.65.0050 (A) | CI05650050A | MOD002450 | Servente | h | 1.2 | 5.21 | 6.26
CI 05.70.0100 (/) | CI05700100 | MOD002450 | Servente | h | 1.2 | 5.21 | 6.26
CI 05.70.0150 (/) | CI05700150 | MOD002450 | Servente | h | 1.2 | 5.21 | 6.26
CI 05.75.0100 (/) | CI05750100 | MOD002450 | Servente | h | 0.25 | 5.21 | 1.31
CI 10.05.0300 (A) | CI10050300A | MOD002450 | Servente | h | 0.4 | 5.21 | 2.09
CI 15.05.0100 (/) | CI15050100 | MOD002450 | Servente | h | 0.55 | 5.21 | 2.87
CI 15.05.0125 (/) | CI15050125 | MOD002450 | Servente | h | 0.3 | 5.21 | 1.57
CI 15.05.0150 (/) | CI15050150 | MOD002450 | Servente | h | 2 | 5.21 | 10.42
CI 15.05.0200 (B) | CI15050200B | MOD002450 | Servente | h | 1 | 5.21 | 5.21
CI 15.05.0250 (/) | CI15050250 | MOD002450 | Servente | h | 2 | 5.21 | 10.42
CI 15.05.0300 (/) | CI15050300 | MOD002450 | Servente | h | 2.2 | 5.21 | 11.47
CI 15.05.0350 (/) | CI15050350 | MOD002450 | Servente | h | 2.2 | 5.21 | 11.47
CI 15.05.0400 (/) | CI15050400 | MOD002450 | Servente | h | 1.55 | 5.21 | 8.08
CI 15.05.0450 (A) | CI15050450A | MOD002450 | Servente | h | 1 | 5.21 | 5.21
CI 15.05.0453 (/) | CI15050453 | MOD002450 | Servente | h | 1.2 | 5.21 | 6.26
CI 15.05.0500 (A) | CI15050500A | MOD002450 | Servente | h | 1 | 5.21 | 5.21
CI 15.05.0550 (/) | CI15050550 | MOD002450 | Servente | h | 1 | 5.21 | 5.21
CI 15.05.0600 (/) | CI15050600 | MOD002450 | Servente | h | 1.2 | 5.21 | 6.26
CI 15.05.0650 (/) | CI15050650 | MOD002450 | Servente | h | 0.5 | 5.21 | 2.61
CI 15.05.0700 (/) | CI15050700 | MOD002450 | Servente | h | 2.2 | 5.21 | 11.47
CI 15.05.0750 (A) | CI15050750A | MOD002450 | Servente | h | 1 | 5.21 | 5.21
CI 15.05.0800 (/) | CI15050800 | MOD002450 | Servente | h | 0.1 | 5.21 | 0.53
CI 15.05.0850 (A) | CI15050850A | MOD002450 | Servente | h | 2 | 5.21 | 10.42
CI 15.05.0900 (/) | CI15050900 | MOD002450 | Servente | h | 0.35 | 5.21 | 1.83
CI 20.05.0050 (A) | CI20050050A | MOD002450 | Servente | h | 2.4 | 5.21 | 12.51
CI 20.05.0100 (/) | CI20050100 | MOD002450 | Servente | h | 1.7 | 5.21 | 8.86
CI 20.05.0150 (/) | CI20050150 | MOD002450 | Servente | h | 0.5 | 5.21 | 2.61
CI 20.05.0200 (/) | CI20050200 | MOD002450 | Servente | h | 0.35 | 5.21 | 1.83
CI 20.05.0250 (/) | CI20050250 | MOD002450 | Servente | h | 0.456 | 5.21 | 2.38
CO 05.05.0050 (/) | CO05050050 | MOD002450 | Servente | h | 0.45 | 5.21 | 2.35
CO 05.05.0100 (/) | CO05050100 | MOD002450 | Servente | h | 0.55 | 5.21 | 2.87
CO 05.05.0150 (/) | CO05050150 | MOD002450 | Servente | h | 0.2 | 5.21 | 1.05
CO 05.05.0200 (/) | CO05050200 | MOD002450 | Servente | h | 0.2 | 5.21 | 1.05
CO 05.05.0250 (/) | CO05050250 | MOD002450 | Servente | h | 0.75 | 5.21 | 3.91
CO 05.05.0300 (/) | CO05050300 | MOD002450 | Servente | h | 1.32 | 5.21 | 6.88
CO 05.05.0350 (A) | CO05050350A | MOD002450 | Servente | h | 11 | 5.21 | 57.31
CO 05.05.0400 (/) | CO05050400 | MOD002450 | Servente | h | 1 | 5.21 | 5.21
CO 05.05.0450 (/) | CO05050450 | MOD002450 | Servente | h | 3 | 5.21 | 15.63
CO 05.05.0600 (/) | CO05050600 | MOD002450 | Servente | h | 0.8 | 5.21 | 4.17
CO 05.05.0650 (A) | CO05050650A | MOD002450 | Servente | h | 0.5 | 5.21 | 2.61
CO 05.05.0700 (/) | CO05050700 | MOD002450 | Servente | h | 8 | 5.21 | 41.68
CO 05.10.0600 (A) | CO05100600A | MOD002450 | Servente | h | 1.732 | 5.21 | 9.03
CO 05.15.0100 (/) | CO05150100 | MOD002450 | Servente | h | 0.4 | 5.21 | 2.09
CO 05.15.0150 (/) | CO05150150 | MOD002450 | Servente | h | 1.35 | 5.21 | 7.04
CO 05.15.0200 (/) | CO05150200 | MOD002450 | Servente | h | 1.05 | 5.21 | 5.48
CO 05.15.0250 (/) | CO05150250 | MOD002450 | Servente | h | 0.0675 | 5.21 | 0.36
CO 05.15.0300 (/) | CO05150300 | MOD002450 | Servente | h | 0.033 | 5.21 | 0.18
CO 05.20.0050 (/) | CO05200050 | MOD002450 | Servente | h | 32 | 5.21 | 166.72
CO 10.05.0050 (/) | CO10050050 | MOD002450 | Servente | h | 4.5 | 5.21 | 23.45
DR 05.05.0050 (/) | DR05050050 | MOD002450 | Servente | h | 1 | 5.21 | 5.21
DR 05.05.0100 (/) | DR05050100 | MOD002450 | Servente | h | 2 | 5.21 | 10.42
DR 05.05.0150 (/) | DR05050150 | MOD002450 | Servente | h | 1.6 | 5.21 | 8.34
DR 05.05.0200 (/) | DR05050200 | MOD002450 | Servente | h | 2 | 5.21 | 10.42
DR 05.10.0050 (/) | DR05100050 | MOD002450 | Servente | h | 0.4 | 5.21 | 2.09
DR 05.10.0100 (/) | DR05100100 | MOD002450 | Servente | h | 1.2 | 5.21 | 6.26
DR 05.10.0200 (/) | DR05100200 | MOD002450 | Servente | h | 3.6 | 5.21 | 18.76
DR 05.15.0050 (/) | DR05150050 | MOD002450 | Servente | h | 1.3 | 5.21 | 6.78
DR 05.15.0100 (/) | DR05150100 | MOD002450 | Servente | h | 1.6 | 5.21 | 8.34
DR 05.15.0150 (/) | DR05150150 | MOD002450 | Servente | h | 2 | 5.21 | 10.42
DR 05.15.0200 (/) | DR05150200 | MOD002450 | Servente | h | 2.35 | 5.21 | 12.25
DR 05.20.0050 (/) | DR05200050 | MOD002450 | Servente | h | 1.6 | 5.21 | 8.34
DR 05.20.0100 (/) | DR05200100 | MOD002450 | Servente | h | 2 | 5.21 | 10.42
DR 05.20.0150 (/) | DR05200150 | MOD002450 | Servente | h | 2.35 | 5.21 | 12.25
DR 05.20.0200 (/) | DR05200200 | MOD002450 | Servente | h | 2.7 | 5.21 | 14.07
DR 05.20.0250 (/) | DR05200250 | MOD002450 | Servente | h | 3.05 | 5.21 | 15.9
DR 05.20.0300 (/) | DR05200300 | MOD002450 | Servente | h | 4.15 | 5.21 | 21.63
DR 05.20.0350 (/) | DR05200350 | MOD002450 | Servente | h | 4.75 | 5.21 | 24.75
DR 05.20.0400 (/) | DR05200400 | MOD002450 | Servente | h | 5.4 | 5.21 | 28.14
DR 05.20.0450 (/) | DR05200450 | MOD002450 | Servente | h | 6.1 | 5.21 | 31.79
DR 05.20.0500 (/) | DR05200500 | MOD002450 | Servente | h | 7.75 | 5.21 | 40.38
DR 05.20.0550 (/) | DR05200550 | MOD002450 | Servente | h | 12 | 5.21 | 62.52
DR 05.25.0050 (/) | DR05250050 | MOD002450 | Servente | h | 1.6 | 5.21 | 8.34
DR 05.25.0100 (/) | DR05250100 | MOD002450 | Servente | h | 2 | 5.21 | 10.42
DR 05.25.0150 (/) | DR05250150 | MOD002450 | Servente | h | 2.35 | 5.21 | 12.25
DR 05.25.0200 (/) | DR05250200 | MOD002450 | Servente | h | 4.75 | 5.21 | 24.75
DR 05.30.0050 (/) | DR05300050 | MOD002450 | Servente | h | 0.67 | 5.21 | 3.5
DR 05.30.0100 (/) | DR05300100 | MOD002450 | Servente | h | 0.8 | 5.21 | 4.17
DR 05.30.0150 (/) | DR05300150 | MOD002450 | Servente | h | 0.93 | 5.21 | 4.85
DR 05.30.0200 (/) | DR05300200 | MOD002450 | Servente | h | 1.16 | 5.21 | 6.05
DR 05.30.0250 (/) | DR05300250 | MOD002450 | Servente | h | 1.16 | 5.21 | 6.05
DR 05.35.0050 (/) | DR05350050 | MOD002450 | Servente | h | 0.3 | 5.21 | 1.57
DR 05.35.0100 (/) | DR05350100 | MOD002450 | Servente | h | 0.6 | 5.21 | 3.13
DR 05.35.0150 (/) | DR05350150 | MOD002450 | Servente | h | 0.66 | 5.21 | 3.44
DR 05.40.0050 (/) | DR05400050 | MOD002450 | Servente | h | 0.1 | 5.21 | 0.53
DR 05.40.0100 (/) | DR05400100 | MOD002450 | Servente | h | 0.15 | 5.21 | 0.79
DR 05.40.0150 (/) | DR05400150 | MOD002450 | Servente | h | 0.2 | 5.21 | 1.05
DR 05.40.0200 (/) | DR05400200 | MOD002450 | Servente | h | 0.25 | 5.21 | 1.31
DR 05.40.0250 (/) | DR05400250 | MOD002450 | Servente | h | 0.3 | 5.21 | 1.57
DR 05.41.0100 (/) | DR05410100 | MOD002450 | Servente | h | 0.08 | 5.21 | 0.42
DR 05.41.0150 (/) | DR05410150 | MOD002450 | Servente | h | 0.12 | 5.21 | 0.63
DR 05.45.0050 (A) | DR05450050A | MOD002450 | Servente | h | 0.08 | 5.21 | 0.42
DR 05.45.0053 (A) | DR05450053A | MOD002450 | Servente | h | 0.08 | 5.21 | 0.42
DR 05.45.0056 (A) | DR05450056A | MOD002450 | Servente | h | 0.1 | 5.21 | 0.53
DR 05.45.0100 (/) | DR05450100 | MOD002450 | Servente | h | 0.08 | 5.21 | 0.42
DR 05.45.0103 (/) | DR05450103 | MOD002450 | Servente | h | 0.08 | 5.21 | 0.42
DR 05.45.0106 (/) | DR05450106 | MOD002450 | Servente | h | 0.1 | 5.21 | 0.53
DR 05.45.0109 (A) | DR05450109A | MOD002450 | Servente | h | 0.15 | 5.21 | 0.79
DR 05.45.0112 (A) | DR05450112A | MOD002450 | Servente | h | 0.17 | 5.21 | 0.89
DR 05.45.0150 (A) | DR05450150A | MOD002450 | Servente | h | 0.08 | 5.21 | 0.42
DR 05.45.0153 (/) | DR05450153 | MOD002450 | Servente | h | 0.08 | 5.21 | 0.42
DR 05.45.0156 (/) | DR05450156 | MOD002450 | Servente | h | 0.1 | 5.21 | 0.53
DR 05.45.0200 (A) | DR05450200A | MOD002450 | Servente | h | 0.1 | 5.21 | 0.53
DR 05.45.0203 (A) | DR05450203A | MOD002450 | Servente | h | 0.15 | 5.21 | 0.79
DR 05.45.0206 (A) | DR05450206A | MOD002450 | Servente | h | 0.17 | 5.21 | 0.89
DR 05.45.0209 (A) | DR05450209A | MOD002450 | Servente | h | 0.2 | 5.21 | 1.05
DR 05.45.0212 (A) | DR05450212A | MOD002450 | Servente | h | 0.25 | 5.21 | 1.31
DR 05.50.0050 (/) | DR05500050 | MOD002450 | Servente | h | 0.16 | 5.21 | 0.84
DR 05.50.0053 (/) | DR05500053 | MOD002450 | Servente | h | 0.24 | 5.21 | 1.26
DR 05.50.0056 (/) | DR05500056 | MOD002450 | Servente | h | 0.32 | 5.21 | 1.67
DR 05.50.0100 (/) | DR05500100 | MOD002450 | Servente | h | 0.16 | 5.21 | 0.84
DR 05.50.0103 (/) | DR05500103 | MOD002450 | Servente | h | 0.24 | 5.21 | 1.26
DR 05.50.0150 (/) | DR05500150 | MOD002450 | Servente | h | 0.16 | 5.21 | 0.84
DR 05.50.0153 (/) | DR05500153 | MOD002450 | Servente | h | 0.24 | 5.21 | 1.26
DR 05.50.0156 (/) | DR05500156 | MOD002450 | Servente | h | 0.32 | 5.21 | 1.67
DR 05.50.0200 (/) | DR05500200 | MOD002450 | Servente | h | 0.32 | 5.21 | 1.67
DR 05.50.0250 (/) | DR05500250 | MOD002450 | Servente | h | 0.16 | 5.21 | 0.84
DR 05.50.0253 (/) | DR05500253 | MOD002450 | Servente | h | 0.24 | 5.21 | 1.26
DR 05.50.0256 (/) | DR05500256 | MOD002450 | Servente | h | 0.32 | 5.21 | 1.67
DR 05.50.0300 (/) | DR05500300 | MOD002450 | Servente | h | 0.16 | 5.21 | 0.84
DR 05.50.0303 (/) | DR05500303 | MOD002450 | Servente | h | 0.24 | 5.21 | 1.26
DR 05.50.0306 (/) | DR05500306 | MOD002450 | Servente | h | 0.32 | 5.21 | 1.67
DR 05.50.0350 (/) | DR05500350 | MOD002450 | Servente | h | 0.16 | 5.21 | 0.84
DR 05.50.0353 (/) | DR05500353 | MOD002450 | Servente | h | 0.24 | 5.21 | 1.26
DR 05.50.0356 (/) | DR05500356 | MOD002450 | Servente | h | 0.32 | 5.21 | 1.67
DR 05.50.0359 (/) | DR05500359 | MOD002450 | Servente | h | 0.4 | 5.21 | 2.09
DR 05.50.0400 (/) | DR05500400 | MOD002450 | Servente | h | 0.32 | 5.21 | 1.67
DR 05.50.0403 (/) | DR05500403 | MOD002450 | Servente | h | 0.32 | 5.21 | 1.67
DR 05.50.0406 (/) | DR05500406 | MOD002450 | Servente | h | 0.32 | 5.21 | 1.67
DR 05.50.0409 (/) | DR05500409 | MOD002450 | Servente | h | 0.32 | 5.21 | 1.67
DR 05.50.0412 (/) | DR05500412 | MOD002450 | Servente | h | 0.32 | 5.21 | 1.67
DR 05.50.0415 (/) | DR05500415 | MOD002450 | Servente | h | 0.32 | 5.21 | 1.67
DR 05.50.0450 (/) | DR05500450 | MOD002450 | Servente | h | 0.16 | 5.21 | 0.84
DR 05.50.0453 (/) | DR05500453 | MOD002450 | Servente | h | 0.24 | 5.21 | 1.26
DR 05.50.0456 (/) | DR05500456 | MOD002450 | Servente | h | 0.32 | 5.21 | 1.67
DR 05.50.0462 (/) | DR05500462 | MOD002450 | Servente | h | 0.48 | 5.21 | 2.51
DR 05.50.0500 (/) | DR05500500 | MOD002450 | Servente | h | 0.32 | 5.21 | 1.67
DR 05.50.0550 (/) | DR05500550 | MOD002450 | Servente | h | 0.4 | 5.21 | 2.09
DR 05.50.0600 (/) | DR05500600 | MOD002450 | Servente | h | 0.32 | 5.21 | 1.67
DR 05.50.0650 (/) | DR05500650 | MOD002450 | Servente | h | 0.8 | 5.21 | 4.17
DR 05.50.0700 (/) | DR05500700 | MOD002450 | Servente | h | 0.8 | 5.21 | 4.17
DR 05.50.0750 (/) | DR05500750 | MOD002450 | Servente | h | 0.36 | 5.21 | 1.88
DR 05.50.0756 (/) | DR05500756 | MOD002450 | Servente | h | 0.54 | 5.21 | 2.82
DR 05.50.0759 (/) | DR05500759 | MOD002450 | Servente | h | 0.72 | 5.21 | 3.76
DR 05.50.0800 (/) | DR05500800 | MOD002450 | Servente | h | 0.2 | 5.21 | 1.05
DR 05.50.0803 (/) | DR05500803 | MOD002450 | Servente | h | 0.3 | 5.21 | 1.57
DR 05.50.0806 (/) | DR05500806 | MOD002450 | Servente | h | 0.4 | 5.21 | 2.09
DR 05.50.0850 (/) | DR05500850 | MOD002450 | Servente | h | 0.48 | 5.21 | 2.51
DR 05.50.0900 (/) | DR05500900 | MOD002450 | Servente | h | 0.32 | 5.21 | 1.67
DR 05.50.0950 (/) | DR05500950 | MOD002450 | Servente | h | 0.6 | 5.21 | 3.13
DR 05.50.0953 (/) | DR05500953 | MOD002450 | Servente | h | 0.6 | 5.21 | 3.13
DR 05.50.0956 (/) | DR05500956 | MOD002450 | Servente | h | 0.8 | 5.21 | 4.17
DR 05.50.1000 (/) | DR05501000 | MOD002450 | Servente | h | 0.8 | 5.21 | 4.17
DR 05.50.1003 (/) | DR05501003 | MOD002450 | Servente | h | 0.6 | 5.21 | 3.13
DR 05.50.1006 (/) | DR05501006 | MOD002450 | Servente | h | 0.6 | 5.21 | 3.13
DR 05.50.1050 (/) | DR05501050 | MOD002450 | Servente | h | 0.8 | 5.21 | 4.17
DR 05.50.1053 (/) | DR05501053 | MOD002450 | Servente | h | 1 | 5.21 | 5.21
DR 05.50.1056 (/) | DR05501056 | MOD002450 | Servente | h | 1.4 | 5.21 | 7.3
DR 05.50.1059 (/) | DR05501059 | MOD002450 | Servente | h | 1.4 | 5.21 | 7.3
DR 05.50.1062 (/) | DR05501062 | MOD002450 | Servente | h | 1.4 | 5.21 | 7.3
DR 05.50.1100 (/) | DR05501100 | MOD002450 | Servente | h | 0.8 | 5.21 | 4.17
DR 05.50.1103 (/) | DR05501103 | MOD002450 | Servente | h | 1 | 5.21 | 5.21
DR 05.50.1106 (/) | DR05501106 | MOD002450 | Servente | h | 1.4 | 5.21 | 7.3
DR 05.50.1109 (/) | DR05501109 | MOD002450 | Servente | h | 1.4 | 5.21 | 7.3
DR 05.50.1112 (/) | DR05501112 | MOD002450 | Servente | h | 1.4 | 5.21 | 7.3
DR 05.50.1150 (/) | DR05501150 | MOD002450 | Servente | h | 0.16 | 5.21 | 0.84
DR 05.50.1200 (/) | DR05501200 | MOD002450 | Servente | h | 0.16 | 5.21 | 0.84
DR 05.50.1203 (/) | DR05501203 | MOD002450 | Servente | h | 0.24 | 5.21 | 1.26
DR 05.50.1250 (/) | DR05501250 | MOD002450 | Servente | h | 0.32 | 5.21 | 1.67
DR 05.50.1300 (/) | DR05501300 | MOD002450 | Servente | h | 0.4 | 5.21 | 2.09
DR 05.50.1350 (/) | DR05501350 | MOD002450 | Servente | h | 0.24 | 5.21 | 1.26
DR 05.50.1353 (/) | DR05501353 | MOD002450 | Servente | h | 0.24 | 5.21 | 1.26
DR 05.50.1356 (/) | DR05501356 | MOD002450 | Servente | h | 0.24 | 5.21 | 1.26
DR 05.50.1359 (/) | DR05501359 | MOD002450 | Servente | h | 0.24 | 5.21 | 1.26
DR 05.50.1400 (/) | DR05501400 | MOD002450 | Servente | h | 0.32 | 5.21 | 1.67
DR 05.50.1403 (/) | DR05501403 | MOD002450 | Servente | h | 0.32 | 5.21 | 1.67
DR 05.50.1406 (/) | DR05501406 | MOD002450 | Servente | h | 0.32 | 5.21 | 1.67
DR 05.50.1409 (/) | DR05501409 | MOD002450 | Servente | h | 0.32 | 5.21 | 1.67
DR 05.50.1450 (/) | DR05501450 | MOD002450 | Servente | h | 0.48 | 5.21 | 2.51
DR 05.50.1453 (/) | DR05501453 | MOD002450 | Servente | h | 0.72 | 5.21 | 3.76
DR 05.50.1456 (/) | DR05501456 | MOD002450 | Servente | h | 0.96 | 5.21 | 5.01
DR 05.50.1459 (/) | DR05501459 | MOD002450 | Servente | h | 0.96 | 5.21 | 5.01
DR 05.50.1500 (/) | DR05501500 | MOD002450 | Servente | h | 0.64 | 5.21 | 3.34
DR 05.50.1503 (/) | DR05501503 | MOD002450 | Servente | h | 0.8 | 5.21 | 4.17
DR 05.50.1506 (/) | DR05501506 | MOD002450 | Servente | h | 0.88 | 5.21 | 4.59
DR 05.50.1509 (/) | DR05501509 | MOD002450 | Servente | h | 0.64 | 5.21 | 3.34
DR 05.50.1512 (/) | DR05501512 | MOD002450 | Servente | h | 0.65 | 5.21 | 3.39
DR 05.50.1515 (/) | DR05501515 | MOD002450 | Servente | h | 0.64 | 5.21 | 3.34
DR 05.50.1550 (/) | DR05501550 | MOD002450 | Servente | h | 0.96 | 5.21 | 5.01
DR 05.50.1553 (/) | DR05501553 | MOD002450 | Servente | h | 0.96 | 5.21 | 5.01
DR 05.50.1556 (/) | DR05501556 | MOD002450 | Servente | h | 0.96 | 5.21 | 5.01
DR 05.50.1559 (/) | DR05501559 | MOD002450 | Servente | h | 0.96 | 5.21 | 5.01
DR 05.50.1562 (/) | DR05501562 | MOD002450 | Servente | h | 0.96 | 5.21 | 5.01
DR 05.50.1600 (/) | DR05501600 | MOD002450 | Servente | h | 1.6 | 5.21 | 8.34
DR 05.50.1603 (/) | DR05501603 | MOD002450 | Servente | h | 1.7 | 5.21 | 8.86
DR 05.50.1606 (/) | DR05501606 | MOD002450 | Servente | h | 1.8 | 5.21 | 9.38
DR 05.55.0050 (/) | DR05550050 | MOD002450 | Servente | h | 1.13 | 5.21 | 5.89
DR 05.55.0053 (/) | DR05550053 | MOD002450 | Servente | h | 1.36 | 5.21 | 7.09
DR 05.55.0056 (/) | DR05550056 | MOD002450 | Servente | h | 1.84 | 5.21 | 9.59
DR 05.55.0059 (/) | DR05550059 | MOD002450 | Servente | h | 2.17 | 5.21 | 11.31
DR 05.55.0062 (/) | DR05550062 | MOD002450 | Servente | h | 2.53 | 5.21 | 13.19
DR 05.55.0065 (/) | DR05550065 | MOD002450 | Servente | h | 3.007 | 5.21 | 15.67
DR 05.55.0068 (/) | DR05550068 | MOD002450 | Servente | h | 3.427 | 5.21 | 17.86
DR 05.55.0071 (/) | DR05550071 | MOD002450 | Servente | h | 3.977 | 5.21 | 20.73
DR 05.55.0074 (/) | DR05550074 | MOD002450 | Servente | h | 4.457 | 5.21 | 23.23
DR 05.55.0077 (/) | DR05550077 | MOD002450 | Servente | h | 5.107 | 5.21 | 26.61
DR 10.05.0050 (/) | DR10050050 | MOD002450 | Servente | h | 0.15 | 5.21 | 0.79
DR 10.05.0053 (/) | DR10050053 | MOD002450 | Servente | h | 0.1 | 5.21 | 0.53
DR 10.05.0056 (/) | DR10050056 | MOD002450 | Servente | h | 0.15 | 5.21 | 0.79
DR 10.05.0059 (/) | DR10050059 | MOD002450 | Servente | h | 0.2 | 5.21 | 1.05
DR 10.05.0062 (/) | DR10050062 | MOD002450 | Servente | h | 0.25 | 5.21 | 1.31
DR 10.05.0065 (/) | DR10050065 | MOD002450 | Servente | h | 0.3 | 5.21 | 1.57
DR 10.10.0053 (A) | DR10100053A | MOD002450 | Servente | h | 1.8 | 5.21 | 9.38
DR 10.15.0050 (/) | DR10150050 | MOD002450 | Servente | h | 0.3 | 5.21 | 1.57
DR 10.15.0053 (/) | DR10150053 | MOD002450 | Servente | h | 0.4 | 5.21 | 2.09
DR 10.15.0056 (/) | DR10150056 | MOD002450 | Servente | h | 0.5 | 5.21 | 2.61
DR 10.15.0200 (/) | DR10150200 | MOD002450 | Servente | h | 1 | 5.21 | 5.21
DR 10.15.0203 (/) | DR10150203 | MOD002450 | Servente | h | 1.48 | 5.21 | 7.72
DR 10.15.0206 (/) | DR10150206 | MOD002450 | Servente | h | 1.94 | 5.21 | 10.11
DR 10.15.0209 (/) | DR10150209 | MOD002450 | Servente | h | 2.88 | 5.21 | 15.01
DR 10.15.0212 (/) | DR10150212 | MOD002450 | Servente | h | 3.74 | 5.21 | 19.49
DR 10.15.0215 (/) | DR10150215 | MOD002450 | Servente | h | 4.58 | 5.21 | 23.87
DR 10.15.0220 (/) | DR10150220 | MOD002450 | Servente | h | 4.58 | 5.21 | 23.87
DR 10.15.0253 (/) | DR10150253 | MOD002450 | Servente | h | 1.48 | 5.21 | 7.72
DR 10.15.0256 (/) | DR10150256 | MOD002450 | Servente | h | 1.94 | 5.21 | 10.11
DR 10.15.0259 (/) | DR10150259 | MOD002450 | Servente | h | 2.88 | 5.21 | 15.01
DR 10.15.0262 (/) | DR10150262 | MOD002450 | Servente | h | 3.74 | 5.21 | 19.49
DR 10.15.0265 (/) | DR10150265 | MOD002450 | Servente | h | 4.58 | 5.21 | 23.87
DR 10.15.0268 (/) | DR10150268 | MOD002450 | Servente | h | 5.38 | 5.21 | 28.03
DR 10.15.0280 (/) | DR10150280 | MOD002450 | Servente | h | 1.48 | 5.21 | 7.72
DR 10.15.0283 (/) | DR10150283 | MOD002450 | Servente | h | 1.94 | 5.21 | 10.11
DR 10.15.0286 (/) | DR10150286 | MOD002450 | Servente | h | 2.88 | 5.21 | 15.01
DR 10.15.0289 (/) | DR10150289 | MOD002450 | Servente | h | 3.74 | 5.21 | 19.49
DR 10.15.0291 (/) | DR10150291 | MOD002450 | Servente | h | 4.58 | 5.21 | 23.87
DR 10.15.0294 (/) | DR10150294 | MOD002450 | Servente | h | 5.38 | 5.21 | 28.03
DR 10.15.0303 (/) | DR10150303 | MOD002450 | Servente | h | 1.04 | 5.21 | 5.42
DR 10.15.0306 (/) | DR10150306 | MOD002450 | Servente | h | 1.37 | 5.21 | 7.14
DR 10.15.0309 (/) | DR10150309 | MOD002450 | Servente | h | 1.94 | 5.21 | 10.11
DR 10.15.0312 (/) | DR10150312 | MOD002450 | Servente | h | 2.47 | 5.21 | 12.87
DR 10.15.0315 (/) | DR10150315 | MOD002450 | Servente | h | 2.99 | 5.21 | 15.58
DR 10.15.0318 (/) | DR10150318 | MOD002450 | Servente | h | 3.49 | 5.21 | 18.19
DR 10.15.0353 (/) | DR10150353 | MOD002450 | Servente | h | 0.74 | 5.21 | 3.86
DR 10.15.0356 (/) | DR10150356 | MOD002450 | Servente | h | 0.97 | 5.21 | 5.06
DR 10.15.0359 (/) | DR10150359 | MOD002450 | Servente | h | 1.44 | 5.21 | 7.51
DR 10.15.0362 (/) | DR10150362 | MOD002450 | Servente | h | 1.87 | 5.21 | 9.75
DR 10.15.0365 (/) | DR10150365 | MOD002450 | Servente | h | 2.29 | 5.21 | 11.94
DR 10.15.0368 (/) | DR10150368 | MOD002450 | Servente | h | 2.69 | 5.21 | 14.02
DR 10.15.0400 (/) | DR10150400 | MOD002450 | Servente | h | 0.97 | 5.21 | 5.06
DR 10.15.0403 (/) | DR10150403 | MOD002450 | Servente | h | 1.44 | 5.21 | 7.51
DR 10.15.0406 (/) | DR10150406 | MOD002450 | Servente | h | 1.87 | 5.21 | 9.75
DR 10.15.0450 (/) | DR10150450 | MOD002450 | Servente | h | 0.32 | 5.21 | 1.67
DR 10.15.0453 (/) | DR10150453 | MOD002450 | Servente | h | 0.55 | 5.21 | 2.87
DR 10.15.0456 (/) | DR10150456 | MOD002450 | Servente | h | 0.65 | 5.21 | 3.39
DR 10.15.0459 (/) | DR10150459 | MOD002450 | Servente | h | 0.7 | 5.21 | 3.65
DR 10.15.0462 (/) | DR10150462 | MOD002450 | Servente | h | 0.9 | 5.21 | 4.69
DR 10.15.0503 (/) | DR10150503 | MOD002450 | Servente | h | 0.32 | 5.21 | 1.67
DR 10.15.0506 (/) | DR10150506 | MOD002450 | Servente | h | 0.55 | 5.21 | 2.87
DR 10.15.0509 (/) | DR10150509 | MOD002450 | Servente | h | 0.65 | 5.21 | 3.39
DR 10.15.0512 (/) | DR10150512 | MOD002450 | Servente | h | 0.7 | 5.21 | 3.65
DR 10.15.0515 (/) | DR10150515 | MOD002450 | Servente | h | 0.9 | 5.21 | 4.69
DR 10.15.0530 (/) | DR10150530 | MOD002450 | Servente | h | 2.22 | 5.21 | 11.57
DR 10.15.0533 (/) | DR10150533 | MOD002450 | Servente | h | 2.68 | 5.21 | 13.97
DR 10.15.0536 (/) | DR10150536 | MOD002450 | Servente | h | 2.91 | 5.21 | 15.17
DR 10.15.0539 (/) | DR10150539 | MOD002450 | Servente | h | 4.32 | 5.21 | 22.51
DR 10.15.0542 (/) | DR10150542 | MOD002450 | Servente | h | 6.87 | 5.21 | 35.8
DR 10.15.0550 (/) | DR10150550 | MOD002450 | Servente | h | 0.6 | 5.21 | 3.13
DR 10.15.0553 (/) | DR10150553 | MOD002450 | Servente | h | 0.63 | 5.21 | 3.29
DR 10.15.0556 (/) | DR10150556 | MOD002450 | Servente | h | 1.1 | 5.21 | 5.74
DR 10.15.0559 (/) | DR10150559 | MOD002450 | Servente | h | 1.3 | 5.21 | 6.78
DR 10.15.0562 (/) | DR10150562 | MOD002450 | Servente | h | 1.4 | 5.21 | 7.3
DR 10.15.0565 (/) | DR10150565 | MOD002450 | Servente | h | 1.8 | 5.21 | 9.38
DR 10.15.0569 (/) | DR10150569 | MOD002450 | Servente | h | 1.9 | 5.21 | 9.9
DR 10.15.0600 (/) | DR10150600 | MOD002450 | Servente | h | 0.8 | 5.21 | 4.17
DR 10.15.0603 (/) | DR10150603 | MOD002450 | Servente | h | 1 | 5.21 | 5.21
DR 10.15.0606 (/) | DR10150606 | MOD002450 | Servente | h | 1.4 | 5.21 | 7.3
DR 10.15.0656 (/) | DR10150656 | MOD002450 | Servente | h | 0.3 | 5.21 | 1.57
DR 10.15.0659 (/) | DR10150659 | MOD002450 | Servente | h | 0.3 | 5.21 | 1.57
DR 10.15.0662 (/) | DR10150662 | MOD002450 | Servente | h | 0.2 | 5.21 | 1.05
DR 10.15.0665 (/) | DR10150665 | MOD002450 | Servente | h | 0.4 | 5.21 | 2.09
DR 10.15.0669 (/) | DR10150669 | MOD002450 | Servente | h | 0.5 | 5.21 | 2.61
DR 10.15.0700 (/) | DR10150700 | MOD002450 | Servente | h | 1.24 | 5.21 | 6.47
DR 10.15.0703 (/) | DR10150703 | MOD002450 | Servente | h | 1.71 | 5.21 | 8.91
DR 10.15.0706 (/) | DR10150706 | MOD002450 | Servente | h | 1.71 | 5.21 | 8.91
DR 10.15.0709 (/) | DR10150709 | MOD002450 | Servente | h | 2.41 | 5.21 | 12.56
DR 10.15.0712 (/) | DR10150712 | MOD002450 | Servente | h | 2.84 | 5.21 | 14.8
DR 10.15.0715 (/) | DR10150715 | MOD002450 | Servente | h | 3.31 | 5.21 | 17.25
DR 10.15.0718 (/) | DR10150718 | MOD002450 | Servente | h | 4.16 | 5.21 | 21.68
DR 10.15.0750 (/) | DR10150750 | MOD002450 | Servente | h | 1.24 | 5.21 | 6.47
DR 10.15.0756 (/) | DR10150756 | MOD002450 | Servente | h | 1.71 | 5.21 | 8.91
DR 10.15.0759 (/) | DR10150759 | MOD002450 | Servente | h | 2.18 | 5.21 | 11.36
DR 10.15.0762 (/) | DR10150762 | MOD002450 | Servente | h | 2.41 | 5.21 | 12.56
DR 10.15.0765 (/) | DR10150765 | MOD002450 | Servente | h | 2.84 | 5.21 | 14.8
DR 10.15.0800 (/) | DR10150800 | MOD002450 | Servente | h | 0.2 | 5.21 | 1.05
DR 10.15.0803 (/) | DR10150803 | MOD002450 | Servente | h | 0.3 | 5.21 | 1.57
DR 10.15.0806 (/) | DR10150806 | MOD002450 | Servente | h | 0.3 | 5.21 | 1.57
DR 10.15.0809 (/) | DR10150809 | MOD002450 | Servente | h | 0.4 | 5.21 | 2.09
DR 10.15.0853 (/) | DR10150853 | MOD002450 | Servente | h | 0.9 | 5.21 | 4.69
DR 10.15.0859 (/) | DR10150859 | MOD002450 | Servente | h | 1.1 | 5.21 | 5.74
DR 10.15.0862 (/) | DR10150862 | MOD002450 | Servente | h | 1.2 | 5.21 | 6.26
DR 10.15.0868 (/) | DR10150868 | MOD002450 | Servente | h | 1.3 | 5.21 | 6.78
DR 10.15.0871 (/) | DR10150871 | MOD002450 | Servente | h | 1.4 | 5.21 | 7.3
DR 10.15.0874 (/) | DR10150874 | MOD002450 | Servente | h | 1.5 | 5.21 | 7.82
DR 10.15.0877 (/) | DR10150877 | MOD002450 | Servente | h | 1.6 | 5.21 | 8.34
DR 10.15.0878 (/) | DR10150878 | MOD002450 | Servente | h | 1.8 | 5.21 | 9.38
DR 10.15.0880 (/) | DR10150880 | MOD002450 | Servente | h | 1.8 | 5.21 | 9.38
DR 10.15.0883 (/) | DR10150883 | MOD002450 | Servente | h | 2.1 | 5.21 | 10.95
DR 10.15.0885 (/) | DR10150885 | MOD002450 | Servente | h | 2.1 | 5.21 | 10.95
DR 10.15.0887 (/) | DR10150887 | MOD002450 | Servente | h | 2.1 | 5.21 | 10.95
DR 10.15.0900 (/) | DR10150900 | MOD002450 | Servente | h | 1.98 | 5.21 | 10.32
DR 10.15.0903 (/) | DR10150903 | MOD002450 | Servente | h | 2.22 | 5.21 | 11.57
DR 10.15.0906 (/) | DR10150906 | MOD002450 | Servente | h | 2.44 | 5.21 | 12.72
DR 10.15.0909 (/) | DR10150909 | MOD002450 | Servente | h | 2.91 | 5.21 | 15.17
DR 10.15.0912 (/) | DR10150912 | MOD002450 | Servente | h | 3.62 | 5.21 | 18.87
DR 10.15.0915 (/) | DR10150915 | MOD002450 | Servente | h | 3.85 | 5.21 | 20.06
DR 10.15.0918 (/) | DR10150918 | MOD002450 | Servente | h | 4.32 | 5.21 | 22.51
DR 10.15.0921 (/) | DR10150921 | MOD002450 | Servente | h | 4.48 | 5.21 | 23.35
DR 10.15.0924 (/) | DR10150924 | MOD002450 | Servente | h | 4.71 | 5.21 | 24.54
DR 10.15.0925 (/) | DR10150925 | MOD002450 | Servente | h | 5.61 | 5.21 | 29.23
DR 10.15.0927 (/) | DR10150927 | MOD002450 | Servente | h | 5.61 | 5.21 | 29.23
DR 10.15.0928 (/) | DR10150928 | MOD002450 | Servente | h | 6.87 | 5.21 | 35.8
DR 10.15.0930 (/) | DR10150930 | MOD002450 | Servente | h | 6.87 | 5.21 | 35.8
DR 10.15.0953 (/) | DR10150953 | MOD002450 | Servente | h | 2.68 | 5.21 | 13.97
DR 10.15.0956 (/) | DR10150956 | MOD002450 | Servente | h | 2.4 | 5.21 | 12.51
DR 10.15.0959 (/) | DR10150959 | MOD002450 | Servente | h | 5.08 | 5.21 | 26.47
DR 10.15.1000 (/) | DR10151000 | MOD002450 | Servente | h | 1 | 5.21 | 5.21
DR 10.15.1003 (/) | DR10151003 | MOD002450 | Servente | h | 1.1 | 5.21 | 5.74
DR 10.15.1006 (/) | DR10151006 | MOD002450 | Servente | h | 1.3 | 5.21 | 6.78
DR 10.15.1009 (/) | DR10151009 | MOD002450 | Servente | h | 1.4 | 5.21 | 7.3
DR 10.15.1050 (/) | DR10151050 | MOD002450 | Servente | h | 1 | 5.21 | 5.21
DR 10.15.1051 (/) | DR10151051 | MOD002450 | Servente | h | 1.94 | 5.21 | 10.11
DR 10.15.1053 (/) | DR10151053 | MOD002450 | Servente | h | 1.94 | 5.21 | 10.11
DR 10.15.1056 (/) | DR10151056 | MOD002450 | Servente | h | 2.88 | 5.21 | 15.01
DR 10.15.1059 (/) | DR10151059 | MOD002450 | Servente | h | 3.74 | 5.21 | 19.49
DR 10.15.1062 (/) | DR10151062 | MOD002450 | Servente | h | 4.58 | 5.21 | 23.87
DR 10.15.1100 (/) | DR10151100 | MOD002450 | Servente | h | 1 | 5.21 | 5.21
DR 10.15.1101 (/) | DR10151101 | MOD002450 | Servente | h | 1.94 | 5.21 | 10.11
DR 10.15.1103 (/) | DR10151103 | MOD002450 | Servente | h | 1.94 | 5.21 | 10.11
DR 10.15.1106 (/) | DR10151106 | MOD002450 | Servente | h | 2.88 | 5.21 | 15.01
DR 10.15.1110 (/) | DR10151110 | MOD002450 | Servente | h | 2.88 | 5.21 | 15.01
DR 10.15.1145 (/) | DR10151145 | MOD002450 | Servente | h | 1.94 | 5.21 | 10.11
DR 10.15.1150 (/) | DR10151150 | MOD002450 | Servente | h | 1.94 | 5.21 | 10.11
DR 10.15.1153 (/) | DR10151153 | MOD002450 | Servente | h | 2.88 | 5.21 | 15.01
DR 10.15.1160 (/) | DR10151160 | MOD002450 | Servente | h | 2.88 | 5.21 | 15.01
DR 15.10.0025 (/) | DR15100025 | MOD002450 | Servente | h | 2.8 | 5.21 | 14.59
DR 15.10.0056 (/) | DR15100056 | MOD002450 | Servente | h | 2.8 | 5.21 | 14.59
DR 15.10.0059 (/) | DR15100059 | MOD002450 | Servente | h | 3.6 | 5.21 | 18.76
DR 15.10.0062 (/) | DR15100062 | MOD002450 | Servente | h | 4 | 5.21 | 20.84
DR 15.10.0064 (/) | DR15100064 | MOD002450 | Servente | h | 5.2 | 5.21 | 27.1
DR 15.10.0068 (/) | DR15100068 | MOD002450 | Servente | h | 5.2 | 5.21 | 27.1
DR 15.10.0100 (/) | DR15100100 | MOD002450 | Servente | h | 6.4 | 5.21 | 33.35
DR 15.10.0150 (/) | DR15100150 | MOD002450 | Servente | h | 1.4 | 5.21 | 7.3
DR 15.15.0050 (/) | DR15150050 | MOD002450 | Servente | h | 2.1 | 5.21 | 10.95
DR 15.15.0053 (/) | DR15150053 | MOD002450 | Servente | h | 2.4 | 5.21 | 12.51
DR 15.15.0056 (/) | DR15150056 | MOD002450 | Servente | h | 2.8 | 5.21 | 14.59
DR 15.15.0065 (/) | DR15150065 | MOD002450 | Servente | h | 5.2 | 5.21 | 27.1
DR 15.20.0050 (/) | DR15200050 | MOD002450 | Servente | h | 2.8 | 5.21 | 14.59
DR 15.25.0050 (/) | DR15250050 | MOD002450 | Servente | h | 2.8 | 5.21 | 14.59
DR 15.25.0053 (/) | DR15250053 | MOD002450 | Servente | h | 3.6 | 5.21 | 18.76
DR 15.25.0056 (/) | DR15250056 | MOD002450 | Servente | h | 4 | 5.21 | 20.84
DR 15.25.0059 (/) | DR15250059 | MOD002450 | Servente | h | 4.8 | 5.21 | 25.01
DR 15.25.0062 (/) | DR15250062 | MOD002450 | Servente | h | 5.2 | 5.21 | 27.1
DR 15.30.0050 (/) | DR15300050 | MOD002450 | Servente | h | 2.1 | 5.21 | 10.95
DR 15.30.0056 (/) | DR15300056 | MOD002450 | Servente | h | 2.4 | 5.21 | 12.51
DR 15.30.0059 (/) | DR15300059 | MOD002450 | Servente | h | 2.4 | 5.21 | 12.51
DR 15.30.0062 (/) | DR15300062 | MOD002450 | Servente | h | 2.8 | 5.21 | 14.59
DR 15.45.0050 (/) | DR15450050 | MOD002450 | Servente | h | 2.1 | 5.21 | 10.95
DR 15.45.0056 (/) | DR15450056 | MOD002450 | Servente | h | 2.1 | 5.21 | 10.95
DR 15.45.0059 (/) | DR15450059 | MOD002450 | Servente | h | 3.6 | 5.21 | 18.76
DR 15.45.0062 (/) | DR15450062 | MOD002450 | Servente | h | 4 | 5.21 | 20.84
DR 15.50.0050 (/) | DR15500050 | MOD002450 | Servente | h | 0.1 | 5.21 | 0.53
DR 15.50.0053 (/) | DR15500053 | MOD002450 | Servente | h | 0.12 | 5.21 | 0.63
DR 15.50.0056 (/) | DR15500056 | MOD002450 | Servente | h | 0.14 | 5.21 | 0.73
DR 15.50.0059 (/) | DR15500059 | MOD002450 | Servente | h | 0.16 | 5.21 | 0.84
DR 15.50.0062 (/) | DR15500062 | MOD002450 | Servente | h | 0.18 | 5.21 | 0.94
DR 20.05.0050 (/) | DR20050050 | MOD002450 | Servente | h | 6 | 5.21 | 31.26
DR 20.10.0050 (A) | DR20100050A | MOD002450 | Servente | h | 12 | 5.21 | 62.52
DR 20.10.0053 (A) | DR20100053A | MOD002450 | Servente | h | 13 | 5.21 | 67.73
DR 20.10.0056 (A) | DR20100056A | MOD002450 | Servente | h | 14 | 5.21 | 72.94
DR 20.10.0059 (B) | DR20100059B | MOD002450 | Servente | h | 15 | 5.21 | 78.15
DR 20.10.0065 (A) | DR20100065A | MOD002450 | Servente | h | 18 | 5.21 | 93.78
DR 20.10.0068 (A) | DR20100068A | MOD002450 | Servente | h | 20 | 5.21 | 104.2
DR 20.10.0072 (A) | DR20100072A | MOD002450 | Servente | h | 24 | 5.21 | 125.04
DR 20.15.0050 (A) | DR20150050A | MOD002450 | Servente | h | 3 | 5.21 | 15.63
DR 20.15.0053 (A) | DR20150053A | MOD002450 | Servente | h | 3 | 5.21 | 15.63
DR 20.15.0056 (B) | DR20150056B | MOD002450 | Servente | h | 7.5 | 5.21 | 39.08
DR 20.15.0059 (B) | DR20150059B | MOD002450 | Servente | h | 8 | 5.21 | 41.68
DR 20.15.0062 (B) | DR20150062B | MOD002450 | Servente | h | 8.5 | 5.21 | 44.29
DR 20.15.0065 (B) | DR20150065B | MOD002450 | Servente | h | 9 | 5.21 | 46.89
DR 20.15.0068 (B) | DR20150068B | MOD002450 | Servente | h | 9 | 5.21 | 46.89
DR 20.15.0071 (A) | DR20150071A | MOD002450 | Servente | h | 9 | 5.21 | 46.89
DR 20.15.0074 (B) | DR20150074B | MOD002450 | Servente | h | 10 | 5.21 | 52.1
DR 20.15.0077 (B) | DR20150077B | MOD002450 | Servente | h | 10.5 | 5.21 | 54.71
DR 20.15.0080 (B) | DR20150080B | MOD002450 | Servente | h | 11.5 | 5.21 | 59.92
DR 20.15.0083 (B) | DR20150083B | MOD002450 | Servente | h | 13.5 | 5.21 | 70.34
DR 20.15.0086 (B) | DR20150086B | MOD002450 | Servente | h | 14.5 | 5.21 | 75.55
DR 20.15.0089 (B) | DR20150089B | MOD002450 | Servente | h | 15.5 | 5.21 | 80.76
DR 20.15.0092 (B) | DR20150092B | MOD002450 | Servente | h | 16.5 | 5.21 | 85.97
DR 20.15.0095 (B) | DR20150095B | MOD002450 | Servente | h | 17.5 | 5.21 | 91.18
DR 20.15.0098 (B) | DR20150098B | MOD002450 | Servente | h | 18.5 | 5.21 | 96.39
DR 20.15.0101 (B) | DR20150101B | MOD002450 | Servente | h | 19.5 | 5.21 | 101.6
DR 20.15.0150 (A) | DR20150150A | MOD002450 | Servente | h | 1.8 | 5.21 | 9.38
DR 20.15.0200 (A) | DR20150200A | MOD002450 | Servente | h | 0.5 | 5.21 | 2.61
DR 20.15.0203 (A) | DR20150203A | MOD002450 | Servente | h | 0.5 | 5.21 | 2.61
DR 20.15.0209 (A) | DR20150209A | MOD002450 | Servente | h | 0.5 | 5.21 | 2.61
DR 30.05.0050 (/) | DR30050050 | MOD002450 | Servente | h | 3 | 5.21 | 15.63
DR 30.05.0100 (/) | DR30050100 | MOD002450 | Servente | h | 5 | 5.21 | 26.05
DR 30.10.0050 (/) | DR30100050 | MOD002450 | Servente | h | 3.8 | 5.21 | 19.8
DR 30.10.0053 (/) | DR30100053 | MOD002450 | Servente | h | 4 | 5.21 | 20.84
DR 30.10.0056 (/) | DR30100056 | MOD002450 | Servente | h | 8.4 | 5.21 | 43.77
DR 30.10.0059 (/) | DR30100059 | MOD002450 | Servente | h | 5 | 5.21 | 26.05
DR 30.15.0050 (A) | DR30150050A | MOD002450 | Servente | h | 26 | 5.21 | 135.46
DR 30.15.0053 (A) | DR30150053A | MOD002450 | Servente | h | 15 | 5.21 | 78.15
DR 30.15.0100 (A) | DR30150100A | MOD002450 | Servente | h | 7.5 | 5.21 | 39.08
DR 30.15.0103 (A) | DR30150103A | MOD002450 | Servente | h | 7.5 | 5.21 | 39.08
DR 30.15.0200 (A) | DR30150200A | MOD002450 | Servente | h | 4 | 5.21 | 20.84
DR 30.20.0050 (A) | DR30200050A | MOD002450 | Servente | h | 0.9 | 5.21 | 4.69
DR 30.20.0053 (A) | DR30200053A | MOD002450 | Servente | h | 1.04 | 5.21 | 5.42
DR 30.20.0056 (A) | DR30200056A | MOD002450 | Servente | h | 1.8 | 5.21 | 9.38
DR 35.05.0050 (/) | DR35050050 | MOD002450 | Servente | h | 0.58 | 5.21 | 3.03
DR 35.05.0053 (/) | DR35050053 | MOD002450 | Servente | h | 1.6 | 5.21 | 8.34
DR 35.05.0056 (/) | DR35050056 | MOD002450 | Servente | h | 2 | 5.21 | 10.42
DR 35.05.0100 (/) | DR35050100 | MOD002450 | Servente | h | 1 | 5.21 | 5.21
DR 35.05.0150 (/) | DR35050150 | MOD002450 | Servente | h | 1.6 | 5.21 | 8.34
DR 35.05.0200 (/) | DR35050200 | MOD002450 | Servente | h | 2 | 5.21 | 10.42
DR 35.05.0250 (/) | DR35050250 | MOD002450 | Servente | h | 1.6 | 5.21 | 8.34
DR 35.05.0253 (/) | DR35050253 | MOD002450 | Servente | h | 2 | 5.21 | 10.42
DR 35.05.0300 (B) | DR35050300B | MOD002450 | Servente | h | 4 | 5.21 | 20.84
DR 35.10.0050 (/) | DR35100050 | MOD002450 | Servente | h | 2.6 | 5.21 | 13.55
DR 35.10.0100 (/) | DR35100100 | MOD002450 | Servente | h | 2.6 | 5.21 | 13.55
DR 35.10.0150 (/) | DR35100150 | MOD002450 | Servente | h | 0.16 | 5.21 | 0.84
DR 35.10.0153 (/) | DR35100153 | MOD002450 | Servente | h | 0.16 | 5.21 | 0.84
DR 35.10.0156 (/) | DR35100156 | MOD002450 | Servente | h | 0.16 | 5.21 | 0.84
DR 35.10.0200 (/) | DR35100200 | MOD002450 | Servente | h | 0.64782 | 5.21 | 3.38
DR 35.10.0300 (/) | DR35100300 | MOD002450 | Servente | h | 1 | 5.21 | 5.21
DR 35.15.0050 (/) | DR35150050 | MOD002450 | Servente | h | 1.5 | 5.21 | 7.82
DR 35.20.0050 (/) | DR35200050 | MOD002450 | Servente | h | 1.5 | 5.21 | 7.82
DR 40.15.0050 (A) | DR40150050A | MOD002450 | Servente | h | 5.03 | 5.21 | 26.21
DR 40.15.0100 (A) | DR40150100A | MOD002450 | Servente | h | 6.5 | 5.21 | 33.87
DR 40.15.0150 (A) | DR40150150A | MOD002450 | Servente | h | 3.5 | 5.21 | 18.24
DR 45.05.0050 (/) | DR45050050 | MOD002450 | Servente | h | 2 | 5.21 | 10.42
DR 45.05.0100 (/) | DR45050100 | MOD002450 | Servente | h | 1.5 | 5.21 | 7.82
DR 50.05.0050 (/) | DR50050050 | MOD002450 | Servente | h | 0.35 | 5.21 | 1.83
DR 50.05.0100 (/) | DR50050100 | MOD002450 | Servente | h | 0.35 | 5.21 | 1.83
DR 55.05.0050 (/) | DR55050050 | MOD002450 | Servente | h | 2.5 | 5.21 | 13.03
DR 55.05.0053 (/) | DR55050053 | MOD002450 | Servente | h | 2.5 | 5.21 | 13.03
DR 55.05.0056 (/) | DR55050056 | MOD002450 | Servente | h | 2.5 | 5.21 | 13.03
DR 55.05.0101 (/) | DR55050101 | MOD002450 | Servente | h | 3.2793 | 5.21 | 17.09
DR 55.05.0104 (/) | DR55050104 | MOD002450 | Servente | h | 4.153 | 5.21 | 21.64
DR 55.05.0107 (/) | DR55050107 | MOD002450 | Servente | h | 5.0666 | 5.21 | 26.4
DR 55.05.0110 (/) | DR55050110 | MOD002450 | Servente | h | 6.0203 | 5.21 | 31.37
DR 55.05.0200 (A) | DR55050200A | MOD002450 | Servente | h | 0.5 | 5.21 | 2.61
DR 55.05.0203 (/) | DR55050203 | MOD002450 | Servente | h | 0.4 | 5.21 | 2.09
DR 55.05.0206 (/) | DR55050206 | MOD002450 | Servente | h | 0.4 | 5.21 | 2.09
DR 55.05.0209 (A) | DR55050209A | MOD002450 | Servente | h | 0.5 | 5.21 | 2.61
DR 55.05.0250 (/) | DR55050250 | MOD002450 | Servente | h | 0.84 | 5.21 | 4.38
DR 55.05.0300 (/) | DR55050300 | MOD002450 | Servente | h | 1.2 | 5.21 | 6.26
DR 55.05.0350 (/) | DR55050350 | MOD002450 | Servente | h | 0.5 | 5.21 | 2.61
DR 55.05.0400 (/) | DR55050400 | MOD002450 | Servente | h | 3 | 5.21 | 15.63
DR 55.05.0450 (A) | DR55050450A | MOD002450 | Servente | h | 3 | 5.21 | 15.63
DR 55.05.0500 (/) | DR55050500 | MOD002450 | Servente | h | 2 | 5.21 | 10.42
DR 55.05.0503 (/) | DR55050503 | MOD002450 | Servente | h | 4 | 5.21 | 20.84
DR 55.10.0100 (/) | DR55100100 | MOD002450 | Servente | h | 3.1515 | 5.21 | 16.42
DR 55.10.0150 (/) | DR55100150 | MOD002450 | Servente | h | 3.4667 | 5.21 | 18.07
DR 55.10.0200 (/) | DR55100200 | MOD002450 | Servente | h | 15.1111 | 5.21 | 78.73
DR 60.05.0050 (/) | DR60050050 | MOD002450 | Servente | h | 1.34 | 5.21 | 6.99
DR 60.05.0053 (/) | DR60050053 | MOD002450 | Servente | h | 1.34 | 5.21 | 6.99
DR 60.05.0100 (/) | DR60050100 | MOD002450 | Servente | h | 1.34 | 5.21 | 6.99
DR 60.05.0103 (/) | DR60050103 | MOD002450 | Servente | h | 2 | 5.21 | 10.42
DR 60.05.0106 (/) | DR60050106 | MOD002450 | Servente | h | 1.34 | 5.21 | 6.99
DR 65.05.0050 (/) | DR65050050 | MOD002450 | Servente | h | 0.15 | 5.21 | 0.79
DR 65.05.0100 (/) | DR65050100 | MOD002450 | Servente | h | 0.03 | 5.21 | 0.16
DR 65.05.0103 (/) | DR65050103 | MOD002450 | Servente | h | 0.04 | 5.21 | 0.21
DR 65.05.0106 (/) | DR65050106 | MOD002450 | Servente | h | 0.04 | 5.21 | 0.21
DR 70.05.0050 (A) | DR70050050A | MOD002450 | Servente | h | 1 | 5.21 | 5.21
DR 75.05.0050 (/) | DR75050050 | MOD002450 | Servente | h | 3.2 | 5.21 | 16.68
DR 75.05.0053 (/) | DR75050053 | MOD002450 | Servente | h | 4 | 5.21 | 20.84
DR 75.05.0056 (/) | DR75050056 | MOD002450 | Servente | h | 4.7 | 5.21 | 24.49
DR 75.05.0059 (/) | DR75050059 | MOD002450 | Servente | h | 5.4 | 5.21 | 28.14
DR 75.05.0062 (/) | DR75050062 | MOD002450 | Servente | h | 6.1 | 5.21 | 31.79
DR 75.05.0065 (/) | DR75050065 | MOD002450 | Servente | h | 8.3 | 5.21 | 43.25
DR 75.05.0068 (/) | DR75050068 | MOD002450 | Servente | h | 9.5 | 5.21 | 49.5
DR 75.05.0071 (/) | DR75050071 | MOD002450 | Servente | h | 10.8 | 5.21 | 56.27
DR 75.05.0074 (/) | DR75050074 | MOD002450 | Servente | h | 12.2 | 5.21 | 63.57
DR 75.05.0077 (/) | DR75050077 | MOD002450 | Servente | h | 15.5 | 5.21 | 80.76
DR 75.05.0080 (/) | DR75050080 | MOD002450 | Servente | h | 24 | 5.21 | 125.04
EQ 05.05.0350 (A) | EQ05050350A | MOD002450 | Servente | h | 1 | 5.21 | 5.21
EQ 05.05.0353 (/) | EQ05050353 | MOD002450 | Servente | h | 1 | 5.21 | 5.21
EQ 05.05.0356 (/) | EQ05050356 | MOD002450 | Servente | h | 1 | 5.21 | 5.21
EQ 05.05.0415 (A) | EQ05050415A | MOD002450 | Servente | h | 1 | 5.21 | 5.21
EQ 05.05.0418 (/) | EQ05050418 | MOD002450 | Servente | h | 1 | 5.21 | 5.21
EQ 05.05.0421 (/) | EQ05050421 | MOD002450 | Servente | h | 1 | 5.21 | 5.21
EQ 05.05.0509 (B) | EQ05050509B | MOD002450 | Servente | h | 176 | 5.21 | 916.96
EQ 05.05.0750 (/) | EQ05050750 | MOD002450 | Servente | h | 2 | 5.21 | 10.42
EQ 05.05.0756 (/) | EQ05050756 | MOD002450 | Servente | h | 2 | 5.21 | 10.42
EQ 15.05.0303 (A) | EQ15050303A | MOD002450 | Servente | h | 1 | 5.21 | 5.21
EQ 15.05.0306 (A) | EQ15050306A | MOD002450 | Servente | h | 1 | 5.21 | 5.21
EQ 20.05.0750 (/) | EQ20050750 | MOD002450 | Servente | h | 5 | 5.21 | 26.05
EQ 20.05.0756 (/) | EQ20050756 | MOD002450 | Servente | h | 5 | 5.21 | 26.05
EQ 20.05.0762 (A) | EQ20050762A | MOD002450 | Servente | h | 7 | 5.21 | 36.47
EQ 20.05.0775 (/) | EQ20050775 | MOD002450 | Servente | h | 7 | 5.21 | 36.47
EQ 20.05.0850 (A) | EQ20050850A | MOD002450 | Servente | h | 1 | 5.21 | 5.21
EQ 20.05.0853 (/) | EQ20050853 | MOD002450 | Servente | h | 1 | 5.21 | 5.21
EQ 20.05.0856 (/) | EQ20050856 | MOD002450 | Servente | h | 1 | 5.21 | 5.21
EQ 20.05.0862 (A) | EQ20050862A | MOD002450 | Servente | h | 1 | 5.21 | 5.21
EQ 20.05.0865 (/) | EQ20050865 | MOD002450 | Servente | h | 1 | 5.21 | 5.21
EQ 20.05.0868 (/) | EQ20050868 | MOD002450 | Servente | h | 1 | 5.21 | 5.21
EQ 25.05.0050 (A) | EQ25050050A | MOD002450 | Servente | h | 1 | 5.21 | 5.21
EQ 25.05.0053 (/) | EQ25050053 | MOD002450 | Servente | h | 1 | 5.21 | 5.21
EQ 25.05.0056 (/) | EQ25050056 | MOD002450 | Servente | h | 1 | 5.21 | 5.21
EQ 25.05.0100 (A) | EQ25050100A | MOD002450 | Servente | h | 1 | 5.21 | 5.21
EQ 25.05.0103 (/) | EQ25050103 | MOD002450 | Servente | h | 1 | 5.21 | 5.21
EQ 25.05.0106 (/) | EQ25050106 | MOD002450 | Servente | h | 1 | 5.21 | 5.21
EQ 25.05.0150 (A) | EQ25050150A | MOD002450 | Servente | h | 1 | 5.21 | 5.21
EQ 25.05.0153 (/) | EQ25050153 | MOD002450 | Servente | h | 1 | 5.21 | 5.21
EQ 25.05.0156 (/) | EQ25050156 | MOD002450 | Servente | h | 1 | 5.21 | 5.21
EQ 25.05.0200 (A) | EQ25050200A | MOD002450 | Servente | h | 1 | 5.21 | 5.21
EQ 25.05.0203 (A) | EQ25050203A | MOD002450 | Servente | h | 1 | 5.21 | 5.21
EQ 25.05.0206 (/) | EQ25050206 | MOD002450 | Servente | h | 1 | 5.21 | 5.21
EQ 25.05.0250 (A) | EQ25050250A | MOD002450 | Servente | h | 1 | 5.21 | 5.21
EQ 25.05.0253 (/) | EQ25050253 | MOD002450 | Servente | h | 1 | 5.21 | 5.21
EQ 25.05.0256 (/) | EQ25050256 | MOD002450 | Servente | h | 1 | 5.21 | 5.21
EQ 35.15.0250 (/) | EQ35150250 | MOD002450 | Servente | h | 5 | 5.21 | 26.05
EQ 35.15.0350 (/) | EQ35150350 | MOD002450 | Servente | h | 5.5 | 5.21 | 28.66
EQ 35.15.0500 (/) | EQ35150500 | MOD002450 | Servente | h | 2 | 5.21 | 10.42
EQ 40.05.0100 (B) | EQ40050100B | MOD002450 | Servente | h | 1 | 5.21 | 5.21
EQ 40.05.0103 (A) | EQ40050103A | MOD002450 | Servente | h | 1 | 5.21 | 5.21
EQ 40.05.0106 (A) | EQ40050106A | MOD002450 | Servente | h | 1 | 5.21 | 5.21
ES 05.10.0050 (/) | ES05100050 | MOD002450 | Servente | h | 2.78 | 5.21 | 14.49
ES 05.15.0100 (B) | ES05150100B | MOD002450 | Servente | h | 0.4 | 5.21 | 2.09
ES 05.15.0171 (A) | ES05150171A | MOD002450 | Servente | h | 0.6 | 5.21 | 3.13
ES 05.20.0103 (/) | ES05200103 | MOD002450 | Servente | h | 0.96 | 5.21 | 5.01
ES 05.20.0106 (/) | ES05200106 | MOD002450 | Servente | h | 1.8 | 5.21 | 9.38
ES 05.20.0109 (/) | ES05200109 | MOD002450 | Servente | h | 2.3 | 5.21 | 11.99
ES 05.25.0050 (A) | ES05250050A | MOD002450 | Servente | h | 0.5 | 5.21 | 2.61
ES 05.25.0100 (A) | ES05250100A | MOD002450 | Servente | h | 8 | 5.21 | 41.68
ES 05.25.0200 (A) | ES05250200A | MOD002450 | Servente | h | 3 | 5.21 | 15.63
ES 05.25.0350 (A) | ES05250350A | MOD002450 | Servente | h | 1 | 5.21 | 5.21
ES 05.25.0362 (A) | ES05250362A | MOD002450 | Servente | h | 0.6 | 5.21 | 3.13
ES 05.25.0500 (/) | ES05250500 | MOD002450 | Servente | h | 3.35 | 5.21 | 17.46
ES 05.25.0603 (/) | ES05250603 | MOD002450 | Servente | h | 3.35 | 5.21 | 17.46
ES 05.30.0050 (/) | ES05300050 | MOD002450 | Servente | h | 2 | 5.21 | 10.42
ES 05.30.0150 (A) | ES05300150A | MOD002450 | Servente | h | 0.14 | 5.21 | 0.73
ES 05.30.0153 (A) | ES05300153A | MOD002450 | Servente | h | 0.15 | 5.21 | 0.79
ES 05.30.0200 (/) | ES05300200 | MOD002450 | Servente | h | 0.3 | 5.21 | 1.57
ES 05.30.0250 (C) | ES05300250C | MOD002450 | Servente | h | 0.1 | 5.21 | 0.53
ES 05.35.0150 (A) | ES05350150A | MOD002450 | Servente | h | 1 | 5.21 | 5.21
ES 10.05.0050 (/) | ES10050050 | MOD002450 | Servente | h | 0.35 | 5.21 | 1.83
ES 10.05.0056 (/) | ES10050056 | MOD002450 | Servente | h | 0.35 | 5.21 | 1.83
ES 10.05.0100 (/) | ES10050100 | MOD002450 | Servente | h | 0.075 | 5.21 | 0.4
ES 10.05.0150 (/) | ES10050150 | MOD002450 | Servente | h | 0.35 | 5.21 | 1.83
ES 10.10.0050 (A) | ES10100050A | MOD002450 | Servente | h | 3 | 5.21 | 15.63
ES 10.10.0053 (/) | ES10100053 | MOD002450 | Servente | h | 4 | 5.21 | 20.84
ES 10.10.0056 (/) | ES10100056 | MOD002450 | Servente | h | 4 | 5.21 | 20.84
ES 10.10.0065 (/) | ES10100065 | MOD002450 | Servente | h | 4 | 5.21 | 20.84
ES 10.10.0100 (/) | ES10100100 | MOD002450 | Servente | h | 6.7 | 5.21 | 34.91
ES 10.10.0103 (A) | ES10100103A | MOD002450 | Servente | h | 3 | 5.21 | 15.63
ES 10.10.0106 (/) | ES10100106 | MOD002450 | Servente | h | 6 | 5.21 | 31.26
ES 10.10.0206 (B) | ES10100206B | MOD002450 | Servente | h | 4 | 5.21 | 20.84
ES 10.10.0215 (B) | ES10100215B | MOD002450 | Servente | h | 6 | 5.21 | 31.26
ES 10.10.0253 (/) | ES10100253 | MOD002450 | Servente | h | 4 | 5.21 | 20.84
ES 10.10.0256 (/) | ES10100256 | MOD002450 | Servente | h | 4 | 5.21 | 20.84
ES 10.10.0306 (/) | ES10100306 | MOD002450 | Servente | h | 7 | 5.21 | 36.47
ES 10.10.0309 (/) | ES10100309 | MOD002450 | Servente | h | 6 | 5.21 | 31.26
ES 10.10.0312 (/) | ES10100312 | MOD002450 | Servente | h | 11.5 | 5.21 | 59.92
ES 10.10.0315 (/) | ES10100315 | MOD002450 | Servente | h | 11.5 | 5.21 | 59.92
ES 10.10.0359 (/) | ES10100359 | MOD002450 | Servente | h | 11.5 | 5.21 | 59.92
ES 10.10.0362 (/) | ES10100362 | MOD002450 | Servente | h | 6 | 5.21 | 31.26
ES 10.10.0400 (/) | ES10100400 | MOD002450 | Servente | h | 6 | 5.21 | 31.26
ES 10.10.0403 (/) | ES10100403 | MOD002450 | Servente | h | 4.5 | 5.21 | 23.45
ES 10.10.0406 (/) | ES10100406 | MOD002450 | Servente | h | 6 | 5.21 | 31.26
ES 10.10.0409 (/) | ES10100409 | MOD002450 | Servente | h | 4.5 | 5.21 | 23.45
ES 10.10.0450 (/) | ES10100450 | MOD002450 | Servente | h | 4 | 5.21 | 20.84
ES 10.15.0403 (/) | ES10150403 | MOD002450 | Servente | h | 3 | 5.21 | 15.63
ES 10.15.0406 (/) | ES10150406 | MOD002450 | Servente | h | 3 | 5.21 | 15.63
ES 10.15.0456 (/) | ES10150456 | MOD002450 | Servente | h | 4 | 5.21 | 20.84
ES 10.15.0503 (/) | ES10150503 | MOD002450 | Servente | h | 6 | 5.21 | 31.26
ES 10.15.0553 (/) | ES10150553 | MOD002450 | Servente | h | 6 | 5.21 | 31.26
ES 10.15.0656 (/) | ES10150656 | MOD002450 | Servente | h | 15 | 5.21 | 78.15
ES 10.20.0050 (/) | ES10200050 | MOD002450 | Servente | h | 11.25 | 5.21 | 58.62
ES 10.20.0100 (/) | ES10200100 | MOD002450 | Servente | h | 8 | 5.21 | 41.68
ES 10.20.0150 (/) | ES10200150 | MOD002450 | Servente | h | 7 | 5.21 | 36.47
ES 10.20.0153 (/) | ES10200153 | MOD002450 | Servente | h | 7 | 5.21 | 36.47
ES 10.20.0156 (/) | ES10200156 | MOD002450 | Servente | h | 9 | 5.21 | 46.89
ES 10.20.0203 (/) | ES10200203 | MOD002450 | Servente | h | 9 | 5.21 | 46.89
ES 10.20.0250 (/) | ES10200250 | MOD002450 | Servente | h | 7 | 5.21 | 36.47
ES 10.20.0253 (A) | ES10200253A | MOD002450 | Servente | h | 12 | 5.21 | 62.52
ES 10.20.0300 (/) | ES10200300 | MOD002450 | Servente | h | 5 | 5.21 | 26.05
ES 10.20.0303 (/) | ES10200303 | MOD002450 | Servente | h | 6 | 5.21 | 31.26
ES 10.20.0306 (/) | ES10200306 | MOD002450 | Servente | h | 9 | 5.21 | 46.89
ES 10.20.0350 (A) | ES10200350A | MOD002450 | Servente | h | 80.93 | 5.21 | 421.65
ES 10.30.0050 (/) | ES10300050 | MOD002450 | Servente | h | 1 | 5.21 | 5.21
ES 10.30.0056 (A) | ES10300056A | MOD002450 | Servente | h | 1 | 5.21 | 5.21
ES 10.30.0100 (/) | ES10300100 | MOD002450 | Servente | h | 1 | 5.21 | 5.21
ES 10.30.0103 (A) | ES10300103A | MOD002450 | Servente | h | 1 | 5.21 | 5.21
ES 10.30.0150 (/) | ES10300150 | MOD002450 | Servente | h | 1 | 5.21 | 5.21
ES 10.30.0153 (A) | ES10300153A | MOD002450 | Servente | h | 1 | 5.21 | 5.21
ES 10.30.0156 (A) | ES10300156A | MOD002450 | Servente | h | 1 | 5.21 | 5.21
ES 10.35.0050 (A) | ES10350050A | MOD002450 | Servente | h | 16 | 5.21 | 83.36
ES 10.35.0053 (A) | ES10350053A | MOD002450 | Servente | h | 17 | 5.21 | 88.57
ES 10.35.0060 (/) | ES10350060 | MOD002450 | Servente | h | 20.66 | 5.21 | 107.64
ES 10.35.0100 (/) | ES10350100 | MOD002450 | Servente | h | 2 | 5.21 | 10.42
ES 10.35.0150 (/) | ES10350150 | MOD002450 | Servente | h | 21 | 5.21 | 109.41
ES 10.99.0100 (/) | ES10990100 | MOD002450 | Servente | h | 0.8 | 5.21 | 4.17
ES 10.99.0150 (/) | ES10990150 | MOD002450 | Servente | h | 2.34 | 5.21 | 12.2
ES 10.99.0153 (A) | ES10990153A | MOD002450 | Servente | h | 2.47 | 5.21 | 12.87
ES 10.99.0200 (/) | ES10990200 | MOD002450 | Servente | h | 3 | 5.21 | 15.63
ES 10.99.0203 (A) | ES10990203A | MOD002450 | Servente | h | 27.696 | 5.21 | 144.3
ES 10.99.0250 (A) | ES10990250A | MOD002450 | Servente | h | 10.6 | 5.21 | 55.23
ES 10.99.0253 (/) | ES10990253 | MOD002450 | Servente | h | 4 | 5.21 | 20.84
ES 10.99.0303 (/) | ES10990303 | MOD002450 | Servente | h | 4 | 5.21 | 20.84
ES 10.99.0350 (/) | ES10990350 | MOD002450 | Servente | h | 5 | 5.21 | 26.05
ES 10.99.0450 (/) | ES10990450 | MOD002450 | Servente | h | 0.8 | 5.21 | 4.17
ES 10.99.0500 (/) | ES10990500 | MOD002450 | Servente | h | 2 | 5.21 | 10.42
ES 10.99.0550 (A) | ES10990550A | MOD002450 | Servente | h | 4 | 5.21 | 20.84
ES 15.05.0050 (A) | ES15050050A | MOD002450 | Servente | h | 3 | 5.21 | 15.63
ES 15.05.0100 (A) | ES15050100A | MOD002450 | Servente | h | 3 | 5.21 | 15.63
ES 15.10.0050 (A) | ES15100050A | MOD002450 | Servente | h | 4 | 5.21 | 20.84
ES 15.10.0200 (A) | ES15100200A | MOD002450 | Servente | h | 4 | 5.21 | 20.84
ES 15.10.0600 (/) | ES15100600 | MOD002450 | Servente | h | 2.8 | 5.21 | 14.59
ES 15.10.0603 (/) | ES15100603 | MOD002450 | Servente | h | 2.8 | 5.21 | 14.59
ES 15.10.0800 (/) | ES15100800 | MOD002450 | Servente | h | 3.5 | 5.21 | 18.24
ES 15.10.0803 (/) | ES15100803 | MOD002450 | Servente | h | 3 | 5.21 | 15.63
ES 15.99.0100 (A) | ES15990100A | MOD002450 | Servente | h | 2 | 5.21 | 10.42
ES 15.99.0500 (/) | ES15990500 | MOD002450 | Servente | h | 0.7 | 5.21 | 3.65
ES 20.10.0050 (/) | ES20100050 | MOD002450 | Servente | h | 0.36 | 5.21 | 1.88
ES 20.10.0053 (/) | ES20100053 | MOD002450 | Servente | h | 0.53 | 5.21 | 2.77
ES 20.10.0056 (/) | ES20100056 | MOD002450 | Servente | h | 0.58 | 5.21 | 3.03
ES 20.10.0059 (/) | ES20100059 | MOD002450 | Servente | h | 0.65 | 5.21 | 3.39
ES 20.10.0062 (/) | ES20100062 | MOD002450 | Servente | h | 0.74 | 5.21 | 3.86
ES 20.10.0065 (/) | ES20100065 | MOD002450 | Servente | h | 0.92 | 5.21 | 4.8
ES 20.10.0100 (/) | ES20100100 | MOD002450 | Servente | h | 0.64 | 5.21 | 3.34
ES 20.10.0103 (/) | ES20100103 | MOD002450 | Servente | h | 0.71 | 5.21 | 3.7
ES 20.10.0106 (/) | ES20100106 | MOD002450 | Servente | h | 0.8 | 5.21 | 4.17
ES 20.10.0109 (/) | ES20100109 | MOD002450 | Servente | h | 0.94 | 5.21 | 4.9
ES 20.10.0150 (/) | ES20100150 | MOD002450 | Servente | h | 0.81 | 5.21 | 4.23
ES 20.10.0153 (/) | ES20100153 | MOD002450 | Servente | h | 0.96 | 5.21 | 5.01
ES 20.10.0156 (/) | ES20100156 | MOD002450 | Servente | h | 1.15 | 5.21 | 6
ES 20.10.0159 (/) | ES20100159 | MOD002450 | Servente | h | 1.3 | 5.21 | 6.78
ES 20.10.0200 (/) | ES20100200 | MOD002450 | Servente | h | 1.13 | 5.21 | 5.89
ES 20.10.0203 (/) | ES20100203 | MOD002450 | Servente | h | 1.34 | 5.21 | 6.99
ES 20.10.0206 (/) | ES20100206 | MOD002450 | Servente | h | 1.53 | 5.21 | 7.98
ES 20.10.0209 (/) | ES20100209 | MOD002450 | Servente | h | 1.62 | 5.21 | 8.45
ES 20.10.0212 (/) | ES20100212 | MOD002450 | Servente | h | 1.76 | 5.21 | 9.17
ES 20.10.0215 (/) | ES20100215 | MOD002450 | Servente | h | 2 | 5.21 | 10.42
ES 20.10.0250 (/) | ES20100250 | MOD002450 | Servente | h | 1 | 5.21 | 5.21
ES 20.10.0253 (/) | ES20100253 | MOD002450 | Servente | h | 1 | 5.21 | 5.21
ES 20.10.0256 (/) | ES20100256 | MOD002450 | Servente | h | 1 | 5.21 | 5.21
ES 20.10.0259 (A) | ES20100259A | MOD002450 | Servente | h | 1.5 | 5.21 | 7.82
ES 20.10.0262 (/) | ES20100262 | MOD002450 | Servente | h | 1 | 5.21 | 5.21
ES 20.10.0265 (/) | ES20100265 | MOD002450 | Servente | h | 1 | 5.21 | 5.21
ES 20.10.0300 (/) | ES20100300 | MOD002450 | Servente | h | 1 | 5.21 | 5.21
ES 20.10.0303 (/) | ES20100303 | MOD002450 | Servente | h | 0.94 | 5.21 | 4.9
ES 20.10.0309 (/) | ES20100309 | MOD002450 | Servente | h | 3 | 5.21 | 15.63
ES 20.10.0350 (/) | ES20100350 | MOD002450 | Servente | h | 0.9 | 5.21 | 4.69
ES 20.10.0409 (/) | ES20100409 | MOD002450 | Servente | h | 0.94 | 5.21 | 4.9
ES 20.10.0412 (A) | ES20100412A | MOD002450 | Servente | h | 2.5 | 5.21 | 13.03
ES 20.10.0421 (/) | ES20100421 | MOD002450 | Servente | h | 1 | 5.21 | 5.21
ES 20.10.0427 (/) | ES20100427 | MOD002450 | Servente | h | 1.36 | 5.21 | 7.09
ES 20.10.0450 (/) | ES20100450 | MOD002450 | Servente | h | 1.9 | 5.21 | 9.9
ES 20.10.0500 (/) | ES20100500 | MOD002450 | Servente | h | 0.8 | 5.21 | 4.17
ES 20.10.0550 (/) | ES20100550 | MOD002450 | Servente | h | 1.53 | 5.21 | 7.98
ES 20.10.0553 (/) | ES20100553 | MOD002450 | Servente | h | 0.94 | 5.21 | 4.9
ES 20.10.0600 (/) | ES20100600 | MOD002450 | Servente | h | 1.3 | 5.21 | 6.78
ES 20.10.0650 (/) | ES20100650 | MOD002450 | Servente | h | 1 | 5.21 | 5.21
ES 30.05.0041 (/) | ES30050041 | MOD002450 | Servente | h | 1 | 5.21 | 5.21
ES 30.05.0044 (/) | ES30050044 | MOD002450 | Servente | h | 1.2 | 5.21 | 6.26
ES 30.05.0047 (/) | ES30050047 | MOD002450 | Servente | h | 1.4 | 5.21 | 7.3
ES 30.05.0050 (A) | ES30050050A | MOD002450 | Servente | h | 1.6 | 5.21 | 8.34
ES 35.05.0350 (/) | ES35050350 | MOD002450 | Servente | h | 0.16 | 5.21 | 0.84
ES 35.05.0400 (/) | ES35050400 | MOD002450 | Servente | h | 0.16 | 5.21 | 0.84
ES 35.05.0403 (/) | ES35050403 | MOD002450 | Servente | h | 0.16 | 5.21 | 0.84
ES 35.05.0406 (/) | ES35050406 | MOD002450 | Servente | h | 0.16 | 5.21 | 0.84
ES 35.05.0409 (/) | ES35050409 | MOD002450 | Servente | h | 0.16 | 5.21 | 0.84
ES 35.05.0450 (/) | ES35050450 | MOD002450 | Servente | h | 2.8 | 5.21 | 14.59
ES 45.05.0050 (A) | ES45050050A | MOD002450 | Servente | h | 2 | 5.21 | 10.42
ES 45.05.0100 (A) | ES45050100A | MOD002450 | Servente | h | 1 | 5.21 | 5.21
ES 45.05.0300 (A) | ES45050300A | MOD002450 | Servente | h | 0.5 | 5.21 | 2.61
ES 45.05.0303 (A) | ES45050303A | MOD002450 | Servente | h | 0.5 | 5.21 | 2.61
ES 45.05.0306 (A) | ES45050306A | MOD002450 | Servente | h | 0.5 | 5.21 | 2.61
ES 45.05.0309 (A) | ES45050309A | MOD002450 | Servente | h | 0.6 | 5.21 | 3.13
ES 45.10.0050 (A) | ES45100050A | MOD002450 | Servente | h | 4 | 5.21 | 20.84
ES 50.05.0050 (A) | ES50050050A | MOD002450 | Servente | h | 9 | 5.21 | 46.89
ES 50.05.0053 (A) | ES50050053A | MOD002450 | Servente | h | 9 | 5.21 | 46.89
ET 05.20.0050 (A) | ET05200050A | MOD002450 | Servente | h | 6 | 5.21 | 31.26
ET 05.20.0200 (/) | ET05200200 | MOD002450 | Servente | h | 3.4286 | 5.21 | 17.87
ET 05.20.0206 (/) | ET05200206 | MOD002450 | Servente | h | 5.3333 | 5.21 | 27.79
ET 05.25.0403 (A) | ET05250403A | MOD002450 | Servente | h | 1 | 5.21 | 5.21
ET 05.25.0406 (/) | ET05250406 | MOD002450 | Servente | h | 1.2 | 5.21 | 6.26
ET 05.25.0703 (A) | ET05250703A | MOD002450 | Servente | h | 1 | 5.21 | 5.21
ET 05.25.0706 (/) | ET05250706 | MOD002450 | Servente | h | 1.2 | 5.21 | 6.26
ET 05.40.0050 (C) | ET05400050C | MOD002450 | Servente | h | 1 | 5.21 | 5.21
ET 05.40.0150 (C) | ET05400150C | MOD002450 | Servente | h | 1 | 5.21 | 5.21
ET 05.45.0100 (/) | ET05450100 | MOD002450 | Servente | h | 0.45 | 5.21 | 2.35
ET 05.45.0150 (/) | ET05450150 | MOD002450 | Servente | h | 30 | 5.21 | 156.3
ET 05.55.0050 (/) | ET05550050 | MOD002450 | Servente | h | 0.0166 | 5.21 | 0.09
ET 05.60.0050 (A) | ET05600050A | MOD002450 | Servente | h | 6.15 | 5.21 | 32.05
ET 05.65.0050 (A) | ET05650050A | MOD002450 | Servente | h | 0.58 | 5.21 | 3.03
ET 05.65.0100 (/) | ET05650100 | MOD002450 | Servente | h | 5.251 | 5.21 | 27.36
ET 05.65.0150 (A) | ET05650150A | MOD002450 | Servente | h | 0.58 | 5.21 | 3.03
ET 05.65.0200 (A) | ET05650200A | MOD002450 | Servente | h | 5 | 5.21 | 26.05
ET 05.70.0050 (B) | ET05700050B | MOD002450 | Servente | h | 0.5 | 5.21 | 2.61
ET 05.70.0100 (A) | ET05700100A | MOD002450 | Servente | h | 0.1 | 5.21 | 0.53
ET 10.10.0050 (/) | ET10100050 | MOD002450 | Servente | h | 0.12 | 5.21 | 0.63
ET 10.10.0053 (/) | ET10100053 | MOD002450 | Servente | h | 0.1 | 5.21 | 0.53
ET 10.10.0054 (/) | ET10100054 | MOD002450 | Servente | h | 0.08 | 5.21 | 0.42
ET 10.10.0056 (/) | ET10100056 | MOD002450 | Servente | h | 0.12 | 5.21 | 0.63
ET 10.10.0061 (/) | ET10100061 | MOD002450 | Servente | h | 0.105 | 5.21 | 0.55
ET 10.10.0062 (/) | ET10100062 | MOD002450 | Servente | h | 0.09 | 5.21 | 0.47
ET 10.10.0068 (/) | ET10100068 | MOD002450 | Servente | h | 0.11 | 5.21 | 0.58
ET 10.10.0071 (/) | ET10100071 | MOD002450 | Servente | h | 0.12 | 5.21 | 0.63
ET 15.05.0050 (/) | ET15050050 | MOD002450 | Servente | h | 1 | 5.21 | 5.21
ET 15.10.0050 (A) | ET15100050A | MOD002450 | Servente | h | 1.05 | 5.21 | 5.48
ET 15.10.0100 (/) | ET15100100 | MOD002450 | Servente | h | 1.2 | 5.21 | 6.26
ET 15.10.0150 (/) | ET15100150 | MOD002450 | Servente | h | 1.2 | 5.21 | 6.26
ET 15.10.0200 (/) | ET15100200 | MOD002450 | Servente | h | 1.8 | 5.21 | 9.38
ET 15.10.0250 (/) | ET15100250 | MOD002450 | Servente | h | 1.8 | 5.21 | 9.38
ET 15.10.0300 (/) | ET15100300 | MOD002450 | Servente | h | 1.2 | 5.21 | 6.26
ET 15.10.0400 (/) | ET15100400 | MOD002450 | Servente | h | 1 | 5.21 | 5.21
ET 15.10.0450 (/) | ET15100450 | MOD002450 | Servente | h | 2.2 | 5.21 | 11.47
ET 15.10.0500 (/) | ET15100500 | MOD002450 | Servente | h | 2 | 5.21 | 10.42
ET 15.15.0050 (A) | ET15150050A | MOD002450 | Servente | h | 0.783 | 5.21 | 4.08
ET 15.20.0050 (A) | ET15200050A | MOD002450 | Servente | h | 1 | 5.21 | 5.21
ET 15.20.0053 (/) | ET15200053 | MOD002450 | Servente | h | 1 | 5.21 | 5.21
ET 15.20.0100 (/) | ET15200100 | MOD002450 | Servente | h | 2.2 | 5.21 | 11.47
ET 15.20.0103 (/) | ET15200103 | MOD002450 | Servente | h | 2.35 | 5.21 | 12.25
ET 15.20.0150 (/) | ET15200150 | MOD002450 | Servente | h | 1 | 5.21 | 5.21
ET 20.05.0050 (/) | ET20050050 | MOD002450 | Servente | h | 1.6 | 5.21 | 8.34
ET 20.10.0100 (/) | ET20100100 | MOD002450 | Servente | h | 0.8 | 5.21 | 4.17
ET 20.20.0050 (/) | ET20200050 | MOD002450 | Servente | h | 0.17 | 5.21 | 0.89
ET 20.20.0150 (/) | ET20200150 | MOD002450 | Servente | h | 0.285 | 5.21 | 1.49
ET 20.25.0050 (/) | ET20250050 | MOD002450 | Servente | h | 1.24 | 5.21 | 6.47
ET 20.30.0050 (/) | ET20300050 | MOD002450 | Servente | h | 0.5 | 5.21 | 2.61
ET 20.30.0100 (/) | ET20300100 | MOD002450 | Servente | h | 0.7 | 5.21 | 3.65
ET 20.30.0150 (/) | ET20300150 | MOD002450 | Servente | h | 1.1 | 5.21 | 5.74
ET 20.30.0200 (/) | ET20300200 | MOD002450 | Servente | h | 0.7 | 5.21 | 3.65
ET 20.30.0250 (/) | ET20300250 | MOD002450 | Servente | h | 1.1 | 5.21 | 5.74
ET 20.30.0300 (/) | ET20300300 | MOD002450 | Servente | h | 1.55 | 5.21 | 8.08
ET 25.05.0050 (A) | ET25050050A | MOD002450 | Servente | h | 0.35725 | 5.21 | 1.87
ET 25.05.0100 (/) | ET25050100 | MOD002450 | Servente | h | 12.89 | 5.21 | 67.16
ET 25.05.0200 (A) | ET25050200A | MOD002450 | Servente | h | 2.17 | 5.21 | 11.31
ET 25.05.0206 (/) | ET25050206 | MOD002450 | Servente | h | 2.17 | 5.21 | 11.31
ET 25.05.0310 (/) | ET25050310 | MOD002450 | Servente | h | 180 | 5.21 | 937.8
ET 25.05.0500 (/) | ET25050500 | MOD002450 | Servente | h | 0.7 | 5.21 | 3.65
ET 25.05.0550 (/) | ET25050550 | MOD002450 | Servente | h | 0.02 | 5.21 | 0.11
ET 30.10.0050 (B) | ET30100050B | MOD002450 | Servente | h | 0.792 | 5.21 | 4.13
ET 30.10.0100 (/) | ET30100100 | MOD002450 | Servente | h | 0.5 | 5.21 | 2.61
ET 30.10.0150 (/) | ET30100150 | MOD002450 | Servente | h | 0.1 | 5.21 | 0.53
ET 30.10.0300 (/) | ET30100300 | MOD002450 | Servente | h | 0.417 | 5.21 | 2.18
ET 30.10.0350 (/) | ET30100350 | MOD002450 | Servente | h | 0.5 | 5.21 | 2.61
ET 30.15.0050 (/) | ET30150050 | MOD002450 | Servente | h | 14.25 | 5.21 | 74.25
ET 35.05.0050 (A) | ET35050050A | MOD002450 | Servente | h | 2 | 5.21 | 10.42
ET 35.05.0053 (A) | ET35050053A | MOD002450 | Servente | h | 12 | 5.21 | 62.52
ET 35.05.0100 (A) | ET35050100A | MOD002450 | Servente | h | 2 | 5.21 | 10.42
ET 35.05.0103 (A) | ET35050103A | MOD002450 | Servente | h | 12 | 5.21 | 62.52
ET 35.05.0150 (/) | ET35050150 | MOD002450 | Servente | h | 0.2 | 5.21 | 1.05
ET 35.05.0200 (A) | ET35050200A | MOD002450 | Servente | h | 0.87 | 5.21 | 4.54
ET 35.05.0250 (A) | ET35050250A | MOD002450 | Servente | h | 1.5 | 5.21 | 7.82
ET 35.05.0300 (A) | ET35050300A | MOD002450 | Servente | h | 4 | 5.21 | 20.84
ET 35.10.0050 (/) | ET35100050 | MOD002450 | Servente | h | 0.5 | 5.21 | 2.61
ET 35.13.0500 (/) | ET35130500 | MOD002450 | Servente | h | 0.1901 | 5.21 | 1
ET 35.13.0550 (/) | ET35130550 | MOD002450 | Servente | h | 0.43 | 5.21 | 2.25
ET 35.13.0600 (/) | ET35130600 | MOD002450 | Servente | h | 0.238 | 5.21 | 1.24
ET 35.15.0050 (/) | ET35150050 | MOD002450 | Servente | h | 24 | 5.21 | 125.04
ET 35.15.0100 (A) | ET35150100A | MOD002450 | Servente | h | 1.5 | 5.21 | 7.82
ET 35.15.0103 (A) | ET35150103A | MOD002450 | Servente | h | 1.5 | 5.21 | 7.82
ET 35.15.0150 (A) | ET35150150A | MOD002450 | Servente | h | 2 | 5.21 | 10.42
ET 35.15.0153 (A) | ET35150153A | MOD002450 | Servente | h | 1.5 | 5.21 | 7.82
ET 35.20.0050 (A) | ET35200050A | MOD002450 | Servente | h | 12 | 5.21 | 62.52
ET 35.25.0050 (/) | ET35250050 | MOD002450 | Servente | h | 3.2 | 5.21 | 16.68
ET 35.25.0100 (/) | ET35250100 | MOD002450 | Servente | h | 3.45 | 5.21 | 17.98
ET 35.25.0150 (/) | ET35250150 | MOD002450 | Servente | h | 3.9 | 5.21 | 20.32
ET 40.05.0100 (/) | ET40050100 | MOD002450 | Servente | h | 0.04 | 5.21 | 0.21
ET 40.05.0109 (/) | ET40050109 | MOD002450 | Servente | h | 0.04 | 5.21 | 0.21
ET 40.05.0112 (/) | ET40050112 | MOD002450 | Servente | h | 0.04 | 5.21 | 0.21
ET 40.05.0115 (/) | ET40050115 | MOD002450 | Servente | h | 0.07 | 5.21 | 0.37
ET 40.05.0118 (/) | ET40050118 | MOD002450 | Servente | h | 0.07 | 5.21 | 0.37
ET 40.05.0121 (/) | ET40050121 | MOD002450 | Servente | h | 0.07 | 5.21 | 0.37
ET 40.05.0127 (/) | ET40050127 | MOD002450 | Servente | h | 0.07 | 5.21 | 0.37
ET 40.05.0150 (/) | ET40050150 | MOD002450 | Servente | h | 0.04 | 5.21 | 0.21
ET 40.05.0156 (/) | ET40050156 | MOD002450 | Servente | h | 0.04 | 5.21 | 0.21
ET 40.05.0159 (/) | ET40050159 | MOD002450 | Servente | h | 0.07 | 5.21 | 0.37
ET 40.05.0250 (/) | ET40050250 | MOD002450 | Servente | h | 0.04 | 5.21 | 0.21
ET 45.05.0050 (A) | ET45050050A | MOD002450 | Servente | h | 12 | 5.21 | 62.52
ET 45.10.0050 (/) | ET45100050 | MOD002450 | Servente | h | 1.6 | 5.21 | 8.34
ET 45.10.0053 (/) | ET45100053 | MOD002450 | Servente | h | 1.6 | 5.21 | 8.34
ET 45.10.0056 (/) | ET45100056 | MOD002450 | Servente | h | 1.6 | 5.21 | 8.34
ET 45.10.0059 (/) | ET45100059 | MOD002450 | Servente | h | 1.6 | 5.21 | 8.34
ET 45.10.0065 (/) | ET45100065 | MOD002450 | Servente | h | 1.6 | 5.21 | 8.34
ET 45.10.0067 (/) | ET45100067 | MOD002450 | Servente | h | 1.6 | 5.21 | 8.34
ET 45.10.0071 (/) | ET45100071 | MOD002450 | Servente | h | 1.6 | 5.21 | 8.34
ET 45.10.0076 (/) | ET45100076 | MOD002450 | Servente | h | 1.6 | 5.21 | 8.34
ET 45.10.0080 (/) | ET45100080 | MOD002450 | Servente | h | 1.6 | 5.21 | 8.34
ET 50.05.0050 (C) | ET50050050C | MOD002450 | Servente | h | 1 | 5.21 | 5.21
ET 50.05.0200 (A) | ET50050200A | MOD002450 | Servente | h | 1.1 | 5.21 | 5.74
ET 50.05.0300 (/) | ET50050300 | MOD002450 | Servente | h | 0.16 | 5.21 | 0.84
ET 55.05.0050 (/) | ET55050050 | MOD002450 | Servente | h | 2.53 | 5.21 | 13.19
ET 55.05.0100 (B) | ET55050100B | MOD002450 | Servente | h | 0.8 | 5.21 | 4.17
ET 55.05.0103 (B) | ET55050103B | MOD002450 | Servente | h | 0.85 | 5.21 | 4.43
ET 55.05.0150 (B) | ET55050150B | MOD002450 | Servente | h | 0.6 | 5.21 | 3.13
ET 55.05.0156 (A) | ET55050156A | MOD002450 | Servente | h | 0.9 | 5.21 | 4.69
ET 55.05.0159 (B) | ET55050159B | MOD002450 | Servente | h | 0.9 | 5.21 | 4.69
ET 55.05.0165 (B) | ET55050165B | MOD002450 | Servente | h | 0.9 | 5.21 | 4.69
ET 55.05.0171 (B) | ET55050171B | MOD002450 | Servente | h | 1.2 | 5.21 | 6.26
ET 55.10.0100 (A) | ET55100100A | MOD002450 | Servente | h | 0.7042 | 5.21 | 3.67
ET 55.10.0150 (A) | ET55100150A | MOD002450 | Servente | h | 0.7042 | 5.21 | 3.67
ET 65.05.0050 (/) | ET65050050 | MOD002450 | Servente | h | 1 | 5.21 | 5.21
ET 65.05.0103 (/) | ET65050103 | MOD002450 | Servente | h | 0.5 | 5.21 | 2.61
ET 65.05.0106 (A) | ET65050106A | MOD002450 | Servente | h | 0.2 | 5.21 | 1.05
ET 65.05.0150 (/) | ET65050150 | MOD002450 | Servente | h | 3 | 5.21 | 15.63
ET 65.05.0153 (/) | ET65050153 | MOD002450 | Servente | h | 3 | 5.21 | 15.63
ET 65.05.0156 (/) | ET65050156 | MOD002450 | Servente | h | 0.7 | 5.21 | 3.65
ET 70.05.0100 (/) | ET70050100 | MOD002450 | Servente | h | 0.25 | 5.21 | 1.31
ET 75.05.0050 (/) | ET75050050 | MOD002450 | Servente | h | 5.25 | 5.21 | 27.36
ET 75.05.0100 (/) | ET75050100 | MOD002450 | Servente | h | 0.36 | 5.21 | 1.88
ET 75.05.0150 (/) | ET75050150 | MOD002450 | Servente | h | 0.4 | 5.21 | 2.09
ET 75.05.0200 (/) | ET75050200 | MOD002450 | Servente | h | 6 | 5.21 | 31.26
ET 75.05.0203 (/) | ET75050203 | MOD002450 | Servente | h | 3 | 5.21 | 15.63
ET 75.05.0206 (/) | ET75050206 | MOD002450 | Servente | h | 1.5 | 5.21 | 7.82
ET 75.05.0250 (/) | ET75050250 | MOD002450 | Servente | h | 0.5 | 5.21 | 2.61
ET 75.05.0350 (/) | ET75050350 | MOD002450 | Servente | h | 0.028 | 5.21 | 0.15
ET 80.05.0050 (/) | ET80050050 | MOD002450 | Servente | h | 0.5 | 5.21 | 2.61
ET 80.05.0100 (/) | ET80050100 | MOD002450 | Servente | h | 12.6 | 5.21 | 65.65
ET 90.05.0053 (/) | ET90050053 | MOD002450 | Servente | h | 0.9 | 5.21 | 4.69
ET 90.10.0500 (B) | ET90100500B | MOD002450 | Servente | h | 8.0509 | 5.21 | 41.95
ET 99.99.0050 (A) | ET99990050A | MOD002450 | Servente | h | 0.578 | 5.21 | 3.02
FD 05.05.0050 (A) | FD05050050A | MOD002450 | Servente | h | 1.33 | 5.21 | 6.93
FD 05.05.0100 (/) | FD05050100 | MOD002450 | Servente | h | 2 | 5.21 | 10.42
FD 05.05.0150 (A) | FD05050150A | MOD002450 | Servente | h | 1.63 | 5.21 | 8.5
FD 05.05.0200 (A) | FD05050200A | MOD002450 | Servente | h | 1.2 | 5.21 | 6.26
FD 05.15.0050 (A) | FD05150050A | MOD002450 | Servente | h | 0.5 | 5.21 | 2.61
FD 05.15.0100 (A) | FD05150100A | MOD002450 | Servente | h | 0.5 | 5.21 | 2.61
FD 05.20.0050 (A) | FD05200050A | MOD002450 | Servente | h | 2.2 | 5.21 | 11.47
FD 05.20.0100 (/) | FD05200100 | MOD002450 | Servente | h | 2.31 | 5.21 | 12.04
FD 05.23.0025 (/) | FD05230025 | MOD002450 | Servente | h | 0.42 | 5.21 | 2.19
FD 05.23.0028 (/) | FD05230028 | MOD002450 | Servente | h | 0.45 | 5.21 | 2.35
FD 05.25.0100 (A) | FD05250100A | MOD002450 | Servente | h | 27 | 5.21 | 140.67
FD 05.25.0250 (/) | FD05250250 | MOD002450 | Servente | h | 31 | 5.21 | 161.51
FD 05.25.0300 (/) | FD05250300 | MOD002450 | Servente | h | 35 | 5.21 | 182.35
FD 05.25.0350 (/) | FD05250350 | MOD002450 | Servente | h | 36 | 5.21 | 187.56
FD 05.30.0050 (A) | FD05300050A | MOD002450 | Servente | h | 44.8 | 5.21 | 233.41
FD 05.35.0050 (/) | FD05350050 | MOD002450 | Servente | h | 0.9 | 5.21 | 4.69
FD 05.35.0100 (/) | FD05350100 | MOD002450 | Servente | h | 1.04 | 5.21 | 5.42
FD 05.35.0150 (/) | FD05350150 | MOD002450 | Servente | h | 1.85 | 5.21 | 9.64
FD 05.35.0200 (/) | FD05350200 | MOD002450 | Servente | h | 2.35 | 5.21 | 12.25
FD 05.40.0050 (A) | FD05400050A | MOD002450 | Servente | h | 2 | 5.21 | 10.42
FD 05.40.0100 (B) | FD05400100B | MOD002450 | Servente | h | 4.5 | 5.21 | 23.45
FD 05.40.0150 (B) | FD05400150B | MOD002450 | Servente | h | 6.5 | 5.21 | 33.87
FD 05.40.0200 (B) | FD05400200B | MOD002450 | Servente | h | 8.5 | 5.21 | 44.29
FD 05.55.0051 (/) | FD05550051 | MOD002450 | Servente | h | 2.45 | 5.21 | 12.77
FD 05.60.0050 (/) | FD05600050 | MOD002450 | Servente | h | 5.55 | 5.21 | 28.92
FD 10.05.0050 (/) | FD10050050 | MOD002450 | Servente | h | 3.45 | 5.21 | 17.98
FD 10.05.0100 (/) | FD10050100 | MOD002450 | Servente | h | 3.75 | 5.21 | 19.54
FD 10.10.0050 (/) | FD10100050 | MOD002450 | Servente | h | 4.15 | 5.21 | 21.63
FD 10.15.0050 (/) | FD10150050 | MOD002450 | Servente | h | 4.2 | 5.21 | 21.89
FD 10.20.0050 (A) | FD10200050A | MOD002450 | Servente | h | 3 | 5.21 | 15.63
FD 10.25.0050 (/) | FD10250050 | MOD002450 | Servente | h | 0.16 | 5.21 | 0.84
FD 10.30.0050 (/) | FD10300050 | MOD002450 | Servente | h | 1.5 | 5.21 | 7.82
FD 10.30.0100 (/) | FD10300100 | MOD002450 | Servente | h | 2.55 | 5.21 | 13.29
FD 10.30.0151 (/) | FD10300151 | MOD002450 | Servente | h | 0.34 | 5.21 | 1.78
FD 15.05.0050 (C) | FD15050050C | MOD002450 | Servente | h | 5 | 5.21 | 26.05
FD 15.05.0100 (/) | FD15050100 | MOD002450 | Servente | h | 0.074 | 5.21 | 0.39
FD 20.05.0050 (/) | FD20050050 | MOD002450 | Servente | h | 8 | 5.21 | 41.68
FD 20.05.0100 (/) | FD20050100 | MOD002450 | Servente | h | 10 | 5.21 | 52.1
IP 05.25.0500 (/) | IP05250500 | MOD002450 | Servente | h | 5 | 5.21 | 26.05
IP 05.25.0550 (A) | IP05250550A | MOD002450 | Servente | h | 5.5 | 5.21 | 28.66
IP 05.25.0556 (A) | IP05250556A | MOD002450 | Servente | h | 5.5 | 5.21 | 28.66
IP 05.25.0559 (A) | IP05250559A | MOD002450 | Servente | h | 6 | 5.21 | 31.26
IP 05.60.0256 (/) | IP05600256 | MOD002450 | Servente | h | 2.5 | 5.21 | 13.03
IP 05.60.0259 (/) | IP05600259 | MOD002450 | Servente | h | 3 | 5.21 | 15.63
IP 05.60.0262 (/) | IP05600262 | MOD002450 | Servente | h | 5 | 5.21 | 26.05
IP 25.10.0025 (/) | IP25100025 | MOD002450 | Servente | h | 4 | 5.21 | 20.84
IP 25.10.0200 (A) | IP25100200A | MOD002450 | Servente | h | 4 | 5.21 | 20.84
IP 25.10.0203 (/) | IP25100203 | MOD002450 | Servente | h | 4 | 5.21 | 20.84
IP 25.10.0250 (/) | IP25100250 | MOD002450 | Servente | h | 8 | 5.21 | 41.68
IP 25.10.0259 (/) | IP25100259 | MOD002450 | Servente | h | 8 | 5.21 | 41.68
IP 55.15.0100 (/) | IP55150100 | MOD002450 | Servente | h | 0.82 | 5.21 | 4.28
IP 99.99.0200 (/) | IP99990200 | MOD002450 | Servente | h | 2 | 5.21 | 10.42
IT 02.05.0201 (/) | IT02050201 | MOD002450 | Servente | h | 1 | 5.21 | 5.21
IT 05.05.0050 (/) | IT05050050 | MOD002450 | Servente | h | 0.4 | 5.21 | 2.09
IT 05.05.0053 (/) | IT05050053 | MOD002450 | Servente | h | 0.7 | 5.21 | 3.65
IT 05.05.0056 (/) | IT05050056 | MOD002450 | Servente | h | 1 | 5.21 | 5.21
IT 05.05.0100 (/) | IT05050100 | MOD002450 | Servente | h | 2 | 5.21 | 10.42
IT 05.05.0103 (/) | IT05050103 | MOD002450 | Servente | h | 3.5 | 5.21 | 18.24
IT 05.05.0106 (/) | IT05050106 | MOD002450 | Servente | h | 5 | 5.21 | 26.05
IT 05.10.0100 (A) | IT05100100A | MOD002450 | Servente | h | 0.1 | 5.21 | 0.53
IT 05.10.0103 (A) | IT05100103A | MOD002450 | Servente | h | 0.12 | 5.21 | 0.63
IT 05.10.0106 (A) | IT05100106A | MOD002450 | Servente | h | 0.14 | 5.21 | 0.73
IT 05.10.0109 (A) | IT05100109A | MOD002450 | Servente | h | 0.16 | 5.21 | 0.84
IT 05.10.0112 (A) | IT05100112A | MOD002450 | Servente | h | 0.18 | 5.21 | 0.94
IT 05.10.0115 (A) | IT05100115A | MOD002450 | Servente | h | 0.22 | 5.21 | 1.15
IT 05.10.0118 (A) | IT05100118A | MOD002450 | Servente | h | 0.26 | 5.21 | 1.36
IT 05.10.0121 (A) | IT05100121A | MOD002450 | Servente | h | 0.3 | 5.21 | 1.57
IT 05.10.0124 (A) | IT05100124A | MOD002450 | Servente | h | 0.3 | 5.21 | 1.57
IT 05.10.0150 (A) | IT05100150A | MOD002450 | Servente | h | 0.1 | 5.21 | 0.53
IT 05.10.0153 (A) | IT05100153A | MOD002450 | Servente | h | 0.12 | 5.21 | 0.63
IT 05.10.0156 (A) | IT05100156A | MOD002450 | Servente | h | 0.14 | 5.21 | 0.73
IT 05.10.0159 (A) | IT05100159A | MOD002450 | Servente | h | 0.16 | 5.21 | 0.84
IT 05.10.0162 (A) | IT05100162A | MOD002450 | Servente | h | 0.18 | 5.21 | 0.94
IT 05.10.0165 (A) | IT05100165A | MOD002450 | Servente | h | 0.3 | 5.21 | 1.57
IT 05.10.0168 (A) | IT05100168A | MOD002450 | Servente | h | 0.3 | 5.21 | 1.57
IT 05.15.0220 (/) | IT05150220 | MOD002450 | Servente | h | 0.08 | 5.21 | 0.42
IT 05.15.0223 (/) | IT05150223 | MOD002450 | Servente | h | 0.08 | 5.21 | 0.42
IT 05.15.0270 (/) | IT05150270 | MOD002450 | Servente | h | 0.375 | 5.21 | 1.96
IT 05.15.0600 (/) | IT05150600 | MOD002450 | Servente | h | 0.08 | 5.21 | 0.42
IT 05.15.0603 (/) | IT05150603 | MOD002450 | Servente | h | 0.08 | 5.21 | 0.42
IT 05.15.0670 (/) | IT05150670 | MOD002450 | Servente | h | 0.08 | 5.21 | 0.42
IT 05.15.0673 (/) | IT05150673 | MOD002450 | Servente | h | 0.08 | 5.21 | 0.42
IT 05.15.0700 (/) | IT05150700 | MOD002450 | Servente | h | 0.08 | 5.21 | 0.42
IT 05.15.0800 (/) | IT05150800 | MOD002450 | Servente | h | 0.25 | 5.21 | 1.31
IT 05.20.0050 (/) | IT05200050 | MOD002450 | Servente | h | 11 | 5.21 | 57.31
IT 05.20.0100 (/) | IT05200100 | MOD002450 | Servente | h | 13 | 5.21 | 67.73
IT 05.25.0050 (/) | IT05250050 | MOD002450 | Servente | h | 1 | 5.21 | 5.21
IT 05.25.0053 (A) | IT05250053A | MOD002450 | Servente | h | 1.1 | 5.21 | 5.74
IT 05.25.0056 (/) | IT05250056 | MOD002450 | Servente | h | 1.2 | 5.21 | 6.26
IT 05.25.0059 (/) | IT05250059 | MOD002450 | Servente | h | 1.2 | 5.21 | 6.26
IT 05.25.0062 (/) | IT05250062 | MOD002450 | Servente | h | 1.5 | 5.21 | 7.82
IT 05.25.0065 (/) | IT05250065 | MOD002450 | Servente | h | 1.7 | 5.21 | 8.86
IT 05.50.0050 (A) | IT05500050A | MOD002450 | Servente | h | 0.2 | 5.21 | 1.05
IT 05.50.0100 (A) | IT05500100A | MOD002450 | Servente | h | 0.22 | 5.21 | 1.15
IT 05.50.0150 (A) | IT05500150A | MOD002450 | Servente | h | 0.23 | 5.21 | 1.2
IT 05.55.0050 (A) | IT05550050A | MOD002450 | Servente | h | 0.12 | 5.21 | 0.63
IT 05.55.0053 (A) | IT05550053A | MOD002450 | Servente | h | 0.14 | 5.21 | 0.73
IT 05.55.0056 (A) | IT05550056A | MOD002450 | Servente | h | 0.16 | 5.21 | 0.84
IT 05.55.0059 (A) | IT05550059A | MOD002450 | Servente | h | 0.18 | 5.21 | 0.94
IT 05.55.0062 (A) | IT05550062A | MOD002450 | Servente | h | 0.2 | 5.21 | 1.05
IT 05.55.0065 (A) | IT05550065A | MOD002450 | Servente | h | 0.25 | 5.21 | 1.31
IT 05.55.0068 (A) | IT05550068A | MOD002450 | Servente | h | 0.28 | 5.21 | 1.46
IT 05.55.0071 (A) | IT05550071A | MOD002450 | Servente | h | 0.3 | 5.21 | 1.57
IT 05.55.0074 (A) | IT05550074A | MOD002450 | Servente | h | 0.3 | 5.21 | 1.57
IT 05.60.0050 (B) | IT05600050B | MOD002450 | Servente | h | 0.12 | 5.21 | 0.63
IT 05.60.0053 (B) | IT05600053B | MOD002450 | Servente | h | 0.14 | 5.21 | 0.73
IT 05.60.0056 (B) | IT05600056B | MOD002450 | Servente | h | 0.16 | 5.21 | 0.84
IT 05.60.0059 (B) | IT05600059B | MOD002450 | Servente | h | 0.18 | 5.21 | 0.94
IT 05.60.0062 (B) | IT05600062B | MOD002450 | Servente | h | 0.2 | 5.21 | 1.05
IT 05.60.0065 (B) | IT05600065B | MOD002450 | Servente | h | 0.25 | 5.21 | 1.31
IT 05.60.0068 (B) | IT05600068B | MOD002450 | Servente | h | 0.28 | 5.21 | 1.46
IT 05.60.0071 (B) | IT05600071B | MOD002450 | Servente | h | 0.3 | 5.21 | 1.57
IT 05.60.0074 (B) | IT05600074B | MOD002450 | Servente | h | 0.3 | 5.21 | 1.57
IT 05.65.0660 (/) | IT05650660 | MOD002450 | Servente | h | 0.35 | 5.21 | 1.83
IT 05.70.0100 (/) | IT05700100 | MOD002450 | Servente | h | 1.4 | 5.21 | 7.3
IT 05.70.0103 (/) | IT05700103 | MOD002450 | Servente | h | 1.5 | 5.21 | 7.82
IT 05.70.0106 (/) | IT05700106 | MOD002450 | Servente | h | 1.75 | 5.21 | 9.12
IT 05.95.0053 (/) | IT05950053 | MOD002450 | Servente | h | 0.35 | 5.21 | 1.83
IT 05.95.0100 (/) | IT05950100 | MOD002450 | Servente | h | 0.3 | 5.21 | 1.57
IT 05.95.0103 (/) | IT05950103 | MOD002450 | Servente | h | 0.35 | 5.21 | 1.83
IT 05.95.0106 (/) | IT05950106 | MOD002450 | Servente | h | 0.43 | 5.21 | 2.25
IT 05.95.0109 (/) | IT05950109 | MOD002450 | Servente | h | 0.48 | 5.21 | 2.51
IT 05.95.0112 (/) | IT05950112 | MOD002450 | Servente | h | 0.65 | 5.21 | 3.39
IT 05.95.0115 (/) | IT05950115 | MOD002450 | Servente | h | 1.45 | 5.21 | 7.56
IT 05.95.0118 (/) | IT05950118 | MOD002450 | Servente | h | 1.95 | 5.21 | 10.16
IT 05.95.0121 (/) | IT05950121 | MOD002450 | Servente | h | 2.2 | 5.21 | 11.47
IT 05.95.0124 (/) | IT05950124 | MOD002450 | Servente | h | 2.75 | 5.21 | 14.33
IT 05.98.0050 (/) | IT05980050 | MOD002450 | Servente | h | 0.08 | 5.21 | 0.42
IT 05.98.0100 (/) | IT05980100 | MOD002450 | Servente | h | 0.08 | 5.21 | 0.42
IT 05.98.0200 (/) | IT05980200 | MOD002450 | Servente | h | 0.3 | 5.21 | 1.57
IT 05.98.0262 (/) | IT05980262 | MOD002450 | Servente | h | 0.7 | 5.21 | 3.65
IT 05.98.0265 (/) | IT05980265 | MOD002450 | Servente | h | 0.85 | 5.21 | 4.43
IT 05.98.0268 (/) | IT05980268 | MOD002450 | Servente | h | 1 | 5.21 | 5.21
IT 10.05.0050 (/) | IT10050050 | MOD002450 | Servente | h | 1 | 5.21 | 5.21
IT 10.05.0100 (/) | IT10050100 | MOD002450 | Servente | h | 1 | 5.21 | 5.21
IT 10.15.0250 (A) | IT10150250A | MOD002450 | Servente | h | 1.15 | 5.21 | 6
IT 10.15.0300 (B) | IT10150300B | MOD002450 | Servente | h | 1.57 | 5.21 | 8.18
IT 10.20.0050 (A) | IT10200050A | MOD002450 | Servente | h | 4 | 5.21 | 20.84
IT 10.20.0100 (/) | IT10200100 | MOD002450 | Servente | h | 5 | 5.21 | 26.05
IT 10.25.0300 (/) | IT10250300 | MOD002450 | Servente | h | 0.5 | 5.21 | 2.61
IT 10.25.0303 (/) | IT10250303 | MOD002450 | Servente | h | 5 | 5.21 | 26.05
IT 10.25.0306 (/) | IT10250306 | MOD002450 | Servente | h | 4 | 5.21 | 20.84
IT 10.25.0350 (/) | IT10250350 | MOD002450 | Servente | h | 5 | 5.21 | 26.05
IT 10.25.0400 (/) | IT10250400 | MOD002450 | Servente | h | 6 | 5.21 | 31.26
IT 10.25.0450 (/) | IT10250450 | MOD002450 | Servente | h | 5.5 | 5.21 | 28.66
IT 10.30.0050 (/) | IT10300050 | MOD002450 | Servente | h | 0.6 | 5.21 | 3.13
IT 10.30.0053 (/) | IT10300053 | MOD002450 | Servente | h | 0.6 | 5.21 | 3.13
IT 10.30.0056 (/) | IT10300056 | MOD002450 | Servente | h | 0.6 | 5.21 | 3.13
IT 10.30.0059 (/) | IT10300059 | MOD002450 | Servente | h | 0.6 | 5.21 | 3.13
IT 10.30.0062 (/) | IT10300062 | MOD002450 | Servente | h | 0.7 | 5.21 | 3.65
IT 10.30.0065 (/) | IT10300065 | MOD002450 | Servente | h | 0.7 | 5.21 | 3.65
IT 10.30.0068 (/) | IT10300068 | MOD002450 | Servente | h | 0.8 | 5.21 | 4.17
IT 10.30.0071 (/) | IT10300071 | MOD002450 | Servente | h | 0.8 | 5.21 | 4.17
IT 10.30.0074 (/) | IT10300074 | MOD002450 | Servente | h | 1 | 5.21 | 5.21
IT 10.30.0215 (/) | IT10300215 | MOD002450 | Servente | h | 1.2 | 5.21 | 6.26
IT 10.35.0050 (/) | IT10350050 | MOD002450 | Servente | h | 0.275 | 5.21 | 1.44
IT 10.35.0303 (/) | IT10350303 | MOD002450 | Servente | h | 0.6 | 5.21 | 3.13
IT 10.35.0306 (/) | IT10350306 | MOD002450 | Servente | h | 0.6 | 5.21 | 3.13
IT 10.35.0309 (/) | IT10350309 | MOD002450 | Servente | h | 0.6 | 5.21 | 3.13
IT 10.35.0312 (/) | IT10350312 | MOD002450 | Servente | h | 0.7 | 5.21 | 3.65
IT 10.35.0315 (/) | IT10350315 | MOD002450 | Servente | h | 0.7 | 5.21 | 3.65
IT 10.35.0321 (/) | IT10350321 | MOD002450 | Servente | h | 0.8 | 5.21 | 4.17
IT 10.35.0324 (/) | IT10350324 | MOD002450 | Servente | h | 1 | 5.21 | 5.21
IT 10.35.0503 (/) | IT10350503 | MOD002450 | Servente | h | 0.6 | 5.21 | 3.13
IT 10.35.0506 (/) | IT10350506 | MOD002450 | Servente | h | 0.6 | 5.21 | 3.13
IT 10.35.0512 (/) | IT10350512 | MOD002450 | Servente | h | 0.7 | 5.21 | 3.65
IT 10.35.0515 (/) | IT10350515 | MOD002450 | Servente | h | 0.7 | 5.21 | 3.65
IT 10.35.0550 (/) | IT10350550 | MOD002450 | Servente | h | 1.2 | 5.21 | 6.26
IT 10.35.0603 (/) | IT10350603 | MOD002450 | Servente | h | 0.6 | 5.21 | 3.13
IT 10.35.0606 (/) | IT10350606 | MOD002450 | Servente | h | 0.6 | 5.21 | 3.13
IT 10.35.0609 (/) | IT10350609 | MOD002450 | Servente | h | 0.6 | 5.21 | 3.13
IT 10.35.0612 (/) | IT10350612 | MOD002450 | Servente | h | 0.7 | 5.21 | 3.65
IT 10.35.0615 (/) | IT10350615 | MOD002450 | Servente | h | 0.7 | 5.21 | 3.65
IT 10.35.0618 (/) | IT10350618 | MOD002450 | Servente | h | 0.8 | 5.21 | 4.17
IT 10.35.0621 (/) | IT10350621 | MOD002450 | Servente | h | 0.8 | 5.21 | 4.17
IT 10.35.0624 (/) | IT10350624 | MOD002450 | Servente | h | 1 | 5.21 | 5.21
IT 10.40.0050 (/) | IT10400050 | MOD002450 | Servente | h | 1.44 | 5.21 | 7.51
IT 10.45.0050 (/) | IT10450050 | MOD002450 | Servente | h | 5 | 5.21 | 26.05
IT 10.45.0100 (/) | IT10450100 | MOD002450 | Servente | h | 6 | 5.21 | 31.26
IT 10.50.0050 (A) | IT10500050A | MOD002450 | Servente | h | 9 | 5.21 | 46.89
IT 10.50.0100 (A) | IT10500100A | MOD002450 | Servente | h | 6 | 5.21 | 31.26
IT 10.50.0150 (A) | IT10500150A | MOD002450 | Servente | h | 3 | 5.21 | 15.63
IT 10.99.0050 (/) | IT10990050 | MOD002450 | Servente | h | 0.2 | 5.21 | 1.05
IT 15.05.0050 (/) | IT15050050 | MOD002450 | Servente | h | 1 | 5.21 | 5.21
IT 15.05.0100 (A) | IT15050100A | MOD002450 | Servente | h | 0.16 | 5.21 | 0.84
IT 15.05.0106 (A) | IT15050106A | MOD002450 | Servente | h | 0.3 | 5.21 | 1.57
IT 15.05.0109 (A) | IT15050109A | MOD002450 | Servente | h | 0.3 | 5.21 | 1.57
IT 15.05.0112 (B) | IT15050112B | MOD002450 | Servente | h | 0.35 | 5.21 | 1.83
IT 15.05.0115 (A) | IT15050115A | MOD002450 | Servente | h | 0.4 | 5.21 | 2.09
IT 15.05.0165 (A) | IT15050165A | MOD002450 | Servente | h | 0.18 | 5.21 | 0.94
IT 15.10.0100 (/) | IT15100100 | MOD002450 | Servente | h | 0.25 | 5.21 | 1.31
IT 15.25.0050 (A) | IT15250050A | MOD002450 | Servente | h | 0.3 | 5.21 | 1.57
IT 15.25.0053 (A) | IT15250053A | MOD002450 | Servente | h | 0.5 | 5.21 | 2.61
IT 15.25.0056 (B) | IT15250056B | MOD002450 | Servente | h | 0.6 | 5.21 | 3.13
IT 15.25.0100 (A) | IT15250100A | MOD002450 | Servente | h | 0.2 | 5.21 | 1.05
IT 15.25.0103 (A) | IT15250103A | MOD002450 | Servente | h | 0.4 | 5.21 | 2.09
IT 15.25.0150 (A) | IT15250150A | MOD002450 | Servente | h | 0.6 | 5.21 | 3.13
IT 15.30.0050 (/) | IT15300050 | MOD002450 | Servente | h | 3 | 5.21 | 15.63
IT 15.30.0100 (/) | IT15300100 | MOD002450 | Servente | h | 0.5 | 5.21 | 2.61
IT 15.30.0103 (/) | IT15300103 | MOD002450 | Servente | h | 0.8 | 5.21 | 4.17
IT 15.30.0106 (/) | IT15300106 | MOD002450 | Servente | h | 1 | 5.21 | 5.21
IT 15.35.0050 (/) | IT15350050 | MOD002450 | Servente | h | 2 | 5.21 | 10.42
IT 15.35.0100 (/) | IT15350100 | MOD002450 | Servente | h | 2 | 5.21 | 10.42
IT 15.35.0153 (A) | IT15350153A | MOD002450 | Servente | h | 37 | 5.21 | 192.77
IT 15.40.0100 (A) | IT15400100A | MOD002450 | Servente | h | 2 | 5.21 | 10.42
IT 15.45.0050 (/) | IT15450050 | MOD002450 | Servente | h | 60 | 5.21 | 312.6
IT 15.45.0100 (/) | IT15450100 | MOD002450 | Servente | h | 75 | 5.21 | 390.75
IT 15.45.0150 (/) | IT15450150 | MOD002450 | Servente | h | 160 | 5.21 | 833.6
IT 15.45.0200 (A) | IT15450200A | MOD002450 | Servente | h | 192 | 5.21 | 1000.32
IT 15.50.0200 (A) | IT15500200A | MOD002450 | Servente | h | 159 | 5.21 | 828.39
IT 15.55.0050 (/) | IT15550050 | MOD002450 | Servente | h | 80 | 5.21 | 416.8
IT 15.60.0050 (/) | IT15600050 | MOD002450 | Servente | h | 4 | 5.21 | 20.84
IT 15.60.0053 (/) | IT15600053 | MOD002450 | Servente | h | 1.5 | 5.21 | 7.82
IT 15.60.0056 (/) | IT15600056 | MOD002450 | Servente | h | 1.37 | 5.21 | 7.14
IT 15.60.0059 (/) | IT15600059 | MOD002450 | Servente | h | 1.2 | 5.21 | 6.26
IT 15.60.0062 (/) | IT15600062 | MOD002450 | Servente | h | 2.5 | 5.21 | 13.03
IT 15.60.0065 (/) | IT15600065 | MOD002450 | Servente | h | 1.71 | 5.21 | 8.91
IT 15.60.0100 (/) | IT15600100 | MOD002450 | Servente | h | 36.5 | 5.21 | 190.17
IT 15.60.0103 (B) | IT15600103B | MOD002450 | Servente | h | 3.46 | 5.21 | 18.03
IT 15.60.0106 (/) | IT15600106 | MOD002450 | Servente | h | 30 | 5.21 | 156.3
IT 15.60.0109 (/) | IT15600109 | MOD002450 | Servente | h | 3.3 | 5.21 | 17.2
IT 15.60.0150 (/) | IT15600150 | MOD002450 | Servente | h | 38 | 5.21 | 197.98
IT 15.60.0153 (/) | IT15600153 | MOD002450 | Servente | h | 33 | 5.21 | 171.93
IT 15.60.0156 (/) | IT15600156 | MOD002450 | Servente | h | 40 | 5.21 | 208.4
IT 15.60.0500 (/) | IT15600500 | MOD002450 | Servente | h | 5.4 | 5.21 | 28.14
IT 15.60.0550 (/) | IT15600550 | MOD002450 | Servente | h | 2 | 5.21 | 10.42
IT 15.65.0050 (/) | IT15650050 | MOD002450 | Servente | h | 0.2 | 5.21 | 1.05
IT 15.65.0053 (/) | IT15650053 | MOD002450 | Servente | h | 0.2 | 5.21 | 1.05
IT 15.65.0100 (/) | IT15650100 | MOD002450 | Servente | h | 0.2 | 5.21 | 1.05
IT 15.65.0150 (/) | IT15650150 | MOD002450 | Servente | h | 0.2 | 5.21 | 1.05
IT 20.05.0050 (/) | IT20050050 | MOD002450 | Servente | h | 14 | 5.21 | 72.94
IT 20.05.0100 (/) | IT20050100 | MOD002450 | Servente | h | 5 | 5.21 | 26.05
IT 20.05.0150 (/) | IT20050150 | MOD002450 | Servente | h | 9 | 5.21 | 46.89
IT 20.05.0200 (/) | IT20050200 | MOD002450 | Servente | h | 5 | 5.21 | 26.05
IT 20.05.0209 (/) | IT20050209 | MOD002450 | Servente | h | 3.3 | 5.21 | 17.2
IT 20.05.0300 (/) | IT20050300 | MOD002450 | Servente | h | 0.15 | 5.21 | 0.79
IT 20.05.0350 (/) | IT20050350 | MOD002450 | Servente | h | 3.5 | 5.21 | 18.24
IT 20.05.0403 (/) | IT20050403 | MOD002450 | Servente | h | 2 | 5.21 | 10.42
IT 20.05.0453 (/) | IT20050453 | MOD002450 | Servente | h | 8.5 | 5.21 | 44.29
IT 20.05.0500 (/) | IT20050500 | MOD002450 | Servente | h | 5.5 | 5.21 | 28.66
IT 20.05.0550 (/) | IT20050550 | MOD002450 | Servente | h | 5 | 5.21 | 26.05
IT 20.05.0553 (/) | IT20050553 | MOD002450 | Servente | h | 4.5 | 5.21 | 23.45
IT 20.05.0750 (/) | IT20050750 | MOD002450 | Servente | h | 4 | 5.21 | 20.84
IT 20.05.0759 (/) | IT20050759 | MOD002450 | Servente | h | 8 | 5.21 | 41.68
IT 20.05.0800 (/) | IT20050800 | MOD002450 | Servente | h | 1.2 | 5.21 | 6.26
IT 20.05.0850 (/) | IT20050850 | MOD002450 | Servente | h | 1 | 5.21 | 5.21
IT 20.05.0853 (/) | IT20050853 | MOD002450 | Servente | h | 2 | 5.21 | 10.42
IT 20.05.0900 (/) | IT20050900 | MOD002450 | Servente | h | 0.7 | 5.21 | 3.65
IT 20.05.0903 (/) | IT20050903 | MOD002450 | Servente | h | 0.9 | 5.21 | 4.69
IT 20.05.1000 (/) | IT20051000 | MOD002450 | Servente | h | 5.5 | 5.21 | 28.66
IT 20.05.1050 (/) | IT20051050 | MOD002450 | Servente | h | 7 | 5.21 | 36.47
IT 20.05.1100 (/) | IT20051100 | MOD002450 | Servente | h | 11 | 5.21 | 57.31
IT 20.05.1103 (/) | IT20051103 | MOD002450 | Servente | h | 11 | 5.21 | 57.31
IT 20.05.1106 (/) | IT20051106 | MOD002450 | Servente | h | 10 | 5.21 | 52.1
IT 20.05.1109 (/) | IT20051109 | MOD002450 | Servente | h | 10 | 5.21 | 52.1
IT 20.05.1150 (/) | IT20051150 | MOD002450 | Servente | h | 8.4 | 5.21 | 43.77
IT 20.05.1153 (/) | IT20051153 | MOD002450 | Servente | h | 8 | 5.21 | 41.68
IT 20.05.1156 (/) | IT20051156 | MOD002450 | Servente | h | 9.3 | 5.21 | 48.46
IT 20.05.1159 (/) | IT20051159 | MOD002450 | Servente | h | 5.5 | 5.21 | 28.66
IT 20.05.1162 (/) | IT20051162 | MOD002450 | Servente | h | 9 | 5.21 | 46.89
IT 20.10.0050 (/) | IT20100050 | MOD002450 | Servente | h | 4.5 | 5.21 | 23.45
IT 25.04.0050 (A) | IT25040050A | MOD002450 | Servente | h | 0.12 | 5.21 | 0.63
IT 25.04.0053 (A) | IT25040053A | MOD002450 | Servente | h | 0.12 | 5.21 | 0.63
IT 25.04.0056 (A) | IT25040056A | MOD002450 | Servente | h | 0.14 | 5.21 | 0.73
IT 25.04.0059 (A) | IT25040059A | MOD002450 | Servente | h | 0.16 | 5.21 | 0.84
IT 25.04.0062 (A) | IT25040062A | MOD002450 | Servente | h | 0.18 | 5.21 | 0.94
IT 25.04.0065 (A) | IT25040065A | MOD002450 | Servente | h | 0.2 | 5.21 | 1.05
IT 25.04.0068 (A) | IT25040068A | MOD002450 | Servente | h | 0.3 | 5.21 | 1.57
IT 25.04.0071 (A) | IT25040071A | MOD002450 | Servente | h | 0.3 | 5.21 | 1.57
IT 25.08.0050 (A) | IT25080050A | MOD002450 | Servente | h | 0.06 | 5.21 | 0.32
IT 25.08.0053 (A) | IT25080053A | MOD002450 | Servente | h | 0.08 | 5.21 | 0.42
IT 25.08.0056 (A) | IT25080056A | MOD002450 | Servente | h | 0.1 | 5.21 | 0.53
IT 25.10.0106 (/) | IT25100106 | MOD002450 | Servente | h | 0.45 | 5.21 | 2.35
IT 25.10.0112 (/) | IT25100112 | MOD002450 | Servente | h | 0.45 | 5.21 | 2.35
IT 25.10.0115 (/) | IT25100115 | MOD002450 | Servente | h | 0.45 | 5.21 | 2.35
IT 25.10.0118 (/) | IT25100118 | MOD002450 | Servente | h | 0.45 | 5.21 | 2.35
IT 25.10.0121 (/) | IT25100121 | MOD002450 | Servente | h | 0.45 | 5.21 | 2.35
IT 25.10.0156 (/) | IT25100156 | MOD002450 | Servente | h | 0.58 | 5.21 | 3.03
IT 25.10.0159 (/) | IT25100159 | MOD002450 | Servente | h | 0.58 | 5.21 | 3.03
IT 25.10.0162 (/) | IT25100162 | MOD002450 | Servente | h | 2.67 | 5.21 | 13.92
IT 25.10.0165 (/) | IT25100165 | MOD002450 | Servente | h | 2.67 | 5.21 | 13.92
IT 25.12.0050 (/) | IT25120050 | MOD002450 | Servente | h | 0.7 | 5.21 | 3.65
IT 25.12.0100 (/) | IT25120100 | MOD002450 | Servente | h | 1.4 | 5.21 | 7.3
IT 25.12.0150 (/) | IT25120150 | MOD002450 | Servente | h | 2.1 | 5.21 | 10.95
IT 25.12.0200 (/) | IT25120200 | MOD002450 | Servente | h | 2.8 | 5.21 | 14.59
IT 25.12.0300 (/) | IT25120300 | MOD002450 | Servente | h | 4.2 | 5.21 | 21.89
IT 25.14.0053 (A) | IT25140053A | MOD002450 | Servente | h | 0.14 | 5.21 | 0.73
IT 25.14.0056 (A) | IT25140056A | MOD002450 | Servente | h | 0.16 | 5.21 | 0.84
IT 25.14.0059 (A) | IT25140059A | MOD002450 | Servente | h | 0.2 | 5.21 | 1.05
IT 25.14.0062 (A) | IT25140062A | MOD002450 | Servente | h | 0.22 | 5.21 | 1.15
IT 25.14.0065 (/) | IT25140065 | MOD002450 | Servente | h | 0.25 | 5.21 | 1.31
IT 25.14.0068 (A) | IT25140068A | MOD002450 | Servente | h | 0.25 | 5.21 | 1.31
IT 25.14.0071 (/) | IT25140071 | MOD002450 | Servente | h | 0.3 | 5.21 | 1.57
IT 25.14.0074 (A) | IT25140074A | MOD002450 | Servente | h | 0.28 | 5.21 | 1.46
IT 25.14.0077 (A) | IT25140077A | MOD002450 | Servente | h | 0.32 | 5.21 | 1.67
IT 25.14.0109 (A) | IT25140109A | MOD002450 | Servente | h | 0.18 | 5.21 | 0.94
IT 25.18.0050 (A) | IT25180050A | MOD002450 | Servente | h | 0.75 | 5.21 | 3.91
IT 25.18.0100 (A) | IT25180100A | MOD002450 | Servente | h | 1 | 5.21 | 5.21
IT 25.20.0100 (/) | IT25200100 | MOD002450 | Servente | h | 4.5 | 5.21 | 23.45
IT 25.20.0103 (/) | IT25200103 | MOD002450 | Servente | h | 4.5 | 5.21 | 23.45
IT 25.20.0106 (/) | IT25200106 | MOD002450 | Servente | h | 5 | 5.21 | 26.05
IT 25.20.0200 (/) | IT25200200 | MOD002450 | Servente | h | 7.6 | 5.21 | 39.6
IT 25.20.0250 (/) | IT25200250 | MOD002450 | Servente | h | 9.5 | 5.21 | 49.5
IT 25.20.0300 (/) | IT25200300 | MOD002450 | Servente | h | 13 | 5.21 | 67.73
IT 25.20.0303 (/) | IT25200303 | MOD002450 | Servente | h | 13 | 5.21 | 67.73
IT 25.20.0350 (/) | IT25200350 | MOD002450 | Servente | h | 10.5 | 5.21 | 54.71
IT 25.20.0353 (/) | IT25200353 | MOD002450 | Servente | h | 11.5 | 5.21 | 59.92
IT 25.20.0400 (/) | IT25200400 | MOD002450 | Servente | h | 12.6 | 5.21 | 65.65
IT 25.20.0403 (/) | IT25200403 | MOD002450 | Servente | h | 11.8 | 5.21 | 61.48
IT 25.20.0450 (/) | IT25200450 | MOD002450 | Servente | h | 15 | 5.21 | 78.15
IT 25.20.0501 (/) | IT25200501 | MOD002450 | Servente | h | 4 | 5.21 | 20.84
IT 25.20.0504 (/) | IT25200504 | MOD002450 | Servente | h | 3 | 5.21 | 15.63
IT 25.22.0050 (/) | IT25220050 | MOD002450 | Servente | h | 10 | 5.21 | 52.1
IT 25.22.0053 (/) | IT25220053 | MOD002450 | Servente | h | 9 | 5.21 | 46.89
IT 25.22.0150 (A) | IT25220150A | MOD002450 | Servente | h | 8 | 5.21 | 41.68
IT 25.22.0500 (A) | IT25220500A | MOD002450 | Servente | h | 8 | 5.21 | 41.68
IT 25.22.0550 (/) | IT25220550 | MOD002450 | Servente | h | 17 | 5.21 | 88.57
IT 25.24.0050 (A) | IT25240050A | MOD002450 | Servente | h | 3 | 5.21 | 15.63
IT 25.26.0050 (/) | IT25260050 | MOD002450 | Servente | h | 4 | 5.21 | 20.84
IT 25.26.0100 (/) | IT25260100 | MOD002450 | Servente | h | 4.5 | 5.21 | 23.45
IT 25.26.0103 (/) | IT25260103 | MOD002450 | Servente | h | 5.5 | 5.21 | 28.66
IT 25.26.0106 (/) | IT25260106 | MOD002450 | Servente | h | 4.5 | 5.21 | 23.45
IT 25.26.0109 (/) | IT25260109 | MOD002450 | Servente | h | 5.5 | 5.21 | 28.66
IT 25.26.0118 (/) | IT25260118 | MOD002450 | Servente | h | 4.5 | 5.21 | 23.45
IT 25.26.0250 (/) | IT25260250 | MOD002450 | Servente | h | 7.5 | 5.21 | 39.08
IT 25.26.0300 (/) | IT25260300 | MOD002450 | Servente | h | 8.5 | 5.21 | 44.29
IT 25.32.0053 (/) | IT25320053 | MOD002450 | Servente | h | 0.04 | 5.21 | 0.21
IT 25.32.0056 (/) | IT25320056 | MOD002450 | Servente | h | 0.05 | 5.21 | 0.27
IT 25.32.0062 (/) | IT25320062 | MOD002450 | Servente | h | 0.09 | 5.21 | 0.47
IT 25.32.0065 (/) | IT25320065 | MOD002450 | Servente | h | 0.13 | 5.21 | 0.68
IT 25.32.0068 (/) | IT25320068 | MOD002450 | Servente | h | 0.2 | 5.21 | 1.05
IT 25.32.0080 (/) | IT25320080 | MOD002450 | Servente | h | 0.6 | 5.21 | 3.13
IT 25.34.0053 (/) | IT25340053 | MOD002450 | Servente | h | 0.04 | 5.21 | 0.21
IT 25.34.0059 (/) | IT25340059 | MOD002450 | Servente | h | 0.05 | 5.21 | 0.27
IT 25.34.0068 (/) | IT25340068 | MOD002450 | Servente | h | 0.13 | 5.21 | 0.68
IT 25.34.0071 (/) | IT25340071 | MOD002450 | Servente | h | 0.2 | 5.21 | 1.05
IT 25.34.0080 (/) | IT25340080 | MOD002450 | Servente | h | 0.6 | 5.21 | 3.13
IT 25.34.0086 (/) | IT25340086 | MOD002450 | Servente | h | 1.1 | 5.21 | 5.74
IT 25.34.0089 (A) | IT25340089A | MOD002450 | Servente | h | 1.15 | 5.21 | 6
IT 25.34.0092 (A) | IT25340092A | MOD002450 | Servente | h | 1.17 | 5.21 | 6.1
IT 25.34.0095 (A) | IT25340095A | MOD002450 | Servente | h | 1.2 | 5.21 | 6.26
IT 25.34.0098 (A) | IT25340098A | MOD002450 | Servente | h | 1.25 | 5.21 | 6.52
IT 25.34.0101 (A) | IT25340101A | MOD002450 | Servente | h | 1.3 | 5.21 | 6.78
IT 25.34.0357 (/) | IT25340357 | MOD002450 | Servente | h | 0.061 | 5.21 | 0.32
IT 25.34.0361 (/) | IT25340361 | MOD002450 | Servente | h | 0.13 | 5.21 | 0.68
IT 25.34.0364 (/) | IT25340364 | MOD002450 | Servente | h | 0.2 | 5.21 | 1.05
IT 25.34.0370 (/) | IT25340370 | MOD002450 | Servente | h | 0.6 | 5.21 | 3.13
IT 25.34.0373 (/) | IT25340373 | MOD002450 | Servente | h | 0.7 | 5.21 | 3.65
IT 25.34.0376 (/) | IT25340376 | MOD002450 | Servente | h | 1.1 | 5.21 | 5.74
IT 25.34.0379 (A) | IT25340379A | MOD002450 | Servente | h | 1.15 | 5.21 | 6
IT 25.34.0382 (A) | IT25340382A | MOD002450 | Servente | h | 1.17 | 5.21 | 6.1
IT 25.34.0388 (A) | IT25340388A | MOD002450 | Servente | h | 1.25 | 5.21 | 6.52
IT 25.36.0050 (/) | IT25360050 | MOD002450 | Servente | h | 0.3 | 5.21 | 1.57
IT 25.38.0059 (A) | IT25380059A | MOD002450 | Servente | h | 0.06 | 5.21 | 0.32
IT 25.38.0071 (A) | IT25380071A | MOD002450 | Servente | h | 0.07 | 5.21 | 0.37
IT 25.38.0100 (A) | IT25380100A | MOD002450 | Servente | h | 0.02 | 5.21 | 0.11
IT 25.38.0103 (A) | IT25380103A | MOD002450 | Servente | h | 0.03 | 5.21 | 0.16
IT 25.38.0166 (A) | IT25380166A | MOD002450 | Servente | h | 0.06 | 5.21 | 0.32
IT 25.38.0300 (/) | IT25380300 | MOD002450 | Servente | h | 1.3 | 5.21 | 6.78
IT 25.40.0071 (/) | IT25400071 | MOD002450 | Servente | h | 0.19 | 5.21 | 0.99
IT 25.42.0053 (/) | IT25420053 | MOD002450 | Servente | h | 0.03 | 5.21 | 0.16
IT 25.42.0056 (/) | IT25420056 | MOD002450 | Servente | h | 0.04 | 5.21 | 0.21
IT 25.42.0059 (/) | IT25420059 | MOD002450 | Servente | h | 0.05 | 5.21 | 0.27
IT 25.42.0062 (/) | IT25420062 | MOD002450 | Servente | h | 0.061 | 5.21 | 0.32
IT 25.42.0065 (/) | IT25420065 | MOD002450 | Servente | h | 0.09 | 5.21 | 0.47
IT 25.42.0068 (/) | IT25420068 | MOD002450 | Servente | h | 0.13 | 5.21 | 0.68
IT 25.42.0106 (/) | IT25420106 | MOD002450 | Servente | h | 0.05 | 5.21 | 0.27
IT 25.42.0109 (/) | IT25420109 | MOD002450 | Servente | h | 0.061 | 5.21 | 0.32
IT 25.42.0112 (/) | IT25420112 | MOD002450 | Servente | h | 0.09 | 5.21 | 0.47
IT 25.44.0053 (/) | IT25440053 | MOD002450 | Servente | h | 0.03 | 5.21 | 0.16
IT 25.44.0056 (/) | IT25440056 | MOD002450 | Servente | h | 0.04 | 5.21 | 0.21
IT 25.44.0059 (/) | IT25440059 | MOD002450 | Servente | h | 0.05 | 5.21 | 0.27
IT 25.44.0062 (/) | IT25440062 | MOD002450 | Servente | h | 0.061 | 5.21 | 0.32
IT 25.44.0065 (/) | IT25440065 | MOD002450 | Servente | h | 0.09 | 5.21 | 0.47
IT 25.44.0068 (/) | IT25440068 | MOD002450 | Servente | h | 0.13 | 5.21 | 0.68
IT 25.44.0071 (/) | IT25440071 | MOD002450 | Servente | h | 0.2 | 5.21 | 1.05
IT 25.46.0050 (/) | IT25460050 | MOD002450 | Servente | h | 0.25 | 5.21 | 1.31
IT 25.46.0053 (/) | IT25460053 | MOD002450 | Servente | h | 0.25 | 5.21 | 1.31
IT 25.46.0056 (/) | IT25460056 | MOD002450 | Servente | h | 0.25 | 5.21 | 1.31
IT 25.46.0200 (A) | IT25460200A | MOD002450 | Servente | h | 0.7 | 5.21 | 3.65
IT 25.48.0050 (/) | IT25480050 | MOD002450 | Servente | h | 2 | 5.21 | 10.42
IT 25.48.0106 (/) | IT25480106 | MOD002450 | Servente | h | 2 | 5.21 | 10.42
IT 25.48.0150 (/) | IT25480150 | MOD002450 | Servente | h | 2.5 | 5.21 | 13.03
IT 25.48.0200 (/) | IT25480200 | MOD002450 | Servente | h | 3 | 5.21 | 15.63
IT 25.48.0250 (/) | IT25480250 | MOD002450 | Servente | h | 3.5 | 5.21 | 18.24
IT 25.48.0300 (/) | IT25480300 | MOD002450 | Servente | h | 5 | 5.21 | 26.05
IT 25.48.0350 (/) | IT25480350 | MOD002450 | Servente | h | 6 | 5.21 | 31.26
IT 25.48.0400 (/) | IT25480400 | MOD002450 | Servente | h | 6.5 | 5.21 | 33.87
IT 25.48.0450 (/) | IT25480450 | MOD002450 | Servente | h | 3.5 | 5.21 | 18.24
IT 25.50.0200 (/) | IT25500200 | MOD002450 | Servente | h | 0.4 | 5.21 | 2.09
IT 25.50.0203 (/) | IT25500203 | MOD002450 | Servente | h | 0.4 | 5.21 | 2.09
IT 25.50.0206 (/) | IT25500206 | MOD002450 | Servente | h | 0.4 | 5.21 | 2.09
IT 25.50.0212 (/) | IT25500212 | MOD002450 | Servente | h | 0.4 | 5.21 | 2.09
IT 25.50.0220 (/) | IT25500220 | MOD002450 | Servente | h | 0.4 | 5.21 | 2.09
IT 25.50.0300 (/) | IT25500300 | MOD002450 | Servente | h | 0.4 | 5.21 | 2.09
IT 25.50.0350 (B) | IT25500350B | MOD002450 | Servente | h | 3 | 5.21 | 15.63
IT 25.50.0400 (/) | IT25500400 | MOD002450 | Servente | h | 0.4 | 5.21 | 2.09
IT 25.50.0450 (A) | IT25500450A | MOD002450 | Servente | h | 0.4 | 5.21 | 2.09
IT 25.50.0453 (/) | IT25500453 | MOD002450 | Servente | h | 0.4 | 5.21 | 2.09
IT 25.50.0459 (/) | IT25500459 | MOD002450 | Servente | h | 0.4 | 5.21 | 2.09
IT 25.50.0468 (/) | IT25500468 | MOD002450 | Servente | h | 0.4 | 5.21 | 2.09
IT 25.52.0062 (/) | IT25520062 | MOD002450 | Servente | h | 0.4 | 5.21 | 2.09
IT 25.52.0074 (/) | IT25520074 | MOD002450 | Servente | h | 0.4 | 5.21 | 2.09
IT 25.52.0086 (/) | IT25520086 | MOD002450 | Servente | h | 0.4 | 5.21 | 2.09
IT 25.52.0100 (/) | IT25520100 | MOD002450 | Servente | h | 0.5 | 5.21 | 2.61
IT 25.52.0109 (/) | IT25520109 | MOD002450 | Servente | h | 0.5 | 5.21 | 2.61
IT 25.52.0200 (/) | IT25520200 | MOD002450 | Servente | h | 0.5 | 5.21 | 2.61
IT 25.52.0209 (/) | IT25520209 | MOD002450 | Servente | h | 0.5 | 5.21 | 2.61
IT 25.52.0253 (/) | IT25520253 | MOD002450 | Servente | h | 0.4 | 5.21 | 2.09
IT 25.52.0259 (/) | IT25520259 | MOD002450 | Servente | h | 0.5 | 5.21 | 2.61
IT 25.52.0262 (/) | IT25520262 | MOD002450 | Servente | h | 0.4 | 5.21 | 2.09
IT 25.52.0274 (/) | IT25520274 | MOD002450 | Servente | h | 0.4 | 5.21 | 2.09
IT 25.52.0290 (/) | IT25520290 | MOD002450 | Servente | h | 0.5 | 5.21 | 2.61
IT 25.52.0306 (/) | IT25520306 | MOD002450 | Servente | h | 0.4 | 5.21 | 2.09
IT 25.52.0315 (/) | IT25520315 | MOD002450 | Servente | h | 0.4 | 5.21 | 2.09
IT 25.52.0350 (/) | IT25520350 | MOD002450 | Servente | h | 0.5 | 5.21 | 2.61
IT 25.52.0403 (/) | IT25520403 | MOD002450 | Servente | h | 1 | 5.21 | 5.21
IT 25.52.0409 (/) | IT25520409 | MOD002450 | Servente | h | 1 | 5.21 | 5.21
IT 25.52.0412 (/) | IT25520412 | MOD002450 | Servente | h | 1 | 5.21 | 5.21
IT 25.52.0600 (/) | IT25520600 | MOD002450 | Servente | h | 2 | 5.21 | 10.42
IT 25.54.0050 (/) | IT25540050 | MOD002450 | Servente | h | 0.15 | 5.21 | 0.79
IT 25.54.0100 (/) | IT25540100 | MOD002450 | Servente | h | 0.15 | 5.21 | 0.79
IT 25.54.0300 (/) | IT25540300 | MOD002450 | Servente | h | 0.2 | 5.21 | 1.05
IT 25.54.0350 (/) | IT25540350 | MOD002450 | Servente | h | 0.2 | 5.21 | 1.05
IT 25.54.0400 (/) | IT25540400 | MOD002450 | Servente | h | 0.2 | 5.21 | 1.05
IT 25.54.0450 (/) | IT25540450 | MOD002450 | Servente | h | 0.2 | 5.21 | 1.05
IT 25.54.0500 (/) | IT25540500 | MOD002450 | Servente | h | 0.2 | 5.21 | 1.05
IT 25.54.0550 (/) | IT25540550 | MOD002450 | Servente | h | 0.2 | 5.21 | 1.05
IT 25.56.0050 (/) | IT25560050 | MOD002450 | Servente | h | 0.5 | 5.21 | 2.61
IT 25.56.0200 (/) | IT25560200 | MOD002450 | Servente | h | 0.5 | 5.21 | 2.61
IT 25.58.0050 (/) | IT25580050 | MOD002450 | Servente | h | 0.2 | 5.21 | 1.05
IT 25.58.0100 (/) | IT25580100 | MOD002450 | Servente | h | 0.2 | 5.21 | 1.05
IT 25.58.0150 (/) | IT25580150 | MOD002450 | Servente | h | 0.2 | 5.21 | 1.05
IT 25.58.0200 (/) | IT25580200 | MOD002450 | Servente | h | 0.2 | 5.21 | 1.05
IT 25.58.0250 (/) | IT25580250 | MOD002450 | Servente | h | 0.2 | 5.21 | 1.05
IT 25.58.0300 (/) | IT25580300 | MOD002450 | Servente | h | 0.2 | 5.21 | 1.05
IT 25.58.0320 (/) | IT25580320 | MOD002450 | Servente | h | 0.2 | 5.21 | 1.05
IT 25.58.0326 (/) | IT25580326 | MOD002450 | Servente | h | 0.2 | 5.21 | 1.05
IT 25.58.0350 (/) | IT25580350 | MOD002450 | Servente | h | 0.2 | 5.21 | 1.05
IT 25.58.0650 (/) | IT25580650 | MOD002450 | Servente | h | 0.2 | 5.21 | 1.05
IT 25.60.0250 (/) | IT25600250 | MOD002450 | Servente | h | 0.15 | 5.21 | 0.79
IT 25.60.0450 (/) | IT25600450 | MOD002450 | Servente | h | 0.5 | 5.21 | 2.61
IT 25.64.0050 (/) | IT25640050 | MOD002450 | Servente | h | 0.25 | 5.21 | 1.31
IT 25.64.0059 (/) | IT25640059 | MOD002450 | Servente | h | 0.25 | 5.21 | 1.31
IT 25.64.0068 (/) | IT25640068 | MOD002450 | Servente | h | 0.25 | 5.21 | 1.31
IT 25.64.0106 (/) | IT25640106 | MOD002450 | Servente | h | 0.25 | 5.21 | 1.31
IT 25.64.0109 (/) | IT25640109 | MOD002450 | Servente | h | 0.25 | 5.21 | 1.31
IT 25.64.0150 (/) | IT25640150 | MOD002450 | Servente | h | 0.25 | 5.21 | 1.31
IT 25.64.0200 (/) | IT25640200 | MOD002450 | Servente | h | 0.25 | 5.21 | 1.31
IT 25.66.0050 (/) | IT25660050 | MOD002450 | Servente | h | 1.8 | 5.21 | 9.38
IT 25.66.0150 (B) | IT25660150B | MOD002450 | Servente | h | 20 | 5.21 | 104.2
IT 25.66.0153 (/) | IT25660153 | MOD002450 | Servente | h | 6 | 5.21 | 31.26
IT 25.66.0200 (A) | IT25660200A | MOD002450 | Servente | h | 4 | 5.21 | 20.84
IT 25.66.0250 (A) | IT25660250A | MOD002450 | Servente | h | 20 | 5.21 | 104.2
IT 25.66.0300 (B) | IT25660300B | MOD002450 | Servente | h | 32 | 5.21 | 166.72
IT 25.66.0500 (B) | IT25660500B | MOD002450 | Servente | h | 43 | 5.21 | 224.03
IT 25.68.0050 (/) | IT25680050 | MOD002450 | Servente | h | 1 | 5.21 | 5.21
IT 25.68.0100 (/) | IT25680100 | MOD002450 | Servente | h | 1 | 5.21 | 5.21
IT 25.68.0150 (/) | IT25680150 | MOD002450 | Servente | h | 1 | 5.21 | 5.21
IT 25.68.0200 (/) | IT25680200 | MOD002450 | Servente | h | 1 | 5.21 | 5.21
IT 25.68.0250 (/) | IT25680250 | MOD002450 | Servente | h | 0.5 | 5.21 | 2.61
IT 25.68.0300 (/) | IT25680300 | MOD002450 | Servente | h | 0.5 | 5.21 | 2.61
IT 25.70.0100 (A) | IT25700100A | MOD002450 | Servente | h | 2 | 5.21 | 10.42
IT 25.70.0103 (A) | IT25700103A | MOD002450 | Servente | h | 2 | 5.21 | 10.42
IT 25.70.0150 (A) | IT25700150A | MOD002450 | Servente | h | 2 | 5.21 | 10.42
IT 25.70.0350 (A) | IT25700350A | MOD002450 | Servente | h | 32 | 5.21 | 166.72
IT 25.72.0097 (/) | IT25720097 | MOD002450 | Servente | h | 32 | 5.21 | 166.72
IT 25.72.0100 (A) | IT25720100A | MOD002450 | Servente | h | 32 | 5.21 | 166.72
IT 25.72.0103 (/) | IT25720103 | MOD002450 | Servente | h | 32 | 5.21 | 166.72
IT 25.72.0106 (/) | IT25720106 | MOD002450 | Servente | h | 32 | 5.21 | 166.72
IT 25.72.0109 (/) | IT25720109 | MOD002450 | Servente | h | 32 | 5.21 | 166.72
IT 25.72.0112 (/) | IT25720112 | MOD002450 | Servente | h | 32 | 5.21 | 166.72
IT 25.72.0115 (/) | IT25720115 | MOD002450 | Servente | h | 32 | 5.21 | 166.72
IT 25.72.0500 (/) | IT25720500 | MOD002450 | Servente | h | 16 | 5.21 | 83.36
IT 25.72.0503 (/) | IT25720503 | MOD002450 | Servente | h | 32 | 5.21 | 166.72
IT 25.72.0506 (/) | IT25720506 | MOD002450 | Servente | h | 32 | 5.21 | 166.72
IT 25.72.0509 (/) | IT25720509 | MOD002450 | Servente | h | 32 | 5.21 | 166.72
IT 25.72.0512 (/) | IT25720512 | MOD002450 | Servente | h | 32 | 5.21 | 166.72
IT 25.72.0515 (/) | IT25720515 | MOD002450 | Servente | h | 32 | 5.21 | 166.72
IT 25.99.0050 (/) | IT25990050 | MOD002450 | Servente | h | 0.5 | 5.21 | 2.61
IT 25.99.0150 (/) | IT25990150 | MOD002450 | Servente | h | 0.5 | 5.21 | 2.61
IT 25.99.0200 (/) | IT25990200 | MOD002450 | Servente | h | 0.5 | 5.21 | 2.61
IT 25.99.0250 (A) | IT25990250A | MOD002450 | Servente | h | 0.2 | 5.21 | 1.05
IT 25.99.0301 (/) | IT25990301 | MOD002450 | Servente | h | 1 | 5.21 | 5.21
IT 25.99.0400 (/) | IT25990400 | MOD002450 | Servente | h | 0.5 | 5.21 | 2.61
IT 25.99.0450 (/) | IT25990450 | MOD002450 | Servente | h | 1 | 5.21 | 5.21
IT 25.99.0500 (/) | IT25990500 | MOD002450 | Servente | h | 0.5 | 5.21 | 2.61
IT 30.05.0050 (/) | IT30050050 | MOD002450 | Servente | h | 0.5 | 5.21 | 2.61
IT 30.05.0100 (/) | IT30050100 | MOD002450 | Servente | h | 0.5 | 5.21 | 2.61
IT 30.05.0150 (/) | IT30050150 | MOD002450 | Servente | h | 0.5 | 5.21 | 2.61
IT 30.05.0200 (/) | IT30050200 | MOD002450 | Servente | h | 0.5 | 5.21 | 2.61
IT 30.05.0203 (/) | IT30050203 | MOD002450 | Servente | h | 0.5 | 5.21 | 2.61
IT 30.05.0250 (/) | IT30050250 | MOD002450 | Servente | h | 0.5 | 5.21 | 2.61
IT 30.05.0253 (/) | IT30050253 | MOD002450 | Servente | h | 0.5 | 5.21 | 2.61
IT 30.05.0300 (A) | IT30050300A | MOD002450 | Servente | h | 0.5 | 5.21 | 2.61
IT 30.05.0400 (/) | IT30050400 | MOD002450 | Servente | h | 0.5 | 5.21 | 2.61
IT 30.05.0501 (/) | IT30050501 | MOD002450 | Servente | h | 0.5 | 5.21 | 2.61
IT 30.05.0550 (A) | IT30050550A | MOD002450 | Servente | h | 0.5 | 5.21 | 2.61
IT 30.05.0600 (/) | IT30050600 | MOD002450 | Servente | h | 0.1 | 5.21 | 0.53
IT 30.10.0050 (/) | IT30100050 | MOD002450 | Servente | h | 1.2 | 5.21 | 6.26
IT 30.10.0100 (/) | IT30100100 | MOD002450 | Servente | h | 1.9 | 5.21 | 9.9
IT 30.10.0500 (/) | IT30100500 | MOD002450 | Servente | h | 0.5 | 5.21 | 2.61
IT 30.15.0050 (/) | IT30150050 | MOD002450 | Servente | h | 1 | 5.21 | 5.21
IT 30.15.0053 (/) | IT30150053 | MOD002450 | Servente | h | 1.7 | 5.21 | 8.86
IT 30.15.0056 (/) | IT30150056 | MOD002450 | Servente | h | 1.4 | 5.21 | 7.3
IT 30.15.0062 (/) | IT30150062 | MOD002450 | Servente | h | 2 | 5.21 | 10.42
IT 30.15.0100 (/) | IT30150100 | MOD002450 | Servente | h | 1.7 | 5.21 | 8.86
IT 30.15.0103 (/) | IT30150103 | MOD002450 | Servente | h | 1.7 | 5.21 | 8.86
IT 30.15.0109 (/) | IT30150109 | MOD002450 | Servente | h | 1.7 | 5.21 | 8.86
IT 30.15.0200 (/) | IT30150200 | MOD002450 | Servente | h | 1.06 | 5.21 | 5.53
IT 30.15.0203 (/) | IT30150203 | MOD002450 | Servente | h | 2 | 5.21 | 10.42
IT 30.15.0206 (/) | IT30150206 | MOD002450 | Servente | h | 1.7 | 5.21 | 8.86
IT 30.15.0250 (/) | IT30150250 | MOD002450 | Servente | h | 2.4 | 5.21 | 12.51
IT 30.15.0253 (/) | IT30150253 | MOD002450 | Servente | h | 2.7 | 5.21 | 14.07
IT 30.15.0256 (/) | IT30150256 | MOD002450 | Servente | h | 2 | 5.21 | 10.42
IT 30.15.0259 (/) | IT30150259 | MOD002450 | Servente | h | 2.4 | 5.21 | 12.51
IT 30.15.0500 (/) | IT30150500 | MOD002450 | Servente | h | 0.5 | 5.21 | 2.61
IT 30.15.0550 (/) | IT30150550 | MOD002450 | Servente | h | 0.5 | 5.21 | 2.61
IT 30.15.0600 (/) | IT30150600 | MOD002450 | Servente | h | 1.7 | 5.21 | 8.86
IT 30.20.0100 (/) | IT30200100 | MOD002450 | Servente | h | 1 | 5.21 | 5.21
IT 30.25.0068 (/) | IT30250068 | MOD002450 | Servente | h | 0.1 | 5.21 | 0.53
IT 30.25.0071 (/) | IT30250071 | MOD002450 | Servente | h | 0.1 | 5.21 | 0.53
IT 30.40.0050 (/) | IT30400050 | MOD002450 | Servente | h | 0.5 | 5.21 | 2.61
MT 05.05.0050 (/) | MT05050050 | MOD002450 | Servente | h | 2 | 5.21 | 10.42
MT 05.05.0100 (/) | MT05050100 | MOD002450 | Servente | h | 4.5 | 5.21 | 23.45
MT 05.05.0150 (/) | MT05050150 | MOD002450 | Servente | h | 6 | 5.21 | 31.26
MT 05.05.0200 (/) | MT05050200 | MOD002450 | Servente | h | 8 | 5.21 | 41.68
MT 05.10.0100 (/) | MT05100100 | MOD002450 | Servente | h | 4.81 | 5.21 | 25.07
MT 05.10.0150 (/) | MT05100150 | MOD002450 | Servente | h | 5.19 | 5.21 | 27.04
MT 05.10.0200 (/) | MT05100200 | MOD002450 | Servente | h | 1.44 | 5.21 | 7.51
MT 05.15.0015 (/) | MT05150015 | MOD002450 | Servente | h | 0.35 | 5.21 | 1.83
MT 05.15.0050 (/) | MT05150050 | MOD002450 | Servente | h | 5.5 | 5.21 | 28.66
MT 05.20.0050 (/) | MT05200050 | MOD002450 | Servente | h | 0.5 | 5.21 | 2.61
MT 05.20.0100 (/) | MT05200100 | MOD002450 | Servente | h | 2.46 | 5.21 | 12.82
MT 05.25.0050 (/) | MT05250050 | MOD002450 | Servente | h | 1.75 | 5.21 | 9.12
MT 05.30.0050 (/) | MT05300050 | MOD002450 | Servente | h | 2.4 | 5.21 | 12.51
MT 05.30.0100 (/) | MT05300100 | MOD002450 | Servente | h | 2.8 | 5.21 | 14.59
MT 05.35.0050 (/) | MT05350050 | MOD002450 | Servente | h | 0.4 | 5.21 | 2.09
MT 05.35.0100 (/) | MT05350100 | MOD002450 | Servente | h | 0.8 | 5.21 | 4.17
MT 05.40.0050 (/) | MT05400050 | MOD002450 | Servente | h | 0.3 | 5.21 | 1.57
MT 05.40.0100 (/) | MT05400100 | MOD002450 | Servente | h | 0.15 | 5.21 | 0.79
MT 05.40.0150 (/) | MT05400150 | MOD002450 | Servente | h | 0.05 | 5.21 | 0.27
MT 05.40.0200 (/) | MT05400200 | MOD002450 | Servente | h | 0.45 | 5.21 | 2.35
MT 05.40.0250 (/) | MT05400250 | MOD002450 | Servente | h | 0.07 | 5.21 | 0.37
MT 05.45.0050 (/) | MT05450050 | MOD002450 | Servente | h | 0.13 | 5.21 | 0.68
MT 05.45.0100 (/) | MT05450100 | MOD002450 | Servente | h | 1.005 | 5.21 | 5.24
MT 05.45.0150 (A) | MT05450150A | MOD002450 | Servente | h | 1.608 | 5.21 | 8.38
MT 10.20.0050 (/) | MT10200050 | MOD002450 | Servente | h | 0.28 | 5.21 | 1.46
MT 10.25.0050 (/) | MT10250050 | MOD002450 | Servente | h | 5 | 5.21 | 26.05
MT 10.25.0100 (/) | MT10250100 | MOD002450 | Servente | h | 1.25 | 5.21 | 6.52
MT 10.25.0150 (/) | MT10250150 | MOD002450 | Servente | h | 2.7 | 5.21 | 14.07
MT 10.25.0200 (/) | MT10250200 | MOD002450 | Servente | h | 6 | 5.21 | 31.26
MT 10.25.0250 (/) | MT10250250 | MOD002450 | Servente | h | 7.5 | 5.21 | 39.08
MT 10.25.0300 (/) | MT10250300 | MOD002450 | Servente | h | 6 | 5.21 | 31.26
MT 10.25.0350 (/) | MT10250350 | MOD002450 | Servente | h | 4.9 | 5.21 | 25.53
MT 15.05.0050 (/) | MT15050050 | MOD002450 | Servente | h | 4.5 | 5.21 | 23.45
MT 15.05.0100 (/) | MT15050100 | MOD002450 | Servente | h | 2.8 | 5.21 | 14.59
MT 15.05.0150 (/) | MT15050150 | MOD002450 | Servente | h | 2.5 | 5.21 | 13.03
MT 15.05.0200 (/) | MT15050200 | MOD002450 | Servente | h | 2.5 | 5.21 | 13.03
MT 15.05.0250 (/) | MT15050250 | MOD002450 | Servente | h | 2.1 | 5.21 | 10.95
MT 15.05.0300 (/) | MT15050300 | MOD002450 | Servente | h | 2.1 | 5.21 | 10.95
MT 15.10.0050 (/) | MT15100050 | MOD002450 | Servente | h | 0.0058 | 5.21 | 0.04
MT 15.10.0075 (/) | MT15100075 | MOD002450 | Servente | h | 0.049 | 5.21 | 0.26
MT 15.10.0100 (/) | MT15100100 | MOD002450 | Servente | h | 0.049 | 5.21 | 0.26
MT 15.15.0050 (/) | MT15150050 | MOD002450 | Servente | h | 1.1 | 5.21 | 5.74
PJ 05.10.0050 (/) | PJ05100050 | MOD002450 | Servente | h | 0.021 | 5.21 | 0.11
PJ 05.10.0100 (/) | PJ05100100 | MOD002450 | Servente | h | 0.5 | 5.21 | 2.61
PJ 05.10.0106 (/) | PJ05100106 | MOD002450 | Servente | h | 0.25 | 5.21 | 1.31
PJ 05.10.0109 (/) | PJ05100109 | MOD002450 | Servente | h | 0.5 | 5.21 | 2.61
PJ 05.10.0112 (/) | PJ05100112 | MOD002450 | Servente | h | 0.65 | 5.21 | 3.39
PJ 05.10.0150 (/) | PJ05100150 | MOD002450 | Servente | h | 0.75 | 5.21 | 3.91
PJ 10.05.0050 (/) | PJ10050050 | MOD002450 | Servente | h | 0.05 | 5.21 | 0.27
PJ 10.05.0075 (/) | PJ10050075 | MOD002450 | Servente | h | 0.006 | 5.21 | 0.04
PJ 10.05.0100 (/) | PJ10050100 | MOD002450 | Servente | h | 0.06 | 5.21 | 0.32
PJ 10.05.0150 (/) | PJ10050150 | MOD002450 | Servente | h | 0.16 | 5.21 | 0.84
PJ 10.05.0200 (/) | PJ10050200 | MOD002450 | Servente | h | 2 | 5.21 | 10.42
PJ 10.05.0250 (/) | PJ10050250 | MOD002450 | Servente | h | 2 | 5.21 | 10.42
PJ 10.10.0100 (/) | PJ10100100 | MOD002450 | Servente | h | 0.25 | 5.21 | 1.31
PJ 15.05.0040 (A) | PJ15050040A | MOD002450 | Servente | h | 0.1 | 5.21 | 0.53
PJ 15.05.0044 (A) | PJ15050044A | MOD002450 | Servente | h | 0.1 | 5.21 | 0.53
PJ 15.05.0059 (A) | PJ15050059A | MOD002450 | Servente | h | 0.1 | 5.21 | 0.53
PJ 15.05.0125 (/) | PJ15050125 | MOD002450 | Servente | h | 0.9 | 5.21 | 4.69
PJ 15.05.0150 (A) | PJ15050150A | MOD002450 | Servente | h | 0.2 | 5.21 | 1.05
PJ 15.05.0153 (A) | PJ15050153A | MOD002450 | Servente | h | 0.2 | 5.21 | 1.05
PJ 15.05.0200 (B) | PJ15050200B | MOD002450 | Servente | h | 3 | 5.21 | 15.63
PJ 15.05.0700 (/) | PJ15050700 | MOD002450 | Servente | h | 3.445 | 5.21 | 17.95
PJ 15.10.0203 (A) | PJ15100203A | MOD002450 | Servente | h | 0.15 | 5.21 | 0.79
PJ 15.10.0500 (/) | PJ15100500 | MOD002450 | Servente | h | 0.15 | 5.21 | 0.79
PJ 15.15.0100 (C) | PJ15150100C | MOD002450 | Servente | h | 0.25 | 5.21 | 1.31
PJ 15.15.0101 (A) | PJ15150101A | MOD002450 | Servente | h | 0.25 | 5.21 | 1.31
PJ 15.15.0102 (/) | PJ15150102 | MOD002450 | Servente | h | 0.25 | 5.21 | 1.31
PJ 15.15.0103 (C) | PJ15150103C | MOD002450 | Servente | h | 0.4 | 5.21 | 2.09
PJ 15.15.0104 (/) | PJ15150104 | MOD002450 | Servente | h | 0.4 | 5.21 | 2.09
PJ 15.15.0105 (/) | PJ15150105 | MOD002450 | Servente | h | 0.4 | 5.21 | 2.09
PJ 15.15.0109 (B) | PJ15150109B | MOD002450 | Servente | h | 0.4 | 5.21 | 2.09
PJ 15.15.0110 (/) | PJ15150110 | MOD002450 | Servente | h | 0.4 | 5.21 | 2.09
PJ 15.15.0112 (A) | PJ15150112A | MOD002450 | Servente | h | 0.4 | 5.21 | 2.09
PJ 15.15.0113 (/) | PJ15150113 | MOD002450 | Servente | h | 0.4 | 5.21 | 2.09
PJ 15.15.0115 (B) | PJ15150115B | MOD002450 | Servente | h | 0.4 | 5.21 | 2.09
PJ 15.15.0116 (/) | PJ15150116 | MOD002450 | Servente | h | 0.4 | 5.21 | 2.09
PJ 15.15.0117 (A) | PJ15150117A | MOD002450 | Servente | h | 0.4 | 5.21 | 2.09
PJ 15.15.0118 (/) | PJ15150118 | MOD002450 | Servente | h | 1.7 | 5.21 | 8.86
PJ 15.15.0200 (/) | PJ15150200 | MOD002450 | Servente | h | 0.5 | 5.21 | 2.61
PJ 15.15.0203 (A) | PJ15150203A | MOD002450 | Servente | h | 4.5 | 5.21 | 23.45
PJ 15.15.0206 (/) | PJ15150206 | MOD002450 | Servente | h | 4.5 | 5.21 | 23.45
PJ 15.15.0250 (/) | PJ15150250 | MOD002450 | Servente | h | 3.4 | 5.21 | 17.72
PJ 15.15.0300 (A) | PJ15150300A | MOD002450 | Servente | h | 0.25 | 5.21 | 1.31
PJ 15.15.0303 (/) | PJ15150303 | MOD002450 | Servente | h | 0.25 | 5.21 | 1.31
PJ 15.15.0400 (/) | PJ15150400 | MOD002450 | Servente | h | 0.25 | 5.21 | 1.31
PJ 15.15.0500 (/) | PJ15150500 | MOD002450 | Servente | h | 0.25 | 5.21 | 1.31
PJ 20.05.0053 (/) | PJ20050053 | MOD002450 | Servente | h | 32 | 5.21 | 166.72
PJ 20.05.0100 (/) | PJ20050100 | MOD002450 | Servente | h | 0.02 | 5.21 | 0.11
PJ 20.05.0103 (/) | PJ20050103 | MOD002450 | Servente | h | 0.1 | 5.21 | 0.53
PJ 20.05.0150 (/) | PJ20050150 | MOD002450 | Servente | h | 0.08 | 5.21 | 0.42
PJ 20.05.0200 (/) | PJ20050200 | MOD002450 | Servente | h | 2.6 | 5.21 | 13.55
PJ 20.05.0250 (/) | PJ20050250 | MOD002450 | Servente | h | 32 | 5.21 | 166.72
PJ 20.05.0300 (/) | PJ20050300 | MOD002450 | Servente | h | 0.25 | 5.21 | 1.31
PJ 20.05.0303 (/) | PJ20050303 | MOD002450 | Servente | h | 0.012 | 5.21 | 0.07
PJ 20.05.0306 (/) | PJ20050306 | MOD002450 | Servente | h | 0.1 | 5.21 | 0.53
PJ 20.05.0309 (/) | PJ20050309 | MOD002450 | Servente | h | 0.2 | 5.21 | 1.05
PJ 20.05.0350 (/) | PJ20050350 | MOD002450 | Servente | h | 0.08 | 5.21 | 0.42
PJ 20.05.0353 (/) | PJ20050353 | MOD002450 | Servente | h | 0.13 | 5.21 | 0.68
PJ 20.05.0356 (/) | PJ20050356 | MOD002450 | Servente | h | 0.17 | 5.21 | 0.89
PJ 20.05.0359 (/) | PJ20050359 | MOD002450 | Servente | h | 0.5 | 5.21 | 2.61
PJ 20.05.0375 (/) | PJ20050375 | MOD002450 | Servente | h | 1 | 5.21 | 5.21
PJ 20.05.0380 (/) | PJ20050380 | MOD002450 | Servente | h | 80 | 5.21 | 416.8
PJ 20.05.0390 (/) | PJ20050390 | MOD002450 | Servente | h | 8 | 5.21 | 41.68
PJ 20.05.0400 (/) | PJ20050400 | MOD002450 | Servente | h | 1.6 | 5.21 | 8.34
PJ 20.05.0450 (/) | PJ20050450 | MOD002450 | Servente | h | 0.0025 | 5.21 | 0.02
PJ 20.05.0451 (/) | PJ20050451 | MOD002450 | Servente | h | 0.0025 | 5.21 | 0.02
PJ 20.05.0453 (/) | PJ20050453 | MOD002450 | Servente | h | 0.01 | 5.21 | 0.06
PJ 20.05.0454 (/) | PJ20050454 | MOD002450 | Servente | h | 0.01 | 5.21 | 0.06
PJ 20.05.0500 (/) | PJ20050500 | MOD002450 | Servente | h | 0.15 | 5.21 | 0.79
PJ 20.05.0503 (/) | PJ20050503 | MOD002450 | Servente | h | 0.9 | 5.21 | 4.69
PJ 20.05.0506 (/) | PJ20050506 | MOD002450 | Servente | h | 10 | 5.21 | 52.1
PJ 20.05.0550 (/) | PJ20050550 | MOD002450 | Servente | h | 0.06 | 5.21 | 0.32
PJ 20.05.0600 (/) | PJ20050600 | MOD002450 | Servente | h | 80 | 5.21 | 416.8
PJ 20.05.0650 (/) | PJ20050650 | MOD002450 | Servente | h | 0.2 | 5.21 | 1.05
PJ 20.05.0703 (/) | PJ20050703 | MOD002450 | Servente | h | 1.5 | 5.21 | 7.82
PJ 20.05.0750 (/) | PJ20050750 | MOD002450 | Servente | h | 0.21 | 5.21 | 1.1
PJ 20.05.0800 (/) | PJ20050800 | MOD002450 | Servente | h | 0.75 | 5.21 | 3.91
PJ 20.05.0850 (/) | PJ20050850 | MOD002450 | Servente | h | 5 | 5.21 | 26.05
PJ 20.05.0870 (/) | PJ20050870 | MOD002450 | Servente | h | 0.15 | 5.21 | 0.79
PJ 20.05.0900 (/) | PJ20050900 | MOD002450 | Servente | h | 0.0333 | 5.21 | 0.18
PJ 20.05.0903 (/) | PJ20050903 | MOD002450 | Servente | h | 22 | 5.21 | 114.62
PJ 20.05.0906 (/) | PJ20050906 | MOD002450 | Servente | h | 25 | 5.21 | 130.25
PJ 20.05.0909 (/) | PJ20050909 | MOD002450 | Servente | h | 20 | 5.21 | 104.2
PJ 20.10.0050 (/) | PJ20100050 | MOD002450 | Servente | h | 10.5 | 5.21 | 54.71
PJ 25.05.0053 (A) | PJ25050053A | MOD002450 | Servente | h | 2.7 | 5.21 | 14.07
PJ 25.05.0056 (A) | PJ25050056A | MOD002450 | Servente | h | 10.64 | 5.21 | 55.44
PJ 25.05.0100 (A) | PJ25050100A | MOD002450 | Servente | h | 1 | 5.21 | 5.21
PJ 25.05.0103 (/) | PJ25050103 | MOD002450 | Servente | h | 20 | 5.21 | 104.2
PJ 25.05.0106 (/) | PJ25050106 | MOD002450 | Servente | h | 4.28 | 5.21 | 22.3
PJ 25.05.0153 (A) | PJ25050153A | MOD002450 | Servente | h | 8.05 | 5.21 | 41.95
PJ 25.05.0156 (/) | PJ25050156 | MOD002450 | Servente | h | 4.28 | 5.21 | 22.3
PJ 25.05.0200 (/) | PJ25050200 | MOD002450 | Servente | h | 1.3 | 5.21 | 6.78
PJ 25.05.0250 (/) | PJ25050250 | MOD002450 | Servente | h | 1.15 | 5.21 | 6
PJ 25.05.0253 (/) | PJ25050253 | MOD002450 | Servente | h | 2 | 5.21 | 10.42
PJ 25.10.0060 (B) | PJ25100060B | MOD002450 | Servente | h | 0.948 | 5.21 | 4.94
PJ 25.10.0100 (B) | PJ25100100B | MOD002450 | Servente | h | 11.3 | 5.21 | 58.88
PJ 25.10.0103 (B) | PJ25100103B | MOD002450 | Servente | h | 0.78 | 5.21 | 4.07
PJ 25.10.0106 (/) | PJ25100106 | MOD002450 | Servente | h | 4.28 | 5.21 | 22.3
PJ 25.10.0109 (B) | PJ25100109B | MOD002450 | Servente | h | 0.652 | 5.21 | 3.4
PJ 25.10.0112 (/) | PJ25100112 | MOD002450 | Servente | h | 4.28 | 5.21 | 22.3
PJ 25.10.0125 (/) | PJ25100125 | MOD002450 | Servente | h | 32 | 5.21 | 166.72
PJ 25.10.0147 (A) | PJ25100147A | MOD002450 | Servente | h | 8 | 5.21 | 41.68
PJ 25.10.0152 (D) | PJ25100152D | MOD002450 | Servente | h | 8 | 5.21 | 41.68
PJ 25.10.0156 (/) | PJ25100156 | MOD002450 | Servente | h | 0.0743 | 5.21 | 0.39
PJ 25.10.0200 (/) | PJ25100200 | MOD002450 | Servente | h | 4.28 | 5.21 | 22.3
PJ 25.10.0203 (/) | PJ25100203 | MOD002450 | Servente | h | 6.42 | 5.21 | 33.45
PJ 25.10.0350 (/) | PJ25100350 | MOD002450 | Servente | h | 4.28 | 5.21 | 22.3
PJ 25.10.0375 (/) | PJ25100375 | MOD002450 | Servente | h | 40 | 5.21 | 208.4
PJ 25.10.0450 (/) | PJ25100450 | MOD002450 | Servente | h | 4.28 | 5.21 | 22.3
PJ 25.10.0453 (/) | PJ25100453 | MOD002450 | Servente | h | 4.28 | 5.21 | 22.3
PJ 25.10.0459 (/) | PJ25100459 | MOD002450 | Servente | h | 4.28 | 5.21 | 22.3
PJ 25.10.0500 (/) | PJ25100500 | MOD002450 | Servente | h | 4.28 | 5.21 | 22.3
PJ 25.10.0503 (/) | PJ25100503 | MOD002450 | Servente | h | 4.28 | 5.21 | 22.3
PJ 25.10.0506 (/) | PJ25100506 | MOD002450 | Servente | h | 4.28 | 5.21 | 22.3
PJ 25.10.0540 (A) | PJ25100540A | MOD002450 | Servente | h | 24 | 5.21 | 125.04
PJ 25.10.0547 (C) | PJ25100547C | MOD002450 | Servente | h | 24 | 5.21 | 125.04
PJ 25.10.0553 (A) | PJ25100553A | MOD002450 | Servente | h | 3.07 | 5.21 | 16
PJ 25.10.0556 (/) | PJ25100556 | MOD002450 | Servente | h | 4.28 | 5.21 | 22.3
PJ 25.10.0559 (/) | PJ25100559 | MOD002450 | Servente | h | 4.28 | 5.21 | 22.3
PJ 25.10.0600 (/) | PJ25100600 | MOD002450 | Servente | h | 4.28 | 5.21 | 22.3
PJ 25.10.0650 (/) | PJ25100650 | MOD002450 | Servente | h | 4.28 | 5.21 | 22.3
PJ 25.10.0653 (/) | PJ25100653 | MOD002450 | Servente | h | 4.28 | 5.21 | 22.3
PJ 25.10.0654 (A) | PJ25100654A | MOD002450 | Servente | h | 20 | 5.21 | 104.2
PJ 25.10.0655 (D) | PJ25100655D | MOD002450 | Servente | h | 20 | 5.21 | 104.2
PJ 25.10.0659 (/) | PJ25100659 | MOD002450 | Servente | h | 4.28 | 5.21 | 22.3
PJ 25.10.0662 (/) | PJ25100662 | MOD002450 | Servente | h | 4.28 | 5.21 | 22.3
PJ 25.10.0700 (B) | PJ25100700B | MOD002450 | Servente | h | 1.25 | 5.21 | 6.52
PJ 25.10.0750 (B) | PJ25100750B | MOD002450 | Servente | h | 6.856 | 5.21 | 35.72
PJ 25.10.0753 (A) | PJ25100753A | MOD002450 | Servente | h | 7 | 5.21 | 36.47
PJ 25.10.0900 (/) | PJ25100900 | MOD002450 | Servente | h | 0.356 | 5.21 | 1.86
PJ 25.10.0950 (/) | PJ25100950 | MOD002450 | Servente | h | 4.28 | 5.21 | 22.3
PJ 25.10.0953 (/) | PJ25100953 | MOD002450 | Servente | h | 4.28 | 5.21 | 22.3
PJ 25.10.1000 (B) | PJ25101000B | MOD002450 | Servente | h | 8 | 5.21 | 41.68
PJ 25.15.0050 (B) | PJ25150050B | MOD002450 | Servente | h | 0.95 | 5.21 | 4.95
PJ 25.15.0053 (A) | PJ25150053A | MOD002450 | Servente | h | 0.644 | 5.21 | 3.36
PJ 25.15.0100 (B) | PJ25150100B | MOD002450 | Servente | h | 0.14 | 5.21 | 0.73
PJ 25.15.0150 (A) | PJ25150150A | MOD002450 | Servente | h | 4 | 5.21 | 20.84
PJ 25.15.0250 (/) | PJ25150250 | MOD002450 | Servente | h | 2 | 5.21 | 10.42
PJ 25.20.0059 (C) | PJ25200059C | MOD002450 | Servente | h | 6 | 5.21 | 31.26
PJ 25.20.0061 (A) | PJ25200061A | MOD002450 | Servente | h | 6.05 | 5.21 | 31.53
PJ 25.20.0600 (A) | PJ25200600A | MOD002450 | Servente | h | 0.32 | 5.21 | 1.67
PJ 25.25.0050 (B) | PJ25250050B | MOD002450 | Servente | h | 2 | 5.21 | 10.42
PJ 25.25.0100 (A) | PJ25250100A | MOD002450 | Servente | h | 1.5 | 5.21 | 7.82
PJ 25.25.0103 (A) | PJ25250103A | MOD002450 | Servente | h | 1.5 | 5.21 | 7.82
PJ 25.30.0050 (A) | PJ25300050A | MOD002450 | Servente | h | 1 | 5.21 | 5.21
PJ 25.30.0100 (/) | PJ25300100 | MOD002450 | Servente | h | 1.5 | 5.21 | 7.82
PJ 25.30.0103 (/) | PJ25300103 | MOD002450 | Servente | h | 2 | 5.21 | 10.42
PJ 25.30.0106 (/) | PJ25300106 | MOD002450 | Servente | h | 2 | 5.21 | 10.42
PJ 25.30.0150 (/) | PJ25300150 | MOD002450 | Servente | h | 17.7 | 5.21 | 92.22
PJ 25.30.0153 (/) | PJ25300153 | MOD002450 | Servente | h | 15.5 | 5.21 | 80.76
PJ 25.30.0156 (/) | PJ25300156 | MOD002450 | Servente | h | 1.55 | 5.21 | 8.08
PJ 25.30.0159 (/) | PJ25300159 | MOD002450 | Servente | h | 13.5 | 5.21 | 70.34
PJ 25.30.0162 (/) | PJ25300162 | MOD002450 | Servente | h | 1.95 | 5.21 | 10.16
PJ 25.30.0200 (/) | PJ25300200 | MOD002450 | Servente | h | 8 | 5.21 | 41.68
PJ 25.30.0250 (/) | PJ25300250 | MOD002450 | Servente | h | 1 | 5.21 | 5.21
PJ 25.30.0300 (A) | PJ25300300A | MOD002450 | Servente | h | 8 | 5.21 | 41.68
PJ 25.30.0303 (A) | PJ25300303A | MOD002450 | Servente | h | 0.35 | 5.21 | 1.83
PJ 25.30.0306 (A) | PJ25300306A | MOD002450 | Servente | h | 3 | 5.21 | 15.63
PJ 25.30.0309 (A) | PJ25300309A | MOD002450 | Servente | h | 8 | 5.21 | 41.68
PJ 25.30.0312 (A) | PJ25300312A | MOD002450 | Servente | h | 4 | 5.21 | 20.84
PJ 25.30.0315 (A) | PJ25300315A | MOD002450 | Servente | h | 4 | 5.21 | 20.84
PJ 25.30.0350 (/) | PJ25300350 | MOD002450 | Servente | h | 2 | 5.21 | 10.42
PJ 25.30.0400 (A) | PJ25300400A | MOD002450 | Servente | h | 1 | 5.21 | 5.21
PJ 25.30.0403 (A) | PJ25300403A | MOD002450 | Servente | h | 2 | 5.21 | 10.42
PJ 25.30.0406 (A) | PJ25300406A | MOD002450 | Servente | h | 4 | 5.21 | 20.84
PJ 25.30.0450 (/) | PJ25300450 | MOD002450 | Servente | h | 4 | 5.21 | 20.84
PJ 25.30.0500 (A) | PJ25300500A | MOD002450 | Servente | h | 3.4 | 5.21 | 17.72
PJ 25.30.0550 (/) | PJ25300550 | MOD002450 | Servente | h | 1.5 | 5.21 | 7.82
PJ 25.30.0553 (/) | PJ25300553 | MOD002450 | Servente | h | 1.5 | 5.21 | 7.82
PJ 25.30.0559 (/) | PJ25300559 | MOD002450 | Servente | h | 1 | 5.21 | 5.21
PJ 25.30.0562 (/) | PJ25300562 | MOD002450 | Servente | h | 1 | 5.21 | 5.21
PJ 25.30.0650 (/) | PJ25300650 | MOD002450 | Servente | h | 3.55 | 5.21 | 18.5
PJ 25.30.0653 (/) | PJ25300653 | MOD002450 | Servente | h | 2.35 | 5.21 | 12.25
PJ 25.30.0700 (A) | PJ25300700A | MOD002450 | Servente | h | 4 | 5.21 | 20.84
PJ 30.05.0050 (/) | PJ30050050 | MOD002450 | Servente | h | 0.8 | 5.21 | 4.17
PJ 30.05.0053 (/) | PJ30050053 | MOD002450 | Servente | h | 0.2 | 5.21 | 1.05
PJ 30.05.0100 (/) | PJ30050100 | MOD002450 | Servente | h | 1.14 | 5.21 | 5.94
PJ 30.05.0103 (/) | PJ30050103 | MOD002450 | Servente | h | 0.42 | 5.21 | 2.19
PJ 30.05.0106 (/) | PJ30050106 | MOD002450 | Servente | h | 0.546 | 5.21 | 2.85
PJ 30.05.0109 (/) | PJ30050109 | MOD002450 | Servente | h | 0.902 | 5.21 | 4.7
PJ 30.05.0112 (/) | PJ30050112 | MOD002450 | Servente | h | 0.93 | 5.21 | 4.85
PJ 30.05.0115 (/) | PJ30050115 | MOD002450 | Servente | h | 1.77 | 5.21 | 9.23
PJ 30.05.0118 (/) | PJ30050118 | MOD002450 | Servente | h | 2.301 | 5.21 | 11.99
PJ 30.05.0121 (/) | PJ30050121 | MOD002450 | Servente | h | 5.71 | 5.21 | 29.75
PJ 30.05.0150 (/) | PJ30050150 | MOD002450 | Servente | h | 0.4 | 5.21 | 2.09
PJ 30.05.0153 (/) | PJ30050153 | MOD002450 | Servente | h | 0.62 | 5.21 | 3.24
PJ 30.05.0156 (/) | PJ30050156 | MOD002450 | Servente | h | 2 | 5.21 | 10.42
PJ 30.05.0200 (/) | PJ30050200 | MOD002450 | Servente | h | 0.5 | 5.21 | 2.61
PJ 30.05.0250 (/) | PJ30050250 | MOD002450 | Servente | h | 0.53 | 5.21 | 2.77
PJ 30.05.0300 (/) | PJ30050300 | MOD002450 | Servente | h | 0.53 | 5.21 | 2.77
PJ 35.05.0050 (/) | PJ35050050 | MOD002450 | Servente | h | 0.1 | 5.21 | 0.53
PJ 35.05.0056 (/) | PJ35050056 | MOD002450 | Servente | h | 0.0318 | 5.21 | 0.17
PJ 35.05.0059 (/) | PJ35050059 | MOD002450 | Servente | h | 0.0787 | 5.21 | 0.42
PJ 35.05.0062 (/) | PJ35050062 | MOD002450 | Servente | h | 0.0452 | 5.21 | 0.24
PJ 35.05.0100 (/) | PJ35050100 | MOD002450 | Servente | h | 0.015 | 5.21 | 0.08
PJ 35.05.0150 (/) | PJ35050150 | MOD002450 | Servente | h | 0.0444 | 5.21 | 0.24
PJ 35.05.0153 (/) | PJ35050153 | MOD002450 | Servente | h | 0.0311 | 5.21 | 0.17
PJ 35.05.0200 (/) | PJ35050200 | MOD002450 | Servente | h | 0.0333 | 5.21 | 0.18
PJ 35.05.0203 (/) | PJ35050203 | MOD002450 | Servente | h | 0.0267 | 5.21 | 0.14
PJ 35.05.0245 (/) | PJ35050245 | MOD002450 | Servente | h | 0.008 | 5.21 | 0.05
PJ 35.05.0300 (/) | PJ35050300 | MOD002450 | Servente | h | 0.64 | 5.21 | 3.34
PJ 35.05.0350 (/) | PJ35050350 | MOD002450 | Servente | h | 0.04 | 5.21 | 0.21
PJ 35.05.0400 (/) | PJ35050400 | MOD002450 | Servente | h | 0.05 | 5.21 | 0.27
PJ 35.05.0403 (/) | PJ35050403 | MOD002450 | Servente | h | 0.0333 | 5.21 | 0.18
PJ 35.05.0406 (/) | PJ35050406 | MOD002450 | Servente | h | 0.0074 | 5.21 | 0.04
PJ 35.05.0500 (/) | PJ35050500 | MOD002450 | Servente | h | 0.143 | 5.21 | 0.75
PJ 35.05.0503 (/) | PJ35050503 | MOD002450 | Servente | h | 0.143 | 5.21 | 0.75
PJ 40.05.0050 (/) | PJ40050050 | MOD002450 | Servente | h | 1 | 5.21 | 5.21
PJ 40.05.0150 (/) | PJ40050150 | MOD002450 | Servente | h | 0.2 | 5.21 | 1.05
PJ 40.05.0153 (/) | PJ40050153 | MOD002450 | Servente | h | 0.5955 | 5.21 | 3.11
PJ 40.05.0156 (/) | PJ40050156 | MOD002450 | Servente | h | 1.564 | 5.21 | 8.15
PJ 40.05.0159 (/) | PJ40050159 | MOD002450 | Servente | h | 3.372 | 5.21 | 17.57
PJ 40.05.0200 (/) | PJ40050200 | MOD002450 | Servente | h | 1 | 5.21 | 5.21
PJ 40.10.0300 (/) | PJ40100300 | MOD002450 | Servente | h | 1.175 | 5.21 | 6.13
PJ 99.99.0150 (B) | PJ99990150B | MOD002450 | Servente | h | 2.5 | 5.21 | 13.03
PJ 99.99.0200 (/) | PJ99990200 | MOD002450 | Servente | h | 0.17 | 5.21 | 0.89
PT 05.05.0050 (/) | PT05050050 | MOD002450 | Servente | h | 0.3 | 5.21 | 1.57
PT 05.05.0100 (/) | PT05050100 | MOD002450 | Servente | h | 0.4 | 5.21 | 2.09
PT 05.05.0150 (/) | PT05050150 | MOD002450 | Servente | h | 0.3 | 5.21 | 1.57
PT 05.10.0050 (A) | PT05100050A | MOD002450 | Servente | h | 0.07 | 5.21 | 0.37
PT 05.10.0100 (/) | PT05100100 | MOD002450 | Servente | h | 0.1 | 5.21 | 0.53
PT 05.10.0103 (/) | PT05100103 | MOD002450 | Servente | h | 0.13 | 5.21 | 0.68
PT 05.10.0150 (/) | PT05100150 | MOD002450 | Servente | h | 0.2 | 5.21 | 1.05
PT 05.15.0050 (A) | PT05150050A | MOD002450 | Servente | h | 0.33 | 5.21 | 1.72
PT 05.15.0056 (/) | PT05150056 | MOD002450 | Servente | h | 0.4 | 5.21 | 2.09
PT 05.15.0100 (/) | PT05150100 | MOD002450 | Servente | h | 0.066 | 5.21 | 0.35
PT 05.15.0103 (/) | PT05150103 | MOD002450 | Servente | h | 0.32 | 5.21 | 1.67
PT 05.15.0106 (/) | PT05150106 | MOD002450 | Servente | h | 0.12 | 5.21 | 0.63
PT 05.15.0109 (/) | PT05150109 | MOD002450 | Servente | h | 0.25 | 5.21 | 1.31
PT 05.15.0112 (/) | PT05150112 | MOD002450 | Servente | h | 0.25 | 5.21 | 1.31
PT 05.15.0150 (/) | PT05150150 | MOD002450 | Servente | h | 0.25 | 5.21 | 1.31
PT 05.15.0153 (A) | PT05150153A | MOD002450 | Servente | h | 0.4 | 5.21 | 2.09
PT 05.15.0159 (/) | PT05150159 | MOD002450 | Servente | h | 0.5 | 5.21 | 2.61
PT 05.15.0162 (/) | PT05150162 | MOD002450 | Servente | h | 0.25 | 5.21 | 1.31
PT 05.15.0200 (/) | PT05150200 | MOD002450 | Servente | h | 0.023 | 5.21 | 0.12
PT 05.15.0203 (/) | PT05150203 | MOD002450 | Servente | h | 0.028 | 5.21 | 0.15
PT 05.15.0206 (/) | PT05150206 | MOD002450 | Servente | h | 0.028 | 5.21 | 0.15
PT 05.15.0209 (/) | PT05150209 | MOD002450 | Servente | h | 0.028 | 5.21 | 0.15
PT 05.15.0250 (/) | PT05150250 | MOD002450 | Servente | h | 0.18 | 5.21 | 0.94
PT 05.15.0300 (/) | PT05150300 | MOD002450 | Servente | h | 0.2 | 5.21 | 1.05
PT 05.15.0500 (/) | PT05150500 | MOD002450 | Servente | h | 0.12 | 5.21 | 0.63
PT 05.15.0550 (/) | PT05150550 | MOD002450 | Servente | h | 0.12 | 5.21 | 0.63
PT 05.20.0050 (/) | PT05200050 | MOD002450 | Servente | h | 0.25 | 5.21 | 1.31
PT 05.20.0100 (/) | PT05200100 | MOD002450 | Servente | h | 0.32 | 5.21 | 1.67
PT 05.20.0103 (/) | PT05200103 | MOD002450 | Servente | h | 0.3 | 5.21 | 1.57
PT 05.20.0106 (/) | PT05200106 | MOD002450 | Servente | h | 0.07 | 5.21 | 0.37
PT 05.20.0200 (/) | PT05200200 | MOD002450 | Servente | h | 0.2 | 5.21 | 1.05
PT 05.20.0500 (/) | PT05200500 | MOD002450 | Servente | h | 0.12 | 5.21 | 0.63
PT 05.25.0050 (A) | PT05250050A | MOD002450 | Servente | h | 0.33 | 5.21 | 1.72
PT 05.25.0100 (/) | PT05250100 | MOD002450 | Servente | h | 0.2 | 5.21 | 1.05
PT 05.25.0103 (/) | PT05250103 | MOD002450 | Servente | h | 0.32 | 5.21 | 1.67
PT 05.25.0106 (/) | PT05250106 | MOD002450 | Servente | h | 0.2 | 5.21 | 1.05
PT 05.25.0109 (/) | PT05250109 | MOD002450 | Servente | h | 0.32 | 5.21 | 1.67
PT 05.25.0112 (/) | PT05250112 | MOD002450 | Servente | h | 0.25 | 5.21 | 1.31
PT 05.25.0115 (/) | PT05250115 | MOD002450 | Servente | h | 0.12 | 5.21 | 0.63
PT 05.25.0150 (/) | PT05250150 | MOD002450 | Servente | h | 0.067 | 5.21 | 0.35
PT 05.25.0200 (/) | PT05250200 | MOD002450 | Servente | h | 0.32 | 5.21 | 1.67
PT 05.25.0203 (/) | PT05250203 | MOD002450 | Servente | h | 0.065 | 5.21 | 0.34
PT 05.25.0206 (/) | PT05250206 | MOD002450 | Servente | h | 0.15 | 5.21 | 0.79
PT 05.25.0500 (/) | PT05250500 | MOD002450 | Servente | h | 0.12 | 5.21 | 0.63
PT 05.25.0503 (/) | PT05250503 | MOD002450 | Servente | h | 0.15 | 5.21 | 0.79
PT 05.25.0506 (/) | PT05250506 | MOD002450 | Servente | h | 0.15 | 5.21 | 0.79
PT 05.25.0509 (/) | PT05250509 | MOD002450 | Servente | h | 0.18 | 5.21 | 0.94
PT 05.30.0050 (A) | PT05300050A | MOD002450 | Servente | h | 0.75 | 5.21 | 3.91
PT 05.30.0100 (/) | PT05300100 | MOD002450 | Servente | h | 0.165 | 5.21 | 0.86
PT 05.30.0103 (/) | PT05300103 | MOD002450 | Servente | h | 0.25 | 5.21 | 1.31
PT 05.30.0106 (A) | PT05300106A | MOD002450 | Servente | h | 0.85 | 5.21 | 4.43
PT 05.30.0150 (/) | PT05300150 | MOD002450 | Servente | h | 0.12 | 5.21 | 0.63
PT 05.30.0200 (/) | PT05300200 | MOD002450 | Servente | h | 0.12 | 5.21 | 0.63
PT 05.30.0250 (/) | PT05300250 | MOD002450 | Servente | h | 0.25 | 5.21 | 1.31
PT 05.30.0300 (/) | PT05300300 | MOD002450 | Servente | h | 0.17 | 5.21 | 0.89
PT 05.35.0050 (/) | PT05350050 | MOD002450 | Servente | h | 0.15 | 5.21 | 0.79
PT 05.35.0100 (/) | PT05350100 | MOD002450 | Servente | h | 0.2 | 5.21 | 1.05
PT 05.40.0050 (/) | PT05400050 | MOD002450 | Servente | h | 0.1 | 5.21 | 0.53
PT 05.40.0100 (/) | PT05400100 | MOD002450 | Servente | h | 0.18 | 5.21 | 0.94
PT 05.40.0103 (/) | PT05400103 | MOD002450 | Servente | h | 0.18 | 5.21 | 0.94
PT 05.40.0106 (/) | PT05400106 | MOD002450 | Servente | h | 0.18 | 5.21 | 0.94
PT 05.40.0150 (/) | PT05400150 | MOD002450 | Servente | h | 0.18 | 5.21 | 0.94
PT 05.40.0200 (/) | PT05400200 | MOD002450 | Servente | h | 0.18 | 5.21 | 0.94
PT 05.40.0250 (/) | PT05400250 | MOD002450 | Servente | h | 0.156 | 5.21 | 0.82
PT 05.40.0300 (/) | PT05400300 | MOD002450 | Servente | h | 0.156 | 5.21 | 0.82
PT 05.40.0350 (/) | PT05400350 | MOD002450 | Servente | h | 0.156 | 5.21 | 0.82
PT 05.40.0400 (/) | PT05400400 | MOD002450 | Servente | h | 0.156 | 5.21 | 0.82
PT 05.45.0040 (/) | PT05450040 | MOD002450 | Servente | h | 0.6 | 5.21 | 3.13
PT 05.45.0050 (/) | PT05450050 | MOD002450 | Servente | h | 0.65 | 5.21 | 3.39
PT 05.45.0100 (/) | PT05450100 | MOD002450 | Servente | h | 0.93 | 5.21 | 4.85
PT 05.50.0050 (/) | PT05500050 | MOD002450 | Servente | h | 0.25 | 5.21 | 1.31
RV 05.05.0050 (/) | RV05050050 | MOD002450 | Servente | h | 9 | 5.21 | 46.89
RV 05.05.0100 (A) | RV05050100A | MOD002450 | Servente | h | 9 | 5.21 | 46.89
RV 05.05.0150 (A) | RV05050150A | MOD002450 | Servente | h | 9 | 5.21 | 46.89
RV 05.05.0200 (/) | RV05050200 | MOD002450 | Servente | h | 9 | 5.21 | 46.89
RV 05.05.0250 (A) | RV05050250A | MOD002450 | Servente | h | 9 | 5.21 | 46.89
RV 05.10.0050 (A) | RV05100050A | MOD002450 | Servente | h | 11 | 5.21 | 57.31
RV 05.10.0053 (A) | RV05100053A | MOD002450 | Servente | h | 11 | 5.21 | 57.31
RV 05.10.0056 (A) | RV05100056A | MOD002450 | Servente | h | 11 | 5.21 | 57.31
RV 05.10.0059 (A) | RV05100059A | MOD002450 | Servente | h | 11 | 5.21 | 57.31
RV 05.10.0062 (A) | RV05100062A | MOD002450 | Servente | h | 11 | 5.21 | 57.31
RV 05.10.0065 (A) | RV05100065A | MOD002450 | Servente | h | 11 | 5.21 | 57.31
RV 05.10.0068 (A) | RV05100068A | MOD002450 | Servente | h | 11 | 5.21 | 57.31
RV 05.10.0071 (A) | RV05100071A | MOD002450 | Servente | h | 11 | 5.21 | 57.31
RV 05.10.0074 (/) | RV05100074 | MOD002450 | Servente | h | 6 | 5.21 | 31.26
RV 05.10.0100 (A) | RV05100100A | MOD002450 | Servente | h | 11 | 5.21 | 57.31
RV 05.10.0150 (A) | RV05100150A | MOD002450 | Servente | h | 11 | 5.21 | 57.31
RV 05.10.0200 (A) | RV05100200A | MOD002450 | Servente | h | 11 | 5.21 | 57.31
RV 05.10.0203 (A) | RV05100203A | MOD002450 | Servente | h | 11 | 5.21 | 57.31
RV 05.10.0250 (A) | RV05100250A | MOD002450 | Servente | h | 11 | 5.21 | 57.31
RV 05.10.0306 (A) | RV05100306A | MOD002450 | Servente | h | 11 | 5.21 | 57.31
RV 05.10.0350 (A) | RV05100350A | MOD002450 | Servente | h | 11 | 5.21 | 57.31
RV 05.10.0353 (A) | RV05100353A | MOD002450 | Servente | h | 11 | 5.21 | 57.31
RV 05.10.0400 (A) | RV05100400A | MOD002450 | Servente | h | 11 | 5.21 | 57.31
RV 05.10.0403 (A) | RV05100403A | MOD002450 | Servente | h | 11 | 5.21 | 57.31
RV 05.10.0406 (A) | RV05100406A | MOD002450 | Servente | h | 11 | 5.21 | 57.31
RV 05.10.0409 (A) | RV05100409A | MOD002450 | Servente | h | 11 | 5.21 | 57.31
RV 05.10.0450 (A) | RV05100450A | MOD002450 | Servente | h | 11 | 5.21 | 57.31
RV 05.10.0453 (A) | RV05100453A | MOD002450 | Servente | h | 11 | 5.21 | 57.31
RV 05.10.0456 (A) | RV05100456A | MOD002450 | Servente | h | 11 | 5.21 | 57.31
RV 05.10.0459 (A) | RV05100459A | MOD002450 | Servente | h | 11 | 5.21 | 57.31
RV 05.15.0050 (/) | RV05150050 | MOD002450 | Servente | h | 4 | 5.21 | 20.84
RV 10.05.0050 (/) | RV10050050 | MOD002450 | Servente | h | 0.15 | 5.21 | 0.79
RV 10.05.0053 (/) | RV10050053 | MOD002450 | Servente | h | 0.2 | 5.21 | 1.05
RV 10.05.0056 (/) | RV10050056 | MOD002450 | Servente | h | 0.15 | 5.21 | 0.79
RV 10.05.0059 (A) | RV10050059A | MOD002450 | Servente | h | 0.05 | 5.21 | 0.27
RV 10.05.0100 (A) | RV10050100A | MOD002450 | Servente | h | 0.4 | 5.21 | 2.09
RV 10.05.0106 (A) | RV10050106A | MOD002450 | Servente | h | 0.4 | 5.21 | 2.09
RV 10.05.0109 (A) | RV10050109A | MOD002450 | Servente | h | 0.8 | 5.21 | 4.17
RV 10.05.0112 (A) | RV10050112A | MOD002450 | Servente | h | 0.8 | 5.21 | 4.17
RV 10.05.0115 (A) | RV10050115A | MOD002450 | Servente | h | 0.4 | 5.21 | 2.09
RV 10.05.0150 (/) | RV10050150 | MOD002450 | Servente | h | 0.6 | 5.21 | 3.13
RV 10.05.0153 (A) | RV10050153A | MOD002450 | Servente | h | 0.4 | 5.21 | 2.09
RV 10.05.0156 (A) | RV10050156A | MOD002450 | Servente | h | 0.4 | 5.21 | 2.09
RV 10.05.0159 (/) | RV10050159 | MOD002450 | Servente | h | 0.27 | 5.21 | 1.41
RV 10.05.0162 (A) | RV10050162A | MOD002450 | Servente | h | 0.9 | 5.21 | 4.69
RV 10.05.0203 (/) | RV10050203 | MOD002450 | Servente | h | 0.55 | 5.21 | 2.87
RV 10.05.0206 (/) | RV10050206 | MOD002450 | Servente | h | 0.55 | 5.21 | 2.87
RV 10.05.0209 (A) | RV10050209A | MOD002450 | Servente | h | 0.4 | 5.21 | 2.09
RV 10.05.0212 (A) | RV10050212A | MOD002450 | Servente | h | 0.4 | 5.21 | 2.09
RV 10.05.0215 (/) | RV10050215 | MOD002450 | Servente | h | 1.1 | 5.21 | 5.74
RV 10.05.0250 (/) | RV10050250 | MOD002450 | Servente | h | 0.4 | 5.21 | 2.09
RV 10.05.0256 (/) | RV10050256 | MOD002450 | Servente | h | 0.4 | 5.21 | 2.09
RV 10.05.0262 (/) | RV10050262 | MOD002450 | Servente | h | 0.4 | 5.21 | 2.09
RV 10.05.0300 (B) | RV10050300B | MOD002450 | Servente | h | 0.9 | 5.21 | 4.69
RV 10.05.0350 (A) | RV10050350A | MOD002450 | Servente | h | 0.4 | 5.21 | 2.09
RV 10.05.0353 (A) | RV10050353A | MOD002450 | Servente | h | 0.4 | 5.21 | 2.09
RV 10.05.0400 (A) | RV10050400A | MOD002450 | Servente | h | 0.9 | 5.21 | 4.69
RV 10.05.0500 (/) | RV10050500 | MOD002450 | Servente | h | 0.02 | 5.21 | 0.11
RV 10.05.0550 (A) | RV10050550A | MOD002450 | Servente | h | 0.35 | 5.21 | 1.83
RV 10.05.0600 (A) | RV10050600A | MOD002450 | Servente | h | 0.55 | 5.21 | 2.87
RV 10.05.0650 (A) | RV10050650A | MOD002450 | Servente | h | 0.14 | 5.21 | 0.73
RV 10.10.0050 (/) | RV10100050 | MOD002450 | Servente | h | 1.5 | 5.21 | 7.82
RV 10.10.0053 (/) | RV10100053 | MOD002450 | Servente | h | 1.25 | 5.21 | 6.52
RV 10.10.0103 (/) | RV10100103 | MOD002450 | Servente | h | 1.5 | 5.21 | 7.82
RV 10.10.0106 (/) | RV10100106 | MOD002450 | Servente | h | 1.25 | 5.21 | 6.52
RV 10.15.0100 (B) | RV10150100B | MOD002450 | Servente | h | 2.5 | 5.21 | 13.03
RV 10.15.0150 (/) | RV10150150 | MOD002450 | Servente | h | 1.55 | 5.21 | 8.08
RV 10.15.0153 (/) | RV10150153 | MOD002450 | Servente | h | 1.25 | 5.21 | 6.52
RV 10.15.0200 (A) | RV10150200A | MOD002450 | Servente | h | 1.35 | 5.21 | 7.04
RV 10.15.0203 (A) | RV10150203A | MOD002450 | Servente | h | 1.25 | 5.21 | 6.52
RV 10.15.0250 (A) | RV10150250A | MOD002450 | Servente | h | 1.25 | 5.21 | 6.52
RV 10.15.0253 (A) | RV10150253A | MOD002450 | Servente | h | 1.25 | 5.21 | 6.52
RV 10.15.0300 (A) | RV10150300A | MOD002450 | Servente | h | 0.75 | 5.21 | 3.91
RV 10.15.0350 (A) | RV10150350A | MOD002450 | Servente | h | 0.75 | 5.21 | 3.91
RV 10.15.0400 (A) | RV10150400A | MOD002450 | Servente | h | 0.75 | 5.21 | 3.91
RV 10.15.0420 (/) | RV10150420 | MOD002450 | Servente | h | 0.75 | 5.21 | 3.91
RV 10.15.0423 (/) | RV10150423 | MOD002450 | Servente | h | 0.75 | 5.21 | 3.91
RV 10.15.0430 (/) | RV10150430 | MOD002450 | Servente | h | 0.75 | 5.21 | 3.91
RV 10.15.0433 (/) | RV10150433 | MOD002450 | Servente | h | 0.75 | 5.21 | 3.91
RV 10.15.0450 (A) | RV10150450A | MOD002450 | Servente | h | 0.75 | 5.21 | 3.91
RV 10.15.0500 (A) | RV10150500A | MOD002450 | Servente | h | 0.75 | 5.21 | 3.91
RV 10.25.0050 (A) | RV10250050A | MOD002450 | Servente | h | 1 | 5.21 | 5.21
RV 10.25.0100 (/) | RV10250100 | MOD002450 | Servente | h | 0.55 | 5.21 | 2.87
RV 10.30.0100 (A) | RV10300100A | MOD002450 | Servente | h | 1 | 5.21 | 5.21
RV 10.30.0250 (A) | RV10300250A | MOD002450 | Servente | h | 1.1 | 5.21 | 5.74
RV 10.30.0253 (A) | RV10300253A | MOD002450 | Servente | h | 1.1 | 5.21 | 5.74
RV 10.30.0256 (A) | RV10300256A | MOD002450 | Servente | h | 1.1 | 5.21 | 5.74
RV 10.35.0100 (/) | RV10350100 | MOD002450 | Servente | h | 1.7 | 5.21 | 8.86
RV 10.45.0050 (A) | RV10450050A | MOD002450 | Servente | h | 1 | 5.21 | 5.21
RV 10.45.0100 (/) | RV10450100 | MOD002450 | Servente | h | 0.7 | 5.21 | 3.65
RV 10.45.0150 (A) | RV10450150A | MOD002450 | Servente | h | 3 | 5.21 | 15.63
RV 10.50.0050 (/) | RV10500050 | MOD002450 | Servente | h | 1.5 | 5.21 | 7.82
RV 10.50.0100 (/) | RV10500100 | MOD002450 | Servente | h | 0.8 | 5.21 | 4.17
RV 10.50.0203 (A) | RV10500203A | MOD002450 | Servente | h | 3.3 | 5.21 | 17.2
RV 10.50.0209 (A) | RV10500209A | MOD002450 | Servente | h | 3.3 | 5.21 | 17.2
RV 10.50.0212 (A) | RV10500212A | MOD002450 | Servente | h | 3.3 | 5.21 | 17.2
RV 15.05.0050 (/) | RV15050050 | MOD002450 | Servente | h | 0.4 | 5.21 | 2.09
RV 15.05.0053 (/) | RV15050053 | MOD002450 | Servente | h | 0.45 | 5.21 | 2.35
RV 15.05.0056 (/) | RV15050056 | MOD002450 | Servente | h | 0.5 | 5.21 | 2.61
RV 15.05.0059 (/) | RV15050059 | MOD002450 | Servente | h | 0.55 | 5.21 | 2.87
RV 15.05.0062 (/) | RV15050062 | MOD002450 | Servente | h | 0.6 | 5.21 | 3.13
RV 15.05.0100 (/) | RV15050100 | MOD002450 | Servente | h | 0.441 | 5.21 | 2.3
RV 15.05.0150 (/) | RV15050150 | MOD002450 | Servente | h | 0.525 | 5.21 | 2.74
RV 15.05.0201 (A) | RV15050201A | MOD002450 | Servente | h | 0.7 | 5.21 | 3.65
RV 15.05.0250 (A) | RV15050250A | MOD002450 | Servente | h | 1 | 5.21 | 5.21
RV 15.05.0300 (/) | RV15050300 | MOD002450 | Servente | h | 1.1 | 5.21 | 5.74
RV 15.05.0351 (/) | RV15050351 | MOD002450 | Servente | h | 0.7 | 5.21 | 3.65
RV 15.05.0400 (/) | RV15050400 | MOD002450 | Servente | h | 0.25 | 5.21 | 1.31
RV 15.10.0050 (A) | RV15100050A | MOD002450 | Servente | h | 1.5 | 5.21 | 7.82
RV 15.15.0040 (A) | RV15150040A | MOD002450 | Servente | h | 1 | 5.21 | 5.21
RV 15.15.0050 (A) | RV15150050A | MOD002450 | Servente | h | 1 | 5.21 | 5.21
RV 15.15.0100 (/) | RV15150100 | MOD002450 | Servente | h | 0.72 | 5.21 | 3.76
RV 15.15.0150 (A) | RV15150150A | MOD002450 | Servente | h | 1 | 5.21 | 5.21
RV 15.15.0200 (A) | RV15150200A | MOD002450 | Servente | h | 1 | 5.21 | 5.21
RV 15.20.0100 (A) | RV15200100A | MOD002450 | Servente | h | 1.5 | 5.21 | 7.82
RV 15.20.0150 (A) | RV15200150A | MOD002450 | Servente | h | 1.75 | 5.21 | 9.12
RV 15.20.0300 (A) | RV15200300A | MOD002450 | Servente | h | 1.75 | 5.21 | 9.12
RV 15.20.0350 (A) | RV15200350A | MOD002450 | Servente | h | 1 | 5.21 | 5.21
RV 15.20.0353 (A) | RV15200353A | MOD002450 | Servente | h | 1 | 5.21 | 5.21
RV 15.20.0406 (A) | RV15200406A | MOD002450 | Servente | h | 1.5 | 5.21 | 7.82
RV 15.20.0409 (A) | RV15200409A | MOD002450 | Servente | h | 1.5 | 5.21 | 7.82
RV 15.20.0412 (A) | RV15200412A | MOD002450 | Servente | h | 1.5 | 5.21 | 7.82
RV 15.20.0450 (A) | RV15200450A | MOD002450 | Servente | h | 1 | 5.21 | 5.21
RV 15.20.0500 (A) | RV15200500A | MOD002450 | Servente | h | 1.5 | 5.21 | 7.82
RV 15.20.0503 (A) | RV15200503A | MOD002450 | Servente | h | 1.5 | 5.21 | 7.82
RV 15.20.0506 (A) | RV15200506A | MOD002450 | Servente | h | 1.5 | 5.21 | 7.82
RV 15.20.0550 (/) | RV15200550 | MOD002450 | Servente | h | 0.4 | 5.21 | 2.09
RV 15.20.0600 (/) | RV15200600 | MOD002450 | Servente | h | 0.5 | 5.21 | 2.61
RV 15.20.0650 (A) | RV15200650A | MOD002450 | Servente | h | 0.7 | 5.21 | 3.65
RV 15.20.0653 (A) | RV15200653A | MOD002450 | Servente | h | 0.45 | 5.21 | 2.35
RV 15.20.0700 (A) | RV15200700A | MOD002450 | Servente | h | 1.5 | 5.21 | 7.82
RV 15.25.0050 (/) | RV15250050 | MOD002450 | Servente | h | 0.4 | 5.21 | 2.09
RV 15.25.0150 (/) | RV15250150 | MOD002450 | Servente | h | 0.45 | 5.21 | 2.35
RV 15.25.0153 (/) | RV15250153 | MOD002450 | Servente | h | 0.5 | 5.21 | 2.61
RV 15.25.0156 (/) | RV15250156 | MOD002450 | Servente | h | 0.6 | 5.21 | 3.13
RV 15.25.0200 (B) | RV15250200B | MOD002450 | Servente | h | 0.5 | 5.21 | 2.61
RV 15.25.0203 (A) | RV15250203A | MOD002450 | Servente | h | 0.5 | 5.21 | 2.61
RV 15.25.0206 (A) | RV15250206A | MOD002450 | Servente | h | 0.5 | 5.21 | 2.61
RV 15.25.0250 (A) | RV15250250A | MOD002450 | Servente | h | 0.5 | 5.21 | 2.61
RV 15.30.0050 (A) | RV15300050A | MOD002450 | Servente | h | 0.96 | 5.21 | 5.01
RV 15.30.0053 (A) | RV15300053A | MOD002450 | Servente | h | 0.96 | 5.21 | 5.01
RV 15.30.0100 (/) | RV15300100 | MOD002450 | Servente | h | 0.87 | 5.21 | 4.54
RV 15.30.0103 (/) | RV15300103 | MOD002450 | Servente | h | 0.97 | 5.21 | 5.06
RV 15.30.0150 (/) | RV15300150 | MOD002450 | Servente | h | 0.87 | 5.21 | 4.54
RV 15.30.0153 (/) | RV15300153 | MOD002450 | Servente | h | 0.87 | 5.21 | 4.54
RV 15.30.0200 (/) | RV15300200 | MOD002450 | Servente | h | 0.5 | 5.21 | 2.61
RV 15.30.0203 (/) | RV15300203 | MOD002450 | Servente | h | 0.53 | 5.21 | 2.77
RV 15.35.0050 (/) | RV15350050 | MOD002450 | Servente | h | 0.1 | 5.21 | 0.53
RV 15.35.0100 (/) | RV15350100 | MOD002450 | Servente | h | 0.1 | 5.21 | 0.53
RV 15.38.0200 (A) | RV15380200A | MOD002450 | Servente | h | 1.5 | 5.21 | 7.82
RV 15.55.0050 (B) | RV15550050B | MOD002450 | Servente | h | 2 | 5.21 | 10.42
RV 15.55.0053 (/) | RV15550053 | MOD002450 | Servente | h | 0.7 | 5.21 | 3.65
RV 15.57.0100 (/) | RV15570100 | MOD002450 | Servente | h | 0.72 | 5.21 | 3.76
RV 15.60.0150 (/) | RV15600150 | MOD002450 | Servente | h | 1.4 | 5.21 | 7.3
RV 15.60.0200 (A) | RV15600200A | MOD002450 | Servente | h | 1.8 | 5.21 | 9.38
RV 15.60.0203 (/) | RV15600203 | MOD002450 | Servente | h | 1.8 | 5.21 | 9.38
RV 15.60.0250 (/) | RV15600250 | MOD002450 | Servente | h | 1.8 | 5.21 | 9.38
RV 15.60.0253 (/) | RV15600253 | MOD002450 | Servente | h | 1.4 | 5.21 | 7.3
RV 15.65.0050 (/) | RV15650050 | MOD002450 | Servente | h | 2 | 5.21 | 10.42
RV 15.70.0050 (A) | RV15700050A | MOD002450 | Servente | h | 0.5 | 5.21 | 2.61
RV 15.70.0150 (A) | RV15700150A | MOD002450 | Servente | h | 0.5 | 5.21 | 2.61
RV 15.75.0050 (A) | RV15750050A | MOD002450 | Servente | h | 0.9 | 5.21 | 4.69
RV 15.75.0100 (A) | RV15750100A | MOD002450 | Servente | h | 0.9 | 5.21 | 4.69
RV 15.85.0050 (A) | RV15850050A | MOD002450 | Servente | h | 1 | 5.21 | 5.21
RV 15.90.0050 (/) | RV15900050 | MOD002450 | Servente | h | 0.9 | 5.21 | 4.69
RV 15.90.0103 (A) | RV15900103A | MOD002450 | Servente | h | 3 | 5.21 | 15.63
RV 15.90.0106 (A) | RV15900106A | MOD002450 | Servente | h | 3 | 5.21 | 15.63
RV 15.90.0109 (A) | RV15900109A | MOD002450 | Servente | h | 1 | 5.21 | 5.21
RV 15.90.0112 (A) | RV15900112A | MOD002450 | Servente | h | 0.6 | 5.21 | 3.13
RV 15.95.0050 (A) | RV15950050A | MOD002450 | Servente | h | 0.75 | 5.21 | 3.91
RV 15.95.0053 (A) | RV15950053A | MOD002450 | Servente | h | 0.75 | 5.21 | 3.91
RV 20.05.0150 (A) | RV20050150A | MOD002450 | Servente | h | 0.15 | 5.21 | 0.79
RV 20.05.0250 (/) | RV20050250 | MOD002450 | Servente | h | 0.5 | 5.21 | 2.61
RV 30.05.0025 (A) | RV30050025A | MOD002450 | Servente | h | 0.35 | 5.21 | 1.83
RV 30.05.0050 (A) | RV30050050A | MOD002450 | Servente | h | 0.35 | 5.21 | 1.83
RV 30.05.0100 (A) | RV30050100A | MOD002450 | Servente | h | 0.35 | 5.21 | 1.83
RV 30.05.0200 (/) | RV30050200 | MOD002450 | Servente | h | 0.25 | 5.21 | 1.31
RV 30.05.0250 (/) | RV30050250 | MOD002450 | Servente | h | 0.25 | 5.21 | 1.31
SC 05.05.0100 (/) | SC05050100 | MOD002450 | Servente | h | 0.5 | 5.21 | 2.61
SC 05.05.0150 (/) | SC05050150 | MOD002450 | Servente | h | 1 | 5.21 | 5.21
SC 05.05.0200 (/) | SC05050200 | MOD002450 | Servente | h | 1 | 5.21 | 5.21
SC 05.05.0250 (/) | SC05050250 | MOD002450 | Servente | h | 1.1 | 5.21 | 5.74
SC 05.05.0300 (/) | SC05050300 | MOD002450 | Servente | h | 0.5 | 5.21 | 2.61
SC 05.05.0350 (/) | SC05050350 | MOD002450 | Servente | h | 1 | 5.21 | 5.21
SC 05.05.0400 (/) | SC05050400 | MOD002450 | Servente | h | 1.3 | 5.21 | 6.78
SC 05.05.0450 (/) | SC05050450 | MOD002450 | Servente | h | 0.65 | 5.21 | 3.39
SC 05.05.0500 (/) | SC05050500 | MOD002450 | Servente | h | 0.9 | 5.21 | 4.69
SC 05.05.0601 (/) | SC05050601 | MOD002450 | Servente | h | 6 | 5.21 | 31.26
SC 05.05.0650 (/) | SC05050650 | MOD002450 | Servente | h | 4 | 5.21 | 20.84
SC 05.05.0700 (/) | SC05050700 | MOD002450 | Servente | h | 7.6 | 5.21 | 39.6
SC 05.05.0750 (/) | SC05050750 | MOD002450 | Servente | h | 5 | 5.21 | 26.05
SC 05.05.0800 (/) | SC05050800 | MOD002450 | Servente | h | 1.5 | 5.21 | 7.82
SC 05.05.0850 (/) | SC05050850 | MOD002450 | Servente | h | 12 | 5.21 | 62.52
SC 05.05.0900 (/) | SC05050900 | MOD002450 | Servente | h | 11.2 | 5.21 | 58.36
SC 05.05.0950 (/) | SC05050950 | MOD002450 | Servente | h | 17 | 5.21 | 88.57
SC 05.05.1000 (/) | SC05051000 | MOD002450 | Servente | h | 0.8 | 5.21 | 4.17
SC 05.05.1050 (/) | SC05051050 | MOD002450 | Servente | h | 0.8 | 5.21 | 4.17
SC 05.05.1100 (/) | SC05051100 | MOD002450 | Servente | h | 5 | 5.21 | 26.05
SC 05.05.1150 (/) | SC05051150 | MOD002450 | Servente | h | 3.7 | 5.21 | 19.28
SC 05.05.1200 (/) | SC05051200 | MOD002450 | Servente | h | 1.5 | 5.21 | 7.82
SC 05.05.1250 (/) | SC05051250 | MOD002450 | Servente | h | 0.7 | 5.21 | 3.65
SC 05.05.1300 (/) | SC05051300 | MOD002450 | Servente | h | 1.36 | 5.21 | 7.09
SC 05.05.1350 (/) | SC05051350 | MOD002450 | Servente | h | 0.7 | 5.21 | 3.65
SC 05.05.1400 (/) | SC05051400 | MOD002450 | Servente | h | 0.5 | 5.21 | 2.61
SC 05.05.1450 (/) | SC05051450 | MOD002450 | Servente | h | 1.2 | 5.21 | 6.26
SC 05.05.1500 (/) | SC05051500 | MOD002450 | Servente | h | 1.5 | 5.21 | 7.82
SC 05.05.1550 (/) | SC05051550 | MOD002450 | Servente | h | 2.7 | 5.21 | 14.07
SC 05.05.1600 (/) | SC05051600 | MOD002450 | Servente | h | 0.5 | 5.21 | 2.61
SC 05.05.1650 (/) | SC05051650 | MOD002450 | Servente | h | 0.44 | 5.21 | 2.3
SC 05.05.1700 (/) | SC05051700 | MOD002450 | Servente | h | 3.6 | 5.21 | 18.76
SC 05.05.1750 (/) | SC05051750 | MOD002450 | Servente | h | 0.35 | 5.21 | 1.83
SC 05.05.1800 (/) | SC05051800 | MOD002450 | Servente | h | 0.2 | 5.21 | 1.05
SC 05.05.1850 (/) | SC05051850 | MOD002450 | Servente | h | 100.8 | 5.21 | 525.17
SC 05.05.1900 (/) | SC05051900 | MOD002450 | Servente | h | 0.2 | 5.21 | 1.05
SC 05.05.1950 (/) | SC05051950 | MOD002450 | Servente | h | 0.2 | 5.21 | 1.05
SC 05.05.2000 (/) | SC05052000 | MOD002450 | Servente | h | 0.62 | 5.21 | 3.24
SC 05.05.2050 (/) | SC05052050 | MOD002450 | Servente | h | 1.2 | 5.21 | 6.26
SC 05.05.2100 (/) | SC05052100 | MOD002450 | Servente | h | 0.48 | 5.21 | 2.51
SC 05.05.2150 (/) | SC05052150 | MOD002450 | Servente | h | 1.1 | 5.21 | 5.74
SC 05.05.2200 (/) | SC05052200 | MOD002450 | Servente | h | 0.256 | 5.21 | 1.34
SC 05.05.2250 (/) | SC05052250 | MOD002450 | Servente | h | 0.341 | 5.21 | 1.78
SC 05.05.2300 (/) | SC05052300 | MOD002450 | Servente | h | 0.487 | 5.21 | 2.54
SC 05.05.2350 (/) | SC05052350 | MOD002450 | Servente | h | 0.263 | 5.21 | 1.38
SC 05.05.2400 (/) | SC05052400 | MOD002450 | Servente | h | 0.375 | 5.21 | 1.96
SC 05.05.2450 (/) | SC05052450 | MOD002450 | Servente | h | 0.365 | 5.21 | 1.91
SC 05.05.2500 (/) | SC05052500 | MOD002450 | Servente | h | 0.5 | 5.21 | 2.61
SC 05.05.2550 (/) | SC05052550 | MOD002450 | Servente | h | 1.25 | 5.21 | 6.52
SC 05.05.2600 (/) | SC05052600 | MOD002450 | Servente | h | 0.26 | 5.21 | 1.36
SC 05.05.2650 (/) | SC05052650 | MOD002450 | Servente | h | 0.7 | 5.21 | 3.65
SC 05.05.2700 (/) | SC05052700 | MOD002450 | Servente | h | 0.3 | 5.21 | 1.57
SC 05.05.2750 (/) | SC05052750 | MOD002450 | Servente | h | 0.375 | 5.21 | 1.96
SC 05.05.2800 (/) | SC05052800 | MOD002450 | Servente | h | 1.26 | 5.21 | 6.57
SC 05.05.2850 (/) | SC05052850 | MOD002450 | Servente | h | 0.62 | 5.21 | 3.24
SC 05.05.2900 (/) | SC05052900 | MOD002450 | Servente | h | 0.55 | 5.21 | 2.87
SC 05.05.2950 (/) | SC05052950 | MOD002450 | Servente | h | 1.2 | 5.21 | 6.26
SC 05.05.3000 (/) | SC05053000 | MOD002450 | Servente | h | 0.35 | 5.21 | 1.83
SC 05.05.3100 (/) | SC05053100 | MOD002450 | Servente | h | 0.7 | 5.21 | 3.65
SC 05.05.3150 (/) | SC05053150 | MOD002450 | Servente | h | 0.35 | 5.21 | 1.83
SC 05.05.3200 (/) | SC05053200 | MOD002450 | Servente | h | 0.8 | 5.21 | 4.17
SC 05.05.3250 (/) | SC05053250 | MOD002450 | Servente | h | 1.07 | 5.21 | 5.58
SC 05.05.3300 (/) | SC05053300 | MOD002450 | Servente | h | 2.15 | 5.21 | 11.21
SC 05.05.3350 (/) | SC05053350 | MOD002450 | Servente | h | 5.25 | 5.21 | 27.36
SC 05.05.3400 (/) | SC05053400 | MOD002450 | Servente | h | 2 | 5.21 | 10.42
SC 05.10.0050 (/) | SC05100050 | MOD002450 | Servente | h | 2.6 | 5.21 | 13.55
SC 05.10.0100 (/) | SC05100100 | MOD002450 | Servente | h | 0.125 | 5.21 | 0.66
SC 05.10.0200 (/) | SC05100200 | MOD002450 | Servente | h | 0.266 | 5.21 | 1.39
SC 05.10.0250 (/) | SC05100250 | MOD002450 | Servente | h | 0.334 | 5.21 | 1.75
SC 05.10.0350 (/) | SC05100350 | MOD002450 | Servente | h | 0.2 | 5.21 | 1.05
SC 05.10.0400 (/) | SC05100400 | MOD002450 | Servente | h | 0.3 | 5.21 | 1.57
SC 05.10.0550 (/) | SC05100550 | MOD002450 | Servente | h | 1.334 | 5.21 | 6.96
SC 05.10.0650 (/) | SC05100650 | MOD002450 | Servente | h | 12 | 5.21 | 62.52
SC 05.15.0050 (/) | SC05150050 | MOD002450 | Servente | h | 2 | 5.21 | 10.42
SC 05.15.0100 (/) | SC05150100 | MOD002450 | Servente | h | 6 | 5.21 | 31.26
SC 05.15.0150 (/) | SC05150150 | MOD002450 | Servente | h | 5 | 5.21 | 26.05
SC 05.15.0200 (/) | SC05150200 | MOD002450 | Servente | h | 10 | 5.21 | 52.1
SC 05.20.0051 (/) | SC05200051 | MOD002450 | Servente | h | 0.25 | 5.21 | 1.31
SC 05.20.0101 (/) | SC05200101 | MOD002450 | Servente | h | 0.75 | 5.21 | 3.91
SC 05.20.0151 (/) | SC05200151 | MOD002450 | Servente | h | 0.4 | 5.21 | 2.09
SC 05.20.0200 (/) | SC05200200 | MOD002450 | Servente | h | 2 | 5.21 | 10.42
SC 05.20.0250 (/) | SC05200250 | MOD002450 | Servente | h | 4.5 | 5.21 | 23.45
SC 10.05.1450 (/) | SC10051450 | MOD002450 | Servente | h | 1 | 5.21 | 5.21
SC 15.10.0050 (/) | SC15100050 | MOD002450 | Servente | h | 1.5 | 5.21 | 7.82
SC 30.05.0050 (/) | SC30050050 | MOD002450 | Servente | h | 0.21 | 5.21 | 1.1
SC 30.15.0050 (/) | SC30150050 | MOD002450 | Servente | h | 0.5 | 5.21 | 2.61
SC 30.15.0100 (/) | SC30150100 | MOD002450 | Servente | h | 0.27 | 5.21 | 1.41
SC 30.15.0150 (/) | SC30150150 | MOD002450 | Servente | h | 0.3 | 5.21 | 1.57
SC 30.15.0200 (/) | SC30150200 | MOD002450 | Servente | h | 0.3 | 5.21 | 1.57
SC 30.15.0250 (/) | SC30150250 | MOD002450 | Servente | h | 0.25 | 5.21 | 1.31
SC 30.15.0300 (/) | SC30150300 | MOD002450 | Servente | h | 0.3 | 5.21 | 1.57
SC 30.15.0350 (/) | SC30150350 | MOD002450 | Servente | h | 0.3 | 5.21 | 1.57
SC 30.15.0400 (/) | SC30150400 | MOD002450 | Servente | h | 0.27 | 5.21 | 1.41
SC 30.15.0450 (/) | SC30150450 | MOD002450 | Servente | h | 0.4 | 5.21 | 2.09
SC 30.15.0500 (/) | SC30150500 | MOD002450 | Servente | h | 0.25 | 5.21 | 1.31
SC 35.05.0040 (A) | SC35050040A | MOD002450 | Servente | h | 3 | 5.21 | 15.63
SC 35.05.0050 (B) | SC35050050B | MOD002450 | Servente | h | 3 | 5.21 | 15.63
SC 35.05.0100 (A) | SC35050100A | MOD002450 | Servente | h | 3 | 5.21 | 15.63
SC 35.10.0050 (/) | SC35100050 | MOD002450 | Servente | h | 4 | 5.21 | 20.84
SC 35.10.0100 (/) | SC35100100 | MOD002450 | Servente | h | 0.075 | 5.21 | 0.4
SC 35.10.0150 (/) | SC35100150 | MOD002450 | Servente | h | 0.7 | 5.21 | 3.65
SC 35.10.0200 (/) | SC35100200 | MOD002450 | Servente | h | 7.67 | 5.21 | 39.97
SC 35.10.0250 (/) | SC35100250 | MOD002450 | Servente | h | 1.5 | 5.21 | 7.82
SC 35.10.0300 (/) | SC35100300 | MOD002450 | Servente | h | 0.3 | 5.21 | 1.57
SC 35.10.0350 (/) | SC35100350 | MOD002450 | Servente | h | 0.57 | 5.21 | 2.97
SC 35.15.0100 (/) | SC35150100 | MOD002450 | Servente | h | 0.36 | 5.21 | 1.88
SC 35.15.0150 (/) | SC35150150 | MOD002450 | Servente | h | 0.4 | 5.21 | 2.09
SC 35.15.0200 (/) | SC35150200 | MOD002450 | Servente | h | 0.132 | 5.21 | 0.69
SC 35.15.0350 (/) | SC35150350 | MOD002450 | Servente | h | 0.15 | 5.21 | 0.79
SC 35.15.0400 (/) | SC35150400 | MOD002450 | Servente | h | 0.3 | 5.21 | 1.57
SC 35.15.0450 (A) | SC35150450A | MOD002450 | Servente | h | 0.25 | 5.21 | 1.31
SC 35.15.0500 (A) | SC35150500A | MOD002450 | Servente | h | 0.166 | 5.21 | 0.87
SC 35.20.0300 (/) | SC35200300 | MOD002450 | Servente | h | 1110 | 5.21 | 5783.1
SC 35.20.0500 (/) | SC35200500 | MOD002450 | Servente | h | 555 | 5.21 | 2891.55
SC 40.05.0050 (/) | SC40050050 | MOD002450 | Servente | h | 0.04 | 5.21 | 0.21
SC 40.05.0100 (/) | SC40050100 | MOD002450 | Servente | h | 0.04 | 5.21 | 0.21
SC 40.05.0150 (/) | SC40050150 | MOD002450 | Servente | h | 0.25 | 5.21 | 1.31
SC 40.05.0200 (/) | SC40050200 | MOD002450 | Servente | h | 0.6 | 5.21 | 3.13
SC 40.05.0250 (A) | SC40050250A | MOD002450 | Servente | h | 0.8 | 5.21 | 4.17
SC 40.05.0300 (A) | SC40050300A | MOD002450 | Servente | h | 0.8 | 5.21 | 4.17
SC 45.15.0100 (A) | SC45150100A | MOD002450 | Servente | h | 2 | 5.21 | 10.42
SC 45.20.0050 (/) | SC45200050 | MOD002450 | Servente | h | 0.5 | 5.21 | 2.61
SC 45.20.0100 (/) | SC45200100 | MOD002450 | Servente | h | 0.35 | 5.21 | 1.83
SC 45.20.0150 (/) | SC45200150 | MOD002450 | Servente | h | 0.35 | 5.21 | 1.83
SC 50.05.0050 (/) | SC50050050 | MOD002450 | Servente | h | 0.2 | 5.21 | 1.05
SC 50.05.0053 (/) | SC50050053 | MOD002450 | Servente | h | 0.45 | 5.21 | 2.35
SC 99.99.0040 (/) | SC99990040 | MOD002450 | Servente | h | 4 | 5.21 | 20.84
SE 05.05.0050 (/) | SE05050050 | MOD002450 | Servente | h | 0.75 | 5.21 | 3.91
SE 05.05.0100 (/) | SE05050100 | MOD002450 | Servente | h | 1.875 | 5.21 | 9.77
SE 10.05.0050 (A) | SE10050050A | MOD002450 | Servente | h | 0.83595 | 5.21 | 4.36
SE 10.05.0100 (A) | SE10050100A | MOD002450 | Servente | h | 1.1608 | 5.21 | 6.05
SE 10.15.0100 (A) | SE10150100A | MOD002450 | Servente | h | 21.1707 | 5.21 | 110.3
SE 10.15.0300 (A) | SE10150300A | MOD002450 | Servente | h | 15.2527 | 5.21 | 79.47
SE 15.05.0050 (/) | SE15050050 | MOD002450 | Servente | h | 3 | 5.21 | 15.63
SE 15.05.0100 (/) | SE15050100 | MOD002450 | Servente | h | 0.024 | 5.21 | 0.13
SE 15.10.0050 (/) | SE15100050 | MOD002450 | Servente | h | 0.096 | 5.21 | 0.51
SE 15.10.0100 (/) | SE15100100 | MOD002450 | Servente | h | 0.08 | 5.21 | 0.42
SE 15.10.0150 (/) | SE15100150 | MOD002450 | Servente | h | 0.008 | 5.21 | 0.05
SE 20.05.0050 (/) | SE20050050 | MOD002450 | Servente | h | 0.15 | 5.21 | 0.79
SE 20.05.0100 (/) | SE20050100 | MOD002450 | Servente | h | 12.4 | 5.21 | 64.61
SE 20.05.0150 (/) | SE20050150 | MOD002450 | Servente | h | 12.4 | 5.21 | 64.61
SE 20.05.0200 (/) | SE20050200 | MOD002450 | Servente | h | 0.6 | 5.21 | 3.13
SE 20.05.0250 (/) | SE20050250 | MOD002450 | Servente | h | 0.017 | 5.21 | 0.09
SE 20.05.0300 (/) | SE20050300 | MOD002450 | Servente | h | 0.06 | 5.21 | 0.32
SE 20.05.0350 (/) | SE20050350 | MOD002450 | Servente | h | 0.12 | 5.21 | 0.63
SE 20.05.0400 (/) | SE20050400 | MOD002450 | Servente | h | 0.016 | 5.21 | 0.09
SE 20.05.0450 (/) | SE20050450 | MOD002450 | Servente | h | 0.0134 | 5.21 | 0.07
SE 20.05.0500 (A) | SE20050500A | MOD002450 | Servente | h | 80 | 5.21 | 416.8
SE 20.05.0550 (A) | SE20050550A | MOD002450 | Servente | h | 83.3 | 5.21 | 434
SE 20.05.0600 (/) | SE20050600 | MOD002450 | Servente | h | 2.55 | 5.21 | 13.29
SE 20.05.0650 (/) | SE20050650 | MOD002450 | Servente | h | 3.7 | 5.21 | 19.28
SE 20.05.0700 (/) | SE20050700 | MOD002450 | Servente | h | 5 | 5.21 | 26.05
SE 20.10.0050 (/) | SE20100050 | MOD002450 | Servente | h | 3 | 5.21 | 15.63
SE 20.10.0100 (/) | SE20100100 | MOD002450 | Servente | h | 2.4 | 5.21 | 12.51
SE 20.10.0156 (A) | SE20100156A | MOD002450 | Servente | h | 124 | 5.21 | 646.04
SE 20.10.0256 (A) | SE20100256A | MOD002450 | Servente | h | 180 | 5.21 | 937.8
SE 20.10.0306 (A) | SE20100306A | MOD002450 | Servente | h | 174 | 5.21 | 906.54
SE 20.10.0406 (A) | SE20100406A | MOD002450 | Servente | h | 83 | 5.21 | 432.43
SE 20.10.0456 (A) | SE20100456A | MOD002450 | Servente | h | 104 | 5.21 | 541.84
SE 20.10.0506 (A) | SE20100506A | MOD002450 | Servente | h | 124 | 5.21 | 646.04
SE 20.10.0556 (A) | SE20100556A | MOD002450 | Servente | h | 147 | 5.21 | 765.87
SE 20.10.0606 (A) | SE20100606A | MOD002450 | Servente | h | 160 | 5.21 | 833.6
SE 20.10.0650 (A) | SE20100650A | MOD002450 | Servente | h | 224 | 5.21 | 1167.04
SE 20.10.0700 (A) | SE20100700A | MOD002450 | Servente | h | 36 | 5.21 | 187.56
SE 20.10.0750 (A) | SE20100750A | MOD002450 | Servente | h | 39.6 | 5.21 | 206.32
SE 20.10.1050 (A) | SE20101050A | MOD002450 | Servente | h | 0.0288 | 5.21 | 0.16
SE 20.10.1350 (A) | SE20101350A | MOD002450 | Servente | h | 40 | 5.21 | 208.4
SE 20.10.1375 (A) | SE20101375A | MOD002450 | Servente | h | 34 | 5.21 | 177.14
SE 20.10.1400 (A) | SE20101400A | MOD002450 | Servente | h | 83.16 | 5.21 | 433.27
SE 20.10.1450 (A) | SE20101450A | MOD002450 | Servente | h | 57.96 | 5.21 | 301.98
SE 20.10.1500 (A) | SE20101500A | MOD002450 | Servente | h | 40 | 5.21 | 208.4
SE 20.10.1550 (/) | SE20101550 | MOD002450 | Servente | h | 0.15 | 5.21 | 0.79
SE 20.10.1600 (/) | SE20101600 | MOD002450 | Servente | h | 0.15 | 5.21 | 0.79
SE 20.10.1650 (/) | SE20101650 | MOD002450 | Servente | h | 0.15 | 5.21 | 0.79
SE 20.10.1700 (/) | SE20101700 | MOD002450 | Servente | h | 0.35 | 5.21 | 1.83
SE 20.10.1750 (/) | SE20101750 | MOD002450 | Servente | h | 0.35 | 5.21 | 1.83
SE 20.10.1800 (/) | SE20101800 | MOD002450 | Servente | h | 0.35 | 5.21 | 1.83
SE 20.10.1850 (/) | SE20101850 | MOD002450 | Servente | h | 0.35 | 5.21 | 1.83
SE 20.10.1900 (/) | SE20101900 | MOD002450 | Servente | h | 0.35 | 5.21 | 1.83
SE 20.10.1950 (/) | SE20101950 | MOD002450 | Servente | h | 0.35 | 5.21 | 1.83
SE 20.10.2000 (A) | SE20102000A | MOD002450 | Servente | h | 36 | 5.21 | 187.56
SE 20.10.2050 (A) | SE20102050A | MOD002450 | Servente | h | 0.01979 | 5.21 | 0.11
SE 20.10.2150 (A) | SE20102150A | MOD002450 | Servente | h | 0.0336 | 5.21 | 0.18
SE 20.10.2200 (A) | SE20102200A | MOD002450 | Servente | h | 0.0224 | 5.21 | 0.12
SE 20.10.2250 (A) | SE20102250A | MOD002450 | Servente | h | 0.032 | 5.21 | 0.17
SE 20.10.2300 (A) | SE20102300A | MOD002450 | Servente | h | 0.048 | 5.21 | 0.26
SE 20.10.2400 (A) | SE20102400A | MOD002450 | Servente | h | 4 | 5.21 | 20.84
SE 20.10.2450 (A) | SE20102450A | MOD002450 | Servente | h | 8 | 5.21 | 41.68
SE 20.10.2500 (A) | SE20102500A | MOD002450 | Servente | h | 8 | 5.21 | 41.68
SE 20.20.0100 (A) | SE20200100A | MOD002450 | Servente | h | 2 | 5.21 | 10.42
SE 20.20.0150 (A) | SE20200150A | MOD002450 | Servente | h | 2 | 5.21 | 10.42
SE 20.20.0200 (A) | SE20200200A | MOD002450 | Servente | h | 1 | 5.21 | 5.21
SE 20.20.0250 (A) | SE20200250A | MOD002450 | Servente | h | 1 | 5.21 | 5.21
SE 20.20.0300 (A) | SE20200300A | MOD002450 | Servente | h | 1 | 5.21 | 5.21
SE 20.20.0350 (A) | SE20200350A | MOD002450 | Servente | h | 8 | 5.21 | 41.68
SE 20.20.0400 (A) | SE20200400A | MOD002450 | Servente | h | 1 | 5.21 | 5.21
ST 60.20.0550 (/) | ST60200550 | MOD002450 | Servente | h | 0.13 | 5.21 | 0.68
ST 60.35.0050 (B) | ST60350050B | MOD002450 | Servente | h | 1.7606 | 5.21 | 9.18
ST 60.40.0200 (/) | ST60400200 | MOD002450 | Servente | h | 0.05 | 5.21 | 0.27
ST 60.45.0050 (A) | ST60450050A | MOD002450 | Servente | h | 1.5 | 5.21 | 7.82
ST 60.45.0100 (/) | ST60450100 | MOD002450 | Servente | h | 1.6 | 5.21 | 8.34
ST 60.45.0150 (/) | ST60450150 | MOD002450 | Servente | h | 1.6 | 5.21 | 8.34
ST 60.45.0200 (/) | ST60450200 | MOD002450 | Servente | h | 2 | 5.21 | 10.42
ST 65.15.0050 (A) | ST65150050A | MOD002450 | Servente | h | 1.32 | 5.21 | 6.88
ST 65.15.0100 (A) | ST65150100A | MOD002450 | Servente | h | 3.28 | 5.21 | 17.09
ST 65.15.0150 (A) | ST65150150A | MOD002450 | Servente | h | 3.28 | 5.21 | 17.09
ST 65.15.0200 (A) | ST65150200A | MOD002450 | Servente | h | 2 | 5.21 | 10.42
ST 65.15.0250 (A) | ST65150250A | MOD002450 | Servente | h | 8 | 5.21 | 41.68
ST 65.15.0300 (/) | ST65150300 | MOD002450 | Servente | h | 9 | 5.21 | 46.89
ST 75.05.0050 (/) | ST75050050 | MOD002450 | Servente | h | 0.4 | 5.21 | 2.09
ST 75.05.0100 (/) | ST75050100 | MOD002450 | Servente | h | 0.15 | 5.21 | 0.79
ST 75.05.0150 (/) | ST75050150 | MOD002450 | Servente | h | 0.096 | 5.21 | 0.51
ST 75.05.0200 (/) | ST75050200 | MOD002450 | Servente | h | 0.22 | 5.21 | 1.15
ST 75.05.0250 (/) | ST75050250 | MOD002450 | Servente | h | 0.088 | 5.21 | 0.46
ST 75.05.0300 (/) | ST75050300 | MOD002450 | Servente | h | 0.0314 | 5.21 | 0.17
ST 75.05.0350 (/) | ST75050350 | MOD002450 | Servente | h | 0.55 | 5.21 | 2.87
ST 75.05.0400 (/) | ST75050400 | MOD002450 | Servente | h | 0.33 | 5.21 | 1.72
ST 75.05.0450 (/) | ST75050450 | MOD002450 | Servente | h | 0.11 | 5.21 | 0.58
ST 75.05.0500 (/) | ST75050500 | MOD002450 | Servente | h | 0.666 | 5.21 | 3.47
ST 75.05.0550 (/) | ST75050550 | MOD002450 | Servente | h | 0.2 | 5.21 | 1.05
ST 75.05.0650 (/) | ST75050650 | MOD002450 | Servente | h | 0.058 | 5.21 | 0.31
ST 75.05.0700 (/) | ST75050700 | MOD002450 | Servente | h | 0.09 | 5.21 | 0.47
ST 75.05.0750 (/) | ST75050750 | MOD002450 | Servente | h | 0.19 | 5.21 | 0.99
ST 80.05.0050 (A) | ST80050050A | MOD002450 | Servente | h | 2.64 | 5.21 | 13.76
ST 80.05.0100 (A) | ST80050100A | MOD002450 | Servente | h | 2.64 | 5.21 | 13.76
ST 80.05.0150 (B) | ST80050150B | MOD002450 | Servente | h | 4 | 5.21 | 20.84
TC 05.05.0800 (/) | TC05050800 | MOD002450 | Servente | h | 108 | 5.21 | 562.68
TC 05.05.0850 (/) | TC05050850 | MOD002450 | Servente | h | 204 | 5.21 | 1062.84
TC 05.10.0050 (/) | TC05100050 | MOD002450 | Servente | h | 0.27 | 5.21 | 1.41
TC 05.10.0100 (/) | TC05100100 | MOD002450 | Servente | h | 1 | 5.21 | 5.21
TC 05.10.0150 (A) | TC05100150A | MOD002450 | Servente | h | 1.5 | 5.21 | 7.82
TC 05.10.0500 (/) | TC05100500 | MOD002450 | Servente | h | 2 | 5.21 | 10.42
TC 05.15.0100 (/) | TC05150100 | MOD002450 | Servente | h | 0.8 | 5.21 | 4.17
TC 10.05.0050 (/) | TC10050050 | MOD002450 | Servente | h | 3 | 5.21 | 15.63
TC 10.05.0100 (/) | TC10050100 | MOD002450 | Servente | h | 1.66 | 5.21 | 8.65
TC 10.05.0150 (/) | TC10050150 | MOD002450 | Servente | h | 0.75 | 5.21 | 3.91
TC 10.05.0200 (/) | TC10050200 | MOD002450 | Servente | h | 0.75 | 5.21 | 3.91
TC 10.05.0250 (/) | TC10050250 | MOD002450 | Servente | h | 0.75 | 5.21 | 3.91
TC 10.05.0300 (/) | TC10050300 | MOD002450 | Servente | h | 0.75 | 5.21 | 3.91
TC 10.05.0400 (/) | TC10050400 | MOD002450 | Servente | h | 1.2 | 5.21 | 6.26
TC 10.05.0450 (/) | TC10050450 | MOD002450 | Servente | h | 1.08 | 5.21 | 5.63
TC 10.05.0500 (/) | TC10050500 | MOD002450 | Servente | h | 1.2 | 5.21 | 6.26
TC 10.05.0550 (/) | TC10050550 | MOD002450 | Servente | h | 1.36 | 5.21 | 7.09
TC 10.05.0600 (/) | TC10050600 | MOD002450 | Servente | h | 1.58 | 5.21 | 8.24
TC 10.05.0650 (/) | TC10050650 | MOD002450 | Servente | h | 2.2 | 5.21 | 11.47
CI 05.55.0100 (A) | CI05550100A | MOD002500 | Soldador - solda eletrica ou de outros tipos simples em obras civis, corte com macarico | h | 0.182 | 7.28 | 1.33
CI 05.55.0110 (/) | CI05550110 | MOD002500 | Soldador - solda eletrica ou de outros tipos simples em obras civis, corte com macarico | h | 42 | 7.28 | 305.76
CO 05.05.0350 (A) | CO05050350A | MOD002500 | Soldador - solda eletrica ou de outros tipos simples em obras civis, corte com macarico | h | 0.693 | 7.28 | 5.05
CO 05.10.0600 (A) | CO05100600A | MOD002500 | Soldador - solda eletrica ou de outros tipos simples em obras civis, corte com macarico | h | 0.693 | 7.28 | 5.05
ES 05.05.0100 (A) | ES05050100A | MOD002500 | Soldador - solda eletrica ou de outros tipos simples em obras civis, corte com macarico | h | 0.25 | 7.28 | 1.82
ES 05.15.0100 (B) | ES05150100B | MOD002500 | Soldador - solda eletrica ou de outros tipos simples em obras civis, corte com macarico | h | 1.2 | 7.28 | 8.74
ES 05.15.0165 (A) | ES05150165A | MOD002500 | Soldador - solda eletrica ou de outros tipos simples em obras civis, corte com macarico | h | 16 | 7.28 | 116.48
ES 05.25.0050 (A) | ES05250050A | MOD002500 | Soldador - solda eletrica ou de outros tipos simples em obras civis, corte com macarico | h | 2 | 7.28 | 14.56
ES 05.25.0550 (/) | ES05250550 | MOD002500 | Soldador - solda eletrica ou de outros tipos simples em obras civis, corte com macarico | h | 0.9 | 7.28 | 6.56
ES 05.30.0100 (/) | ES05300100 | MOD002500 | Soldador - solda eletrica ou de outros tipos simples em obras civis, corte com macarico | h | 4 | 7.28 | 29.12
ES 05.30.0140 (/) | ES05300140 | MOD002500 | Soldador - solda eletrica ou de outros tipos simples em obras civis, corte com macarico | h | 2.88 | 7.28 | 20.97
ES 05.30.0200 (/) | ES05300200 | MOD002500 | Soldador - solda eletrica ou de outros tipos simples em obras civis, corte com macarico | h | 0.6 | 7.28 | 4.37
ES 05.30.0250 (C) | ES05300250C | MOD002500 | Soldador - solda eletrica ou de outros tipos simples em obras civis, corte com macarico | h | 0.45 | 7.28 | 3.28
ES 05.30.0300 (A) | ES05300300A | MOD002500 | Soldador - solda eletrica ou de outros tipos simples em obras civis, corte com macarico | h | 0.61 | 7.28 | 4.45
ES 05.30.0350 (A) | ES05300350A | MOD002500 | Soldador - solda eletrica ou de outros tipos simples em obras civis, corte com macarico | h | 1.7 | 7.28 | 12.38
ES 05.30.0450 (B) | ES05300450B | MOD002500 | Soldador - solda eletrica ou de outros tipos simples em obras civis, corte com macarico | h | 6 | 7.28 | 43.68
ES 05.99.0100 (A) | ES05990100A | MOD002500 | Soldador - solda eletrica ou de outros tipos simples em obras civis, corte com macarico | h | 0.16 | 7.28 | 1.17
ES 05.99.0150 (A) | ES05990150A | MOD002500 | Soldador - solda eletrica ou de outros tipos simples em obras civis, corte com macarico | h | 0.75 | 7.28 | 5.46
ES 05.99.0153 (A) | ES05990153A | MOD002500 | Soldador - solda eletrica ou de outros tipos simples em obras civis, corte com macarico | h | 1 | 7.28 | 7.28
ES 05.99.0200 (A) | ES05990200A | MOD002500 | Soldador - solda eletrica ou de outros tipos simples em obras civis, corte com macarico | h | 4 | 7.28 | 29.12
ES 05.99.0250 (A) | ES05990250A | MOD002500 | Soldador - solda eletrica ou de outros tipos simples em obras civis, corte com macarico | h | 2 | 7.28 | 14.56
ES 05.99.0450 (A) | ES05990450A | MOD002500 | Soldador - solda eletrica ou de outros tipos simples em obras civis, corte com macarico | h | 8 | 7.28 | 58.24
ES 05.99.0453 (A) | ES05990453A | MOD002500 | Soldador - solda eletrica ou de outros tipos simples em obras civis, corte com macarico | h | 8 | 7.28 | 58.24
ES 05.99.0456 (A) | ES05990456A | MOD002500 | Soldador - solda eletrica ou de outros tipos simples em obras civis, corte com macarico | h | 8 | 7.28 | 58.24
ES 50.05.0050 (A) | ES50050050A | MOD002500 | Soldador - solda eletrica ou de outros tipos simples em obras civis, corte com macarico | h | 1 | 7.28 | 7.28
ES 50.05.0053 (A) | ES50050053A | MOD002500 | Soldador - solda eletrica ou de outros tipos simples em obras civis, corte com macarico | h | 1 | 7.28 | 7.28
ET 25.05.0100 (/) | ET25050100 | MOD002500 | Soldador - solda eletrica ou de outros tipos simples em obras civis, corte com macarico | h | 3.15 | 7.28 | 22.94
ET 25.05.0150 (A) | ET25050150A | MOD002500 | Soldador - solda eletrica ou de outros tipos simples em obras civis, corte com macarico | h | 0.25 | 7.28 | 1.82
ET 25.05.0170 (A) | ET25050170A | MOD002500 | Soldador - solda eletrica ou de outros tipos simples em obras civis, corte com macarico | h | 0.224 | 7.28 | 1.64
ET 25.05.0550 (/) | ET25050550 | MOD002500 | Soldador - solda eletrica ou de outros tipos simples em obras civis, corte com macarico | h | 0.08 | 7.28 | 0.59
ET 65.05.0106 (A) | ET65050106A | MOD002500 | Soldador - solda eletrica ou de outros tipos simples em obras civis, corte com macarico | h | 0.2 | 7.28 | 1.46
FD 05.05.0050 (A) | FD05050050A | MOD002500 | Soldador - solda eletrica ou de outros tipos simples em obras civis, corte com macarico | h | 0.11 | 7.28 | 0.81
FD 05.05.0100 (/) | FD05050100 | MOD002500 | Soldador - solda eletrica ou de outros tipos simples em obras civis, corte com macarico | h | 0.34 | 7.28 | 2.48
FD 05.05.0150 (A) | FD05050150A | MOD002500 | Soldador - solda eletrica ou de outros tipos simples em obras civis, corte com macarico | h | 0.27 | 7.28 | 1.97
FD 05.05.0200 (A) | FD05050200A | MOD002500 | Soldador - solda eletrica ou de outros tipos simples em obras civis, corte com macarico | h | 0.2 | 7.28 | 1.46
FD 05.10.0200 (/) | FD05100200 | MOD002500 | Soldador - solda eletrica ou de outros tipos simples em obras civis, corte com macarico | h | 0.425 | 7.28 | 3.1
FD 05.10.0250 (/) | FD05100250 | MOD002500 | Soldador - solda eletrica ou de outros tipos simples em obras civis, corte com macarico | h | 0.553 | 7.28 | 4.03
FD 05.10.0300 (/) | FD05100300 | MOD002500 | Soldador - solda eletrica ou de outros tipos simples em obras civis, corte com macarico | h | 0.701 | 7.28 | 5.11
FD 05.20.0050 (A) | FD05200050A | MOD002500 | Soldador - solda eletrica ou de outros tipos simples em obras civis, corte com macarico | h | 0.75 | 7.28 | 5.46
FD 05.20.0100 (/) | FD05200100 | MOD002500 | Soldador - solda eletrica ou de outros tipos simples em obras civis, corte com macarico | h | 0.33 | 7.28 | 2.41
FD 05.23.0025 (/) | FD05230025 | MOD002500 | Soldador - solda eletrica ou de outros tipos simples em obras civis, corte com macarico | h | 0.21 | 7.28 | 1.53
FD 05.23.0028 (/) | FD05230028 | MOD002500 | Soldador - solda eletrica ou de outros tipos simples em obras civis, corte com macarico | h | 0.25 | 7.28 | 1.82
FD 05.35.0100 (/) | FD05350100 | MOD002500 | Soldador - solda eletrica ou de outros tipos simples em obras civis, corte com macarico | h | 1.04 | 7.28 | 7.58
FD 05.45.0050 (/) | FD05450050 | MOD002500 | Soldador - solda eletrica ou de outros tipos simples em obras civis, corte com macarico | h | 2 | 7.28 | 14.56
FD 10.30.0050 (/) | FD10300050 | MOD002500 | Soldador - solda eletrica ou de outros tipos simples em obras civis, corte com macarico | h | 1.35 | 7.28 | 9.83
FD 10.30.0100 (/) | FD10300100 | MOD002500 | Soldador - solda eletrica ou de outros tipos simples em obras civis, corte com macarico | h | 0.55 | 7.28 | 4.01
FD 10.30.0151 (/) | FD10300151 | MOD002500 | Soldador - solda eletrica ou de outros tipos simples em obras civis, corte com macarico | h | 0.2 | 7.28 | 1.46
FD 15.05.0100 (/) | FD15050100 | MOD002500 | Soldador - solda eletrica ou de outros tipos simples em obras civis, corte com macarico | h | 0.0185 | 7.28 | 0.14
IT 05.65.0515 (/) | IT05650515 | MOD002500 | Soldador - solda eletrica ou de outros tipos simples em obras civis, corte com macarico | h | 0.4 | 7.28 | 2.92
IT 05.65.0518 (/) | IT05650518 | MOD002500 | Soldador - solda eletrica ou de outros tipos simples em obras civis, corte com macarico | h | 0.53 | 7.28 | 3.86
IT 05.65.0521 (/) | IT05650521 | MOD002500 | Soldador - solda eletrica ou de outros tipos simples em obras civis, corte com macarico | h | 0.67 | 7.28 | 4.88
PJ 15.05.0040 (A) | PJ15050040A | MOD002500 | Soldador - solda eletrica ou de outros tipos simples em obras civis, corte com macarico | h | 0.5 | 7.28 | 3.64
PJ 15.05.0044 (A) | PJ15050044A | MOD002500 | Soldador - solda eletrica ou de outros tipos simples em obras civis, corte com macarico | h | 0.56 | 7.28 | 4.08
PJ 15.05.0059 (A) | PJ15050059A | MOD002500 | Soldador - solda eletrica ou de outros tipos simples em obras civis, corte com macarico | h | 0.56 | 7.28 | 4.08
PJ 15.05.0150 (A) | PJ15050150A | MOD002500 | Soldador - solda eletrica ou de outros tipos simples em obras civis, corte com macarico | h | 0.4 | 7.28 | 2.92
PJ 15.05.0153 (A) | PJ15050153A | MOD002500 | Soldador - solda eletrica ou de outros tipos simples em obras civis, corte com macarico | h | 0.5 | 7.28 | 3.64
PJ 15.05.0200 (B) | PJ15050200B | MOD002500 | Soldador - solda eletrica ou de outros tipos simples em obras civis, corte com macarico | h | 1 | 7.28 | 7.28
PJ 15.10.0103 (/) | PJ15100103 | MOD002500 | Soldador - solda eletrica ou de outros tipos simples em obras civis, corte com macarico | h | 0.25 | 7.28 | 1.82
PJ 15.15.0100 (C) | PJ15150100C | MOD002500 | Soldador - solda eletrica ou de outros tipos simples em obras civis, corte com macarico | h | 0.75 | 7.28 | 5.46
PJ 15.15.0101 (A) | PJ15150101A | MOD002500 | Soldador - solda eletrica ou de outros tipos simples em obras civis, corte com macarico | h | 0.75 | 7.28 | 5.46
PJ 15.15.0102 (/) | PJ15150102 | MOD002500 | Soldador - solda eletrica ou de outros tipos simples em obras civis, corte com macarico | h | 0.75 | 7.28 | 5.46
PJ 15.15.0103 (C) | PJ15150103C | MOD002500 | Soldador - solda eletrica ou de outros tipos simples em obras civis, corte com macarico | h | 1.2 | 7.28 | 8.74
PJ 15.15.0104 (/) | PJ15150104 | MOD002500 | Soldador - solda eletrica ou de outros tipos simples em obras civis, corte com macarico | h | 1.2 | 7.28 | 8.74
PJ 15.15.0105 (/) | PJ15150105 | MOD002500 | Soldador - solda eletrica ou de outros tipos simples em obras civis, corte com macarico | h | 1.2 | 7.28 | 8.74
PJ 15.15.0106 (B) | PJ15150106B | MOD002500 | Soldador - solda eletrica ou de outros tipos simples em obras civis, corte com macarico | h | 0.03 | 7.28 | 0.22
PJ 15.15.0109 (B) | PJ15150109B | MOD002500 | Soldador - solda eletrica ou de outros tipos simples em obras civis, corte com macarico | h | 1.2 | 7.28 | 8.74
PJ 15.15.0110 (/) | PJ15150110 | MOD002500 | Soldador - solda eletrica ou de outros tipos simples em obras civis, corte com macarico | h | 1.2 | 7.28 | 8.74
PJ 15.15.0112 (A) | PJ15150112A | MOD002500 | Soldador - solda eletrica ou de outros tipos simples em obras civis, corte com macarico | h | 1.2 | 7.28 | 8.74
PJ 15.15.0113 (/) | PJ15150113 | MOD002500 | Soldador - solda eletrica ou de outros tipos simples em obras civis, corte com macarico | h | 1.2 | 7.28 | 8.74
PJ 15.15.0115 (B) | PJ15150115B | MOD002500 | Soldador - solda eletrica ou de outros tipos simples em obras civis, corte com macarico | h | 1.2 | 7.28 | 8.74
PJ 15.15.0116 (/) | PJ15150116 | MOD002500 | Soldador - solda eletrica ou de outros tipos simples em obras civis, corte com macarico | h | 1.2 | 7.28 | 8.74
PJ 15.15.0117 (A) | PJ15150117A | MOD002500 | Soldador - solda eletrica ou de outros tipos simples em obras civis, corte com macarico | h | 1.2 | 7.28 | 8.74
PJ 15.15.0118 (/) | PJ15150118 | MOD002500 | Soldador - solda eletrica ou de outros tipos simples em obras civis, corte com macarico | h | 0.65 | 7.28 | 4.74
PJ 15.15.0150 (A) | PJ15150150A | MOD002500 | Soldador - solda eletrica ou de outros tipos simples em obras civis, corte com macarico | h | 0.03 | 7.28 | 0.22
PJ 15.15.0300 (A) | PJ15150300A | MOD002500 | Soldador - solda eletrica ou de outros tipos simples em obras civis, corte com macarico | h | 0.75 | 7.28 | 5.46
PJ 15.15.0303 (/) | PJ15150303 | MOD002500 | Soldador - solda eletrica ou de outros tipos simples em obras civis, corte com macarico | h | 0.75 | 7.28 | 5.46
PJ 15.15.0400 (/) | PJ15150400 | MOD002500 | Soldador - solda eletrica ou de outros tipos simples em obras civis, corte com macarico | h | 0.75 | 7.28 | 5.46
PJ 15.15.0500 (/) | PJ15150500 | MOD002500 | Soldador - solda eletrica ou de outros tipos simples em obras civis, corte com macarico | h | 0.75 | 7.28 | 5.46
PJ 25.10.0125 (/) | PJ25100125 | MOD002500 | Soldador - solda eletrica ou de outros tipos simples em obras civis, corte com macarico | h | 48 | 7.28 | 349.44
PJ 25.10.0147 (A) | PJ25100147A | MOD002500 | Soldador - solda eletrica ou de outros tipos simples em obras civis, corte com macarico | h | 0.5 | 7.28 | 3.64
PJ 25.10.0152 (D) | PJ25100152D | MOD002500 | Soldador - solda eletrica ou de outros tipos simples em obras civis, corte com macarico | h | 0.5 | 7.28 | 3.64
PJ 25.10.0225 (/) | PJ25100225 | MOD002500 | Soldador - solda eletrica ou de outros tipos simples em obras civis, corte com macarico | h | 5 | 7.28 | 36.4
PJ 25.10.0375 (/) | PJ25100375 | MOD002500 | Soldador - solda eletrica ou de outros tipos simples em obras civis, corte com macarico | h | 16 | 7.28 | 116.48
PJ 25.10.0540 (A) | PJ25100540A | MOD002500 | Soldador - solda eletrica ou de outros tipos simples em obras civis, corte com macarico | h | 1 | 7.28 | 7.28
PJ 25.10.0547 (C) | PJ25100547C | MOD002500 | Soldador - solda eletrica ou de outros tipos simples em obras civis, corte com macarico | h | 1 | 7.28 | 7.28
PJ 25.10.0654 (A) | PJ25100654A | MOD002500 | Soldador - solda eletrica ou de outros tipos simples em obras civis, corte com macarico | h | 1 | 7.28 | 7.28
PJ 25.10.0655 (D) | PJ25100655D | MOD002500 | Soldador - solda eletrica ou de outros tipos simples em obras civis, corte com macarico | h | 1 | 7.28 | 7.28
PJ 25.10.0775 (/) | PJ25100775 | MOD002500 | Soldador - solda eletrica ou de outros tipos simples em obras civis, corte com macarico | h | 16 | 7.28 | 116.48
PJ 25.10.1000 (B) | PJ25101000B | MOD002500 | Soldador - solda eletrica ou de outros tipos simples em obras civis, corte com macarico | h | 3.5 | 7.28 | 25.48
PJ 25.20.0600 (A) | PJ25200600A | MOD002500 | Soldador - solda eletrica ou de outros tipos simples em obras civis, corte com macarico | h | 27.3395 | 7.28 | 199.04
PJ 99.99.0150 (B) | PJ99990150B | MOD002500 | Soldador - solda eletrica ou de outros tipos simples em obras civis, corte com macarico | h | 1.5 | 7.28 | 10.92
SC 10.05.1500 (/) | SC10051500 | MOD002500 | Soldador - solda eletrica ou de outros tipos simples em obras civis, corte com macarico | h | 1 | 7.28 | 7.28
SC 20.05.0050 (/) | SC20050050 | MOD002500 | Soldador - solda eletrica ou de outros tipos simples em obras civis, corte com macarico | h | 2.25 | 7.28 | 16.38
SC 20.05.0100 (/) | SC20050100 | MOD002500 | Soldador - solda eletrica ou de outros tipos simples em obras civis, corte com macarico | h | 3 | 7.28 | 21.84
SC 20.05.0150 (/) | SC20050150 | MOD002500 | Soldador - solda eletrica ou de outros tipos simples em obras civis, corte com macarico | h | 5.25 | 7.28 | 38.22
SC 20.05.0200 (/) | SC20050200 | MOD002500 | Soldador - solda eletrica ou de outros tipos simples em obras civis, corte com macarico | h | 0.425 | 7.28 | 3.1
SC 20.05.0250 (/) | SC20050250 | MOD002500 | Soldador - solda eletrica ou de outros tipos simples em obras civis, corte com macarico | h | 1.05 | 7.28 | 7.65
SC 20.05.0300 (/) | SC20050300 | MOD002500 | Soldador - solda eletrica ou de outros tipos simples em obras civis, corte com macarico | h | 2.2 | 7.28 | 16.02
SC 20.05.0350 (/) | SC20050350 | MOD002500 | Soldador - solda eletrica ou de outros tipos simples em obras civis, corte com macarico | h | 0.15 | 7.28 | 1.1
SC 20.05.0400 (/) | SC20050400 | MOD002500 | Soldador - solda eletrica ou de outros tipos simples em obras civis, corte com macarico | h | 0.18 | 7.28 | 1.32
SC 20.05.0450 (/) | SC20050450 | MOD002500 | Soldador - solda eletrica ou de outros tipos simples em obras civis, corte com macarico | h | 0.27 | 7.28 | 1.97
SC 20.05.0500 (/) | SC20050500 | MOD002500 | Soldador - solda eletrica ou de outros tipos simples em obras civis, corte com macarico | h | 0.38 | 7.28 | 2.77
SC 20.05.0550 (/) | SC20050550 | MOD002500 | Soldador - solda eletrica ou de outros tipos simples em obras civis, corte com macarico | h | 0.43 | 7.28 | 3.14
SC 20.05.0600 (/) | SC20050600 | MOD002500 | Soldador - solda eletrica ou de outros tipos simples em obras civis, corte com macarico | h | 0.54 | 7.28 | 3.94
SC 20.10.0050 (/) | SC20100050 | MOD002500 | Soldador - solda eletrica ou de outros tipos simples em obras civis, corte com macarico | h | 0.085 | 7.28 | 0.62
SC 20.15.0050 (/) | SC20150050 | MOD002500 | Soldador - solda eletrica ou de outros tipos simples em obras civis, corte com macarico | h | 0.084 | 7.28 | 0.62
SC 20.15.0100 (/) | SC20150100 | MOD002500 | Soldador - solda eletrica ou de outros tipos simples em obras civis, corte com macarico | h | 0.1 | 7.28 | 0.73
SC 20.15.0150 (/) | SC20150150 | MOD002500 | Soldador - solda eletrica ou de outros tipos simples em obras civis, corte com macarico | h | 0.12 | 7.28 | 0.88
SC 20.15.0200 (/) | SC20150200 | MOD002500 | Soldador - solda eletrica ou de outros tipos simples em obras civis, corte com macarico | h | 0.15 | 7.28 | 1.1
SC 20.15.0250 (/) | SC20150250 | MOD002500 | Soldador - solda eletrica ou de outros tipos simples em obras civis, corte com macarico | h | 0.18 | 7.28 | 1.32
ST 80.05.0150 (B) | ST80050150B | MOD002500 | Soldador - solda eletrica ou de outros tipos simples em obras civis, corte com macarico | h | 2 | 7.28 | 14.56
AD 05.05.0650 (A) | AD05050650A | MOD002550 | Sondador A - especialista da mais alta qualidade | h | 0.5 | 7.28 | 3.64
AD 05.05.0706 (A) | AD05050706A | MOD002550 | Sondador A - especialista da mais alta qualidade | h | 2.5 | 7.28 | 18.2
AD 35.35.0500 (A) | AD35350500A | MOD002550 | Sondador A - especialista da mais alta qualidade | h | 1.42 | 7.28 | 10.34
EQ 35.05.0050 (/) | EQ35050050 | MOD002550 | Sondador A - especialista da mais alta qualidade | h | 1 | 7.28 | 7.28
EQ 35.05.0053 (/) | EQ35050053 | MOD002550 | Sondador A - especialista da mais alta qualidade | h | 1 | 7.28 | 7.28
EQ 35.05.0056 (/) | EQ35050056 | MOD002550 | Sondador A - especialista da mais alta qualidade | h | 1 | 7.28 | 7.28
ET 35.05.0053 (A) | ET35050053A | MOD002550 | Sondador A - especialista da mais alta qualidade | h | 3 | 7.28 | 21.84
ET 35.05.0103 (A) | ET35050103A | MOD002550 | Sondador A - especialista da mais alta qualidade | h | 3 | 7.28 | 21.84
ET 35.05.0200 (A) | ET35050200A | MOD002550 | Sondador A - especialista da mais alta qualidade | h | 0.14 | 7.28 | 1.02
ET 35.05.0250 (A) | ET35050250A | MOD002550 | Sondador A - especialista da mais alta qualidade | h | 0.3 | 7.28 | 2.19
ET 35.05.0300 (A) | ET35050300A | MOD002550 | Sondador A - especialista da mais alta qualidade | h | 2 | 7.28 | 14.56
ET 35.15.0050 (/) | ET35150050 | MOD002550 | Sondador A - especialista da mais alta qualidade | h | 8 | 7.28 | 58.24
ET 35.20.0050 (A) | ET35200050A | MOD002550 | Sondador A - especialista da mais alta qualidade | h | 3 | 7.28 | 21.84
ET 75.05.0300 (/) | ET75050300 | MOD002550 | Sondador A - especialista da mais alta qualidade | h | 0.36 | 7.28 | 2.63
SE 10.05.0050 (A) | SE10050050A | MOD002550 | Sondador A - especialista da mais alta qualidade | h | 0.83595 | 7.28 | 6.09
SE 10.05.0100 (A) | SE10050100A | MOD002550 | Sondador A - especialista da mais alta qualidade | h | 1.1608 | 7.28 | 8.46
SE 10.15.0100 (A) | SE10150100A | MOD002550 | Sondador A - especialista da mais alta qualidade | h | 3.424 | 7.28 | 24.93
SE 10.15.0300 (A) | SE10150300A | MOD002550 | Sondador A - especialista da mais alta qualidade | h | 2.4669 | 7.28 | 17.96
SE 20.10.2400 (A) | SE20102400A | MOD002550 | Sondador A - especialista da mais alta qualidade | h | 2 | 7.28 | 14.56
SE 20.20.0100 (A) | SE20200100A | MOD002550 | Sondador A - especialista da mais alta qualidade | h | 1 | 7.28 | 7.28
SE 20.20.0150 (A) | SE20200150A | MOD002550 | Sondador A - especialista da mais alta qualidade | h | 1 | 7.28 | 7.28
SE 20.20.0200 (A) | SE20200200A | MOD002550 | Sondador A - especialista da mais alta qualidade | h | 1 | 7.28 | 7.28
SE 20.20.0250 (A) | SE20200250A | MOD002550 | Sondador A - especialista da mais alta qualidade | h | 1 | 7.28 | 7.28
SE 20.20.0300 (A) | SE20200300A | MOD002550 | Sondador A - especialista da mais alta qualidade | h | 1 | 7.28 | 7.28
SE 20.20.0350 (A) | SE20200350A | MOD002550 | Sondador A - especialista da mais alta qualidade | h | 1 | 7.28 | 7.28
SE 20.20.0400 (A) | SE20200400A | MOD002550 | Sondador A - especialista da mais alta qualidade | h | 1 | 7.28 | 7.28
ET 35.15.0050 (/) | ET35150050 | MOD002600 | Sondador B - especialista de menor categoria que o Sondador A | h | 8 | 7.01 | 56.08
ET 35.15.0100 (A) | ET35150100A | MOD002600 | Sondador B - especialista de menor categoria que o Sondador A | h | 0.5 | 7.01 | 3.51
ET 35.15.0103 (A) | ET35150103A | MOD002600 | Sondador B - especialista de menor categoria que o Sondador A | h | 0.5 | 7.01 | 3.51
ET 35.15.0150 (A) | ET35150150A | MOD002600 | Sondador B - especialista de menor categoria que o Sondador A | h | 0.67 | 7.01 | 4.7
ET 35.15.0153 (A) | ET35150153A | MOD002600 | Sondador B - especialista de menor categoria que o Sondador A | h | 0.5 | 7.01 | 3.51
ET 75.05.0200 (/) | ET75050200 | MOD002600 | Sondador B - especialista de menor categoria que o Sondador A | h | 2 | 7.01 | 14.02
ET 75.05.0203 (/) | ET75050203 | MOD002600 | Sondador B - especialista de menor categoria que o Sondador A | h | 1 | 7.01 | 7.01
ET 75.05.0206 (/) | ET75050206 | MOD002600 | Sondador B - especialista de menor categoria que o Sondador A | h | 0.5 | 7.01 | 3.51
AD 35.35.0500 (A) | AD35350500A | MOD002650 | Sondador C - auxiliar das operacoes de sondagem ou injecoes | h | 2.83 | 6.25 | 17.69
DR 55.05.0250 (/) | DR55050250 | MOD002650 | Sondador C - auxiliar das operacoes de sondagem ou injecoes | h | 0.2 | 6.25 | 1.25
EQ 35.05.0050 (/) | EQ35050050 | MOD002650 | Sondador C - auxiliar das operacoes de sondagem ou injecoes | h | 2 | 6.25 | 12.5
EQ 35.05.0053 (/) | EQ35050053 | MOD002650 | Sondador C - auxiliar das operacoes de sondagem ou injecoes | h | 2 | 6.25 | 12.5
EQ 35.05.0056 (/) | EQ35050056 | MOD002650 | Sondador C - auxiliar das operacoes de sondagem ou injecoes | h | 2 | 6.25 | 12.5
ET 75.05.0250 (/) | ET75050250 | MOD002650 | Sondador C - auxiliar das operacoes de sondagem ou injecoes | h | 0.25 | 6.25 | 1.57
ET 75.05.0300 (/) | ET75050300 | MOD002650 | Sondador C - auxiliar das operacoes de sondagem ou injecoes | h | 0.36 | 6.25 | 2.25
SE 10.05.0050 (A) | SE10050050A | MOD002650 | Sondador C - auxiliar das operacoes de sondagem ou injecoes | h | 1.6719 | 6.25 | 10.45
SE 10.05.0100 (A) | SE10050100A | MOD002650 | Sondador C - auxiliar das operacoes de sondagem ou injecoes | h | 2.3215 | 6.25 | 14.51
SE 10.15.0100 (A) | SE10150100A | MOD002650 | Sondador C - auxiliar das operacoes de sondagem ou injecoes | h | 9.3832 | 6.25 | 58.65
SE 10.15.0300 (A) | SE10150300A | MOD002650 | Sondador C - auxiliar das operacoes de sondagem ou injecoes | h | 6.7603 | 6.25 | 42.26
SE 20.20.0200 (A) | SE20200200A | MOD002650 | Sondador C - auxiliar das operacoes de sondagem ou injecoes | h | 2 | 6.25 | 12.5
SE 20.20.0250 (A) | SE20200250A | MOD002650 | Sondador C - auxiliar das operacoes de sondagem ou injecoes | h | 2 | 6.25 | 12.5
SE 20.20.0300 (A) | SE20200300A | MOD002650 | Sondador C - auxiliar das operacoes de sondagem ou injecoes | h | 2 | 6.25 | 12.5
SE 20.20.0350 (A) | SE20200350A | MOD002650 | Sondador C - auxiliar das operacoes de sondagem ou injecoes | h | 3 | 6.25 | 18.75
SE 20.20.0400 (A) | SE20200400A | MOD002650 | Sondador C - auxiliar das operacoes de sondagem ou injecoes | h | 2 | 6.25 | 12.5
RV 15.55.0053 (/) | RV15550053 | MOD002700 | Taqueiro - assentamento de taco de madeira | h | 0.8 | 7.28 | 5.83
SC 05.05.1700 (/) | SC05051700 | MOD002700 | Taqueiro - assentamento de taco de madeira | h | 0.8 | 7.28 | 5.83
ET 35.05.0050 (A) | ET35050050A | MOD002750 | Torneiro Mecanico Horizontal | h | 1.5 | 7.21 | 10.82
ET 35.05.0053 (A) | ET35050053A | MOD002750 | Torneiro Mecanico Horizontal | h | 1.5 | 7.21 | 10.82
ET 35.05.0100 (A) | ET35050100A | MOD002750 | Torneiro Mecanico Horizontal | h | 2 | 7.21 | 14.42
ET 35.05.0103 (A) | ET35050103A | MOD002750 | Torneiro Mecanico Horizontal | h | 2 | 7.21 | 14.42
ET 35.15.0100 (A) | ET35150100A | MOD002750 | Torneiro Mecanico Horizontal | h | 1.01 | 7.21 | 7.29
ET 35.15.0103 (A) | ET35150103A | MOD002750 | Torneiro Mecanico Horizontal | h | 0.67 | 7.21 | 4.84
ET 35.15.0150 (A) | ET35150150A | MOD002750 | Torneiro Mecanico Horizontal | h | 1.01 | 7.21 | 7.29
ET 35.15.0153 (A) | ET35150153A | MOD002750 | Torneiro Mecanico Horizontal | h | 0.67 | 7.21 | 4.84
PJ 15.05.0200 (B) | PJ15050200B | MOD002750 | Torneiro Mecanico Horizontal | h | 2 | 7.21 | 14.42
PJ 25.10.0156 (/) | PJ25100156 | MOD002750 | Torneiro Mecanico Horizontal | h | 3 | 7.21 | 21.63
PJ 25.10.0850 (/) | PJ25100850 | MOD002750 | Torneiro Mecanico Horizontal | h | 3 | 7.21 | 21.63
PJ 99.99.0150 (B) | PJ99990150B | MOD002750 | Torneiro Mecanico Horizontal | h | 2 | 7.21 | 14.42
ST 80.05.0150 (B) | ST80050150B | MOD002750 | Torneiro Mecanico Horizontal | h | 3 | 7.21 | 21.63
ES 45.05.0100 (A) | ES45050100A | MOD002800 | Vidraceiro | h | 1 | 7.28 | 7.28
ES 45.05.0300 (A) | ES45050300A | MOD002800 | Vidraceiro | h | 0.5 | 7.28 | 3.64
ES 45.05.0303 (A) | ES45050303A | MOD002800 | Vidraceiro | h | 0.5 | 7.28 | 3.64
ES 45.05.0306 (A) | ES45050306A | MOD002800 | Vidraceiro | h | 0.5 | 7.28 | 3.64
ES 45.05.0309 (A) | ES45050309A | MOD002800 | Vidraceiro | h | 0.6 | 7.28 | 4.37
ES 45.10.0050 (A) | ES45100050A | MOD002800 | Vidraceiro | h | 2 | 7.28 | 14.56
ES 45.25.0050 (/) | ES45250050 | MOD002800 | Vidraceiro | h | 1.34 | 7.28 | 9.76
AD 40.05.0050 (/) | AD40050050 | MOI000050 | Ajudante | h | 1 | 5.21 | 5.21
AL 10.05.1150 (/) | AL10051150 | MOI000050 | Ajudante | h | 0.3 | 5.21 | 1.57
AL 10.05.1200 (/) | AL10051200 | MOI000050 | Ajudante | h | 3 | 5.21 | 15.63
AL 10.15.0050 (/) | AL10150050 | MOI000050 | Ajudante | h | 2 | 5.21 | 10.42
AP 05.10.0250 (/) | AP05100250 | MOI000050 | Ajudante | h | 6 | 5.21 | 31.26
AP 05.10.0253 (/) | AP05100253 | MOI000050 | Ajudante | h | 6 | 5.21 | 31.26
AP 05.15.0401 (/) | AP05150401 | MOI000050 | Ajudante | h | 0.25 | 5.21 | 1.31
AP 05.15.0550 (/) | AP05150550 | MOI000050 | Ajudante | h | 1.2 | 5.21 | 6.26
AP 05.20.0206 (A) | AP05200206A | MOI000050 | Ajudante | h | 0.14 | 5.21 | 0.73
AP 05.20.0253 (A) | AP05200253A | MOI000050 | Ajudante | h | 0.5 | 5.21 | 2.61
AP 05.20.0306 (A) | AP05200306A | MOI000050 | Ajudante | h | 1 | 5.21 | 5.21
AP 05.20.0753 (A) | AP05200753A | MOI000050 | Ajudante | h | 1 | 5.21 | 5.21
AP 10.30.0050 (A) | AP10300050A | MOI000050 | Ajudante | h | 0.4 | 5.21 | 2.09
AP 10.30.0059 (A) | AP10300059A | MOI000050 | Ajudante | h | 0.6 | 5.21 | 3.13
AP 10.35.0050 (/) | AP10350050 | MOI000050 | Ajudante | h | 2 | 5.21 | 10.42
AP 60.05.0050 (/) | AP60050050 | MOI000050 | Ajudante | h | 3 | 5.21 | 15.63
BP 15.05.0100 (A) | BP15050100A | MOI000050 | Ajudante | h | 0.31746 | 5.21 | 1.66
CI 05.43.0050 (/) | CI05430050 | MOI000050 | Ajudante | h | 0.11 | 5.21 | 0.58
CI 10.05.0150 (/) | CI10050150 | MOI000050 | Ajudante | h | 0.41 | 5.21 | 2.14
CI 10.05.0153 (/) | CI10050153 | MOI000050 | Ajudante | h | 0.41 | 5.21 | 2.14
CI 10.05.0200 (/) | CI10050200 | MOI000050 | Ajudante | h | 0.41 | 5.21 | 2.14
CI 10.05.0250 (/) | CI10050250 | MOI000050 | Ajudante | h | 0.8 | 5.21 | 4.17
DR 15.30.0100 (/) | DR15300100 | MOI000050 | Ajudante | h | 6.5 | 5.21 | 33.87
DR 15.30.0103 (/) | DR15300103 | MOI000050 | Ajudante | h | 7 | 5.21 | 36.47
DR 15.30.0109 (/) | DR15300109 | MOI000050 | Ajudante | h | 2 | 5.21 | 10.42
DR 60.10.0050 (/) | DR60100050 | MOI000050 | Ajudante | h | 2.2 | 5.21 | 11.47
EQ 05.05.0700 (A) | EQ05050700A | MOI000050 | Ajudante | h | 1 | 5.21 | 5.21
EQ 05.05.0703 (/) | EQ05050703 | MOI000050 | Ajudante | h | 1 | 5.21 | 5.21
EQ 05.05.0706 (/) | EQ05050706 | MOI000050 | Ajudante | h | 1 | 5.21 | 5.21
EQ 05.05.0715 (A) | EQ05050715A | MOI000050 | Ajudante | h | 1 | 5.21 | 5.21
EQ 05.05.0718 (/) | EQ05050718 | MOI000050 | Ajudante | h | 1 | 5.21 | 5.21
EQ 05.05.0721 (/) | EQ05050721 | MOI000050 | Ajudante | h | 1 | 5.21 | 5.21
EQ 05.05.0730 (A) | EQ05050730A | MOI000050 | Ajudante | h | 1 | 5.21 | 5.21
EQ 05.05.0733 (/) | EQ05050733 | MOI000050 | Ajudante | h | 1 | 5.21 | 5.21
EQ 05.05.0736 (/) | EQ05050736 | MOI000050 | Ajudante | h | 1 | 5.21 | 5.21
EQ 35.15.0800 (/) | EQ35150800 | MOI000050 | Ajudante | h | 1 | 5.21 | 5.21
EQ 40.05.0150 (B) | EQ40050150B | MOI000050 | Ajudante | h | 1 | 5.21 | 5.21
EQ 40.05.0153 (B) | EQ40050153B | MOI000050 | Ajudante | h | 1 | 5.21 | 5.21
EQ 40.05.0200 (B) | EQ40050200B | MOI000050 | Ajudante | h | 1 | 5.21 | 5.21
EQ 60.99.0200 (/) | EQ60990200 | MOI000050 | Ajudante | h | 2 | 5.21 | 10.42
ES 05.25.0050 (A) | ES05250050A | MOI000050 | Ajudante | h | 2 | 5.21 | 10.42
ES 05.25.0650 (B) | ES05250650B | MOI000050 | Ajudante | h | 1 | 5.21 | 5.21
ES 05.25.0700 (/) | ES05250700 | MOI000050 | Ajudante | h | 4.65 | 5.21 | 24.23
ES 05.30.0100 (/) | ES05300100 | MOI000050 | Ajudante | h | 4 | 5.21 | 20.84
ES 10.99.0050 (/) | ES10990050 | MOI000050 | Ajudante | h | 16 | 5.21 | 83.36
ES 10.99.0300 (A) | ES10990300A | MOI000050 | Ajudante | h | 14 | 5.21 | 72.94
ES 15.99.0250 (/) | ES15990250 | MOI000050 | Ajudante | h | 3.2 | 5.21 | 16.68
ES 30.10.0100 (/) | ES30100100 | MOI000050 | Ajudante | h | 2.14 | 5.21 | 11.15
ET 15.15.0100 (/) | ET15150100 | MOI000050 | Ajudante | h | 1.5 | 5.21 | 7.82
ET 15.15.0150 (/) | ET15150150 | MOI000050 | Ajudante | h | 1.5 | 5.21 | 7.82
ET 15.15.0200 (/) | ET15150200 | MOI000050 | Ajudante | h | 1.5 | 5.21 | 7.82
ET 25.05.0150 (A) | ET25050150A | MOI000050 | Ajudante | h | 3 | 5.21 | 15.63
ET 25.05.0170 (A) | ET25050170A | MOI000050 | Ajudante | h | 3.287 | 5.21 | 17.13
ET 25.05.0200 (A) | ET25050200A | MOI000050 | Ajudante | h | 3.31 | 5.21 | 17.25
ET 25.05.0206 (/) | ET25050206 | MOI000050 | Ajudante | h | 3.31 | 5.21 | 17.25
ET 65.05.0200 (/) | ET65050200 | MOI000050 | Ajudante | h | 0.2 | 5.21 | 1.05
IT 05.20.0500 (/) | IT05200500 | MOI000050 | Ajudante | h | 80 | 5.21 | 416.8
IT 05.65.0515 (/) | IT05650515 | MOI000050 | Ajudante | h | 0.65 | 5.21 | 3.39
IT 05.65.0518 (/) | IT05650518 | MOI000050 | Ajudante | h | 0.73 | 5.21 | 3.81
IT 05.65.0521 (/) | IT05650521 | MOI000050 | Ajudante | h | 1.05 | 5.21 | 5.48
IT 05.65.0562 (/) | IT05650562 | MOI000050 | Ajudante | h | 0.7 | 5.21 | 3.65
IT 05.65.0600 (/) | IT05650600 | MOI000050 | Ajudante | h | 0.29 | 5.21 | 1.52
IT 05.65.0650 (/) | IT05650650 | MOI000050 | Ajudante | h | 0.26 | 5.21 | 1.36
IT 05.65.0721 (/) | IT05650721 | MOI000050 | Ajudante | h | 0.59 | 5.21 | 3.08
IT 05.65.0750 (/) | IT05650750 | MOI000050 | Ajudante | h | 0.35 | 5.21 | 1.83
IT 05.65.0762 (/) | IT05650762 | MOI000050 | Ajudante | h | 0.5 | 5.21 | 2.61
IT 05.65.0800 (/) | IT05650800 | MOI000050 | Ajudante | h | 0.63 | 5.21 | 3.29
IT 10.10.0050 (/) | IT10100050 | MOI000050 | Ajudante | h | 0.6 | 5.21 | 3.13
IT 10.10.0100 (/) | IT10100100 | MOI000050 | Ajudante | h | 0.8 | 5.21 | 4.17
IT 10.10.0150 (/) | IT10100150 | MOI000050 | Ajudante | h | 0.5 | 5.21 | 2.61
IT 10.10.0200 (/) | IT10100200 | MOI000050 | Ajudante | h | 0.4 | 5.21 | 2.09
IT 10.15.0100 (/) | IT10150100 | MOI000050 | Ajudante | h | 0.5 | 5.21 | 2.61
IT 10.15.0150 (/) | IT10150150 | MOI000050 | Ajudante | h | 0.5 | 5.21 | 2.61
IT 10.15.0200 (/) | IT10150200 | MOI000050 | Ajudante | h | 0.5 | 5.21 | 2.61
IT 10.15.0203 (/) | IT10150203 | MOI000050 | Ajudante | h | 0.5 | 5.21 | 2.61
IT 10.30.0109 (A) | IT10300109A | MOI000050 | Ajudante | h | 0.5 | 5.21 | 2.61
IT 10.30.0112 (A) | IT10300112A | MOI000050 | Ajudante | h | 0.5 | 5.21 | 2.61
IT 10.30.0150 (/) | IT10300150 | MOI000050 | Ajudante | h | 0.44 | 5.21 | 2.3
IT 10.30.0153 (/) | IT10300153 | MOI000050 | Ajudante | h | 0.55 | 5.21 | 2.87
IT 10.30.0156 (/) | IT10300156 | MOI000050 | Ajudante | h | 1.32 | 5.21 | 6.88
IT 15.05.0103 (/) | IT15050103 | MOI000050 | Ajudante | h | 0.38 | 5.21 | 1.98
IT 15.10.0050 (/) | IT15100050 | MOI000050 | Ajudante | h | 0.08 | 5.21 | 0.42
IT 15.10.0150 (/) | IT15100150 | MOI000050 | Ajudante | h | 0.3 | 5.21 | 1.57
IT 15.10.0203 (/) | IT15100203 | MOI000050 | Ajudante | h | 0.3 | 5.21 | 1.57
IT 15.10.0206 (/) | IT15100206 | MOI000050 | Ajudante | h | 0.3 | 5.21 | 1.57
IT 15.10.0209 (/) | IT15100209 | MOI000050 | Ajudante | h | 0.3 | 5.21 | 1.57
IT 15.10.0250 (/) | IT15100250 | MOI000050 | Ajudante | h | 0.3 | 5.21 | 1.57
IT 15.10.0253 (/) | IT15100253 | MOI000050 | Ajudante | h | 0.31 | 5.21 | 1.62
IT 15.10.0256 (/) | IT15100256 | MOI000050 | Ajudante | h | 0.3 | 5.21 | 1.57
IT 15.10.0303 (/) | IT15100303 | MOI000050 | Ajudante | h | 0.3 | 5.21 | 1.57
IT 15.10.0306 (/) | IT15100306 | MOI000050 | Ajudante | h | 0.3 | 5.21 | 1.57
IT 15.10.0309 (/) | IT15100309 | MOI000050 | Ajudante | h | 0.3 | 5.21 | 1.57
IT 15.10.0318 (/) | IT15100318 | MOI000050 | Ajudante | h | 0.3 | 5.21 | 1.57
IT 15.10.0350 (/) | IT15100350 | MOI000050 | Ajudante | h | 0.3 | 5.21 | 1.57
IT 15.10.0400 (/) | IT15100400 | MOI000050 | Ajudante | h | 0.28 | 5.21 | 1.46
IT 15.10.0403 (/) | IT15100403 | MOI000050 | Ajudante | h | 0.29 | 5.21 | 1.52
IT 15.10.0450 (/) | IT15100450 | MOI000050 | Ajudante | h | 0.31 | 5.21 | 1.62
IT 15.10.0500 (/) | IT15100500 | MOI000050 | Ajudante | h | 0.3 | 5.21 | 1.57
IT 15.10.0556 (/) | IT15100556 | MOI000050 | Ajudante | h | 0.5 | 5.21 | 2.61
IT 15.10.0559 (/) | IT15100559 | MOI000050 | Ajudante | h | 0.5 | 5.21 | 2.61
IT 15.10.0600 (/) | IT15100600 | MOI000050 | Ajudante | h | 0.5 | 5.21 | 2.61
IT 15.10.0603 (/) | IT15100603 | MOI000050 | Ajudante | h | 0.5 | 5.21 | 2.61
IT 15.20.0100 (/) | IT15200100 | MOI000050 | Ajudante | h | 0.45 | 5.21 | 2.35
IT 15.20.0150 (/) | IT15200150 | MOI000050 | Ajudante | h | 0.7 | 5.21 | 3.65
IT 15.20.0200 (/) | IT15200200 | MOI000050 | Ajudante | h | 0.7 | 5.21 | 3.65
IT 15.20.0250 (/) | IT15200250 | MOI000050 | Ajudante | h | 0.6 | 5.21 | 3.13
IT 15.20.0500 (/) | IT15200500 | MOI000050 | Ajudante | h | 0.6 | 5.21 | 3.13
IT 15.40.0050 (A) | IT15400050A | MOI000050 | Ajudante | h | 1 | 5.21 | 5.21
IT 20.05.0250 (/) | IT20050250 | MOI000050 | Ajudante | h | 5 | 5.21 | 26.05
IT 20.05.0353 (/) | IT20050353 | MOI000050 | Ajudante | h | 4 | 5.21 | 20.84
IT 20.05.0650 (/) | IT20050650 | MOI000050 | Ajudante | h | 5 | 5.21 | 26.05
IT 20.05.0860 (A) | IT20050860A | MOI000050 | Ajudante | h | 1 | 5.21 | 5.21
IT 25.06.0053 (/) | IT25060053 | MOI000050 | Ajudante | h | 0.12 | 5.21 | 0.63
IT 25.06.0056 (/) | IT25060056 | MOI000050 | Ajudante | h | 0.13 | 5.21 | 0.68
IT 25.22.0100 (/) | IT25220100 | MOI000050 | Ajudante | h | 11 | 5.21 | 57.31
IT 25.26.0115 (/) | IT25260115 | MOI000050 | Ajudante | h | 0.17 | 5.21 | 0.89
IT 25.26.0350 (/) | IT25260350 | MOI000050 | Ajudante | h | 5 | 5.21 | 26.05
IT 25.26.0353 (/) | IT25260353 | MOI000050 | Ajudante | h | 0.5 | 5.21 | 2.61
IT 25.26.0500 (/) | IT25260500 | MOI000050 | Ajudante | h | 0.17 | 5.21 | 0.89
IT 25.28.0050 (/) | IT25280050 | MOI000050 | Ajudante | h | 0.31 | 5.21 | 1.62
IT 25.28.0059 (/) | IT25280059 | MOI000050 | Ajudante | h | 0.17 | 5.21 | 0.89
IT 25.28.0150 (/) | IT25280150 | MOI000050 | Ajudante | h | 2.37 | 5.21 | 12.35
IT 25.28.0200 (/) | IT25280200 | MOI000050 | Ajudante | h | 0.2 | 5.21 | 1.05
IT 25.32.0059 (/) | IT25320059 | MOI000050 | Ajudante | h | 0.061 | 5.21 | 0.32
IT 25.32.0074 (/) | IT25320074 | MOI000050 | Ajudante | h | 0.4 | 5.21 | 2.09
IT 25.32.0083 (/) | IT25320083 | MOI000050 | Ajudante | h | 0.7 | 5.21 | 3.65
IT 25.32.0503 (A) | IT25320503A | MOI000050 | Ajudante | h | 0.09 | 5.21 | 0.47
IT 25.34.0077 (A) | IT25340077A | MOI000050 | Ajudante | h | 0.32 | 5.21 | 1.67
IT 25.34.0265 (/) | IT25340265 | MOI000050 | Ajudante | h | 0.5 | 5.21 | 2.61
IT 25.34.0358 (/) | IT25340358 | MOI000050 | Ajudante | h | 0.09 | 5.21 | 0.47
IT 25.34.0359 (/) | IT25340359 | MOI000050 | Ajudante | h | 0.2 | 5.21 | 1.05
IT 25.34.0367 (/) | IT25340367 | MOI000050 | Ajudante | h | 0.5 | 5.21 | 2.61
IT 25.40.0062 (/) | IT25400062 | MOI000050 | Ajudante | h | 0.09 | 5.21 | 0.47
IT 25.40.0068 (/) | IT25400068 | MOI000050 | Ajudante | h | 0.17 | 5.21 | 0.89
IT 25.40.0074 (/) | IT25400074 | MOI000050 | Ajudante | h | 0.2 | 5.21 | 1.05
IT 25.40.0077 (/) | IT25400077 | MOI000050 | Ajudante | h | 0.25 | 5.21 | 1.31
IT 25.46.0100 (/) | IT25460100 | MOI000050 | Ajudante | h | 0.17 | 5.21 | 0.89
IT 25.46.0103 (/) | IT25460103 | MOI000050 | Ajudante | h | 0.25 | 5.21 | 1.31
IT 25.46.0106 (/) | IT25460106 | MOI000050 | Ajudante | h | 1.25 | 5.21 | 6.52
IT 25.48.0100 (/) | IT25480100 | MOI000050 | Ajudante | h | 2 | 5.21 | 10.42
IT 25.48.0156 (/) | IT25480156 | MOI000050 | Ajudante | h | 2.2 | 5.21 | 11.47
IT 25.48.0550 (/) | IT25480550 | MOI000050 | Ajudante | h | 0.5 | 5.21 | 2.61
IT 25.48.0600 (/) | IT25480600 | MOI000050 | Ajudante | h | 8 | 5.21 | 41.68
IT 25.50.0150 (/) | IT25500150 | MOI000050 | Ajudante | h | 1 | 5.21 | 5.21
IT 25.50.0550 (A) | IT25500550A | MOI000050 | Ajudante | h | 36 | 5.21 | 187.56
IT 25.60.0356 (/) | IT25600356 | MOI000050 | Ajudante | h | 0.01 | 5.21 | 0.06
IT 25.60.0359 (/) | IT25600359 | MOI000050 | Ajudante | h | 0.01 | 5.21 | 0.06
IT 25.60.0371 (/) | IT25600371 | MOI000050 | Ajudante | h | 0.134 | 5.21 | 0.7
IT 25.60.0387 (/) | IT25600387 | MOI000050 | Ajudante | h | 0.129 | 5.21 | 0.68
IT 25.62.0350 (/) | IT25620350 | MOI000050 | Ajudante | h | 0.7 | 5.21 | 3.65
IT 25.62.0400 (/) | IT25620400 | MOI000050 | Ajudante | h | 0.7 | 5.21 | 3.65
IT 25.66.0162 (/) | IT25660162 | MOI000050 | Ajudante | h | 32 | 5.21 | 166.72
IT 25.72.0050 (/) | IT25720050 | MOI000050 | Ajudante | h | 10.48 | 5.21 | 54.61
IT 25.72.0150 (/) | IT25720150 | MOI000050 | Ajudante | h | 12 | 5.21 | 62.52
IT 25.99.0300 (/) | IT25990300 | MOI000050 | Ajudante | h | 0.381 | 5.21 | 1.99
IT 30.15.0300 (/) | IT30150300 | MOI000050 | Ajudante | h | 2.2 | 5.21 | 11.47
IT 30.15.0303 (A) | IT30150303A | MOI000050 | Ajudante | h | 2 | 5.21 | 10.42
IT 30.15.0306 (/) | IT30150306 | MOI000050 | Ajudante | h | 2.5 | 5.21 | 13.03
IT 30.15.0450 (A) | IT30150450A | MOI000050 | Ajudante | h | 2 | 5.21 | 10.42
IT 30.20.0050 (/) | IT30200050 | MOI000050 | Ajudante | h | 0.8 | 5.21 | 4.17
IT 30.20.0600 (/) | IT30200600 | MOI000050 | Ajudante | h | 0.5 | 5.21 | 2.61
IT 30.20.0609 (/) | IT30200609 | MOI000050 | Ajudante | h | 0.5 | 5.21 | 2.61
IT 30.25.0162 (/) | IT30250162 | MOI000050 | Ajudante | h | 0.25 | 5.21 | 1.31
IT 30.35.0056 (/) | IT30350056 | MOI000050 | Ajudante | h | 0.25 | 5.21 | 1.31
IT 30.35.0068 (/) | IT30350068 | MOI000050 | Ajudante | h | 0.25 | 5.21 | 1.31
IT 30.45.0300 (/) | IT30450300 | MOI000050 | Ajudante | h | 0.25 | 5.21 | 1.31
IT 35.05.0050 (A) | IT35050050A | MOI000050 | Ajudante | h | 0.9 | 5.21 | 4.69
IT 35.10.0050 (/) | IT35100050 | MOI000050 | Ajudante | h | 7 | 5.21 | 36.47
IT 35.10.0100 (/) | IT35100100 | MOI000050 | Ajudante | h | 7 | 5.21 | 36.47
MP 20.05.0050 (/) | MP20050050 | MOI000050 | Ajudante | h | 2 | 5.21 | 10.42
MP 20.05.0100 (A) | MP20050100A | MOI000050 | Ajudante | h | 2 | 5.21 | 10.42
MP 20.05.0150 (A) | MP20050150A | MOI000050 | Ajudante | h | 2 | 5.21 | 10.42
PJ 15.05.0050 (B) | PJ15050050B | MOI000050 | Ajudante | h | 1.33 | 5.21 | 6.93
PJ 15.10.0103 (/) | PJ15100103 | MOI000050 | Ajudante | h | 1 | 5.21 | 5.21
PJ 15.10.0900 (/) | PJ15100900 | MOI000050 | Ajudante | h | 0.62 | 5.21 | 3.24
PJ 20.05.0497 (/) | PJ20050497 | MOI000050 | Ajudante | h | 2 | 5.21 | 10.42
PJ 20.05.0780 (/) | PJ20050780 | MOI000050 | Ajudante | h | 6 | 5.21 | 31.26
PJ 20.10.0100 (/) | PJ20100100 | MOI000050 | Ajudante | h | 12 | 5.21 | 62.52
PJ 20.10.0103 (/) | PJ20100103 | MOI000050 | Ajudante | h | 24 | 5.21 | 125.04
PJ 20.10.0150 (A) | PJ20100150A | MOI000050 | Ajudante | h | 0.94 | 5.21 | 4.9
PJ 20.10.0153 (A) | PJ20100153A | MOI000050 | Ajudante | h | 1.88 | 5.21 | 9.8
PJ 20.10.0200 (A) | PJ20100200A | MOI000050 | Ajudante | h | 5.64 | 5.21 | 29.39
PJ 20.10.0203 (A) | PJ20100203A | MOI000050 | Ajudante | h | 8.46 | 5.21 | 44.08
PJ 20.10.0250 (A) | PJ20100250A | MOI000050 | Ajudante | h | 5.64 | 5.21 | 29.39
PJ 20.10.0253 (A) | PJ20100253A | MOI000050 | Ajudante | h | 11.28 | 5.21 | 58.77
PJ 25.10.0050 (A) | PJ25100050A | MOI000050 | Ajudante | h | 1.3 | 5.21 | 6.78
PJ 25.10.0375 (/) | PJ25100375 | MOI000050 | Ajudante | h | 24 | 5.21 | 125.04
PJ 25.10.0775 (/) | PJ25100775 | MOI000050 | Ajudante | h | 16 | 5.21 | 83.36
PJ 25.30.0050 (A) | PJ25300050A | MOI000050 | Ajudante | h | 1 | 5.21 | 5.21
PJ 25.30.0100 (/) | PJ25300100 | MOI000050 | Ajudante | h | 1.5 | 5.21 | 7.82
PJ 25.30.0106 (/) | PJ25300106 | MOI000050 | Ajudante | h | 2 | 5.21 | 10.42
PJ 25.30.0150 (/) | PJ25300150 | MOI000050 | Ajudante | h | 17.7 | 5.21 | 92.22
PJ 25.30.0153 (/) | PJ25300153 | MOI000050 | Ajudante | h | 15.5 | 5.21 | 80.76
PJ 25.30.0156 (/) | PJ25300156 | MOI000050 | Ajudante | h | 1.55 | 5.21 | 8.08
PJ 25.30.0159 (/) | PJ25300159 | MOI000050 | Ajudante | h | 13.5 | 5.21 | 70.34
PJ 25.30.0162 (/) | PJ25300162 | MOI000050 | Ajudante | h | 1.95 | 5.21 | 10.16
PJ 25.30.0200 (/) | PJ25300200 | MOI000050 | Ajudante | h | 8 | 5.21 | 41.68
PJ 25.30.0250 (/) | PJ25300250 | MOI000050 | Ajudante | h | 1 | 5.21 | 5.21
PJ 25.30.0300 (A) | PJ25300300A | MOI000050 | Ajudante | h | 8 | 5.21 | 41.68
PJ 25.30.0303 (A) | PJ25300303A | MOI000050 | Ajudante | h | 0.35 | 5.21 | 1.83
PJ 25.30.0306 (A) | PJ25300306A | MOI000050 | Ajudante | h | 3 | 5.21 | 15.63
PJ 25.30.0309 (A) | PJ25300309A | MOI000050 | Ajudante | h | 8 | 5.21 | 41.68
PJ 25.30.0312 (A) | PJ25300312A | MOI000050 | Ajudante | h | 4 | 5.21 | 20.84
PJ 25.30.0315 (A) | PJ25300315A | MOI000050 | Ajudante | h | 4 | 5.21 | 20.84
PJ 25.30.0350 (/) | PJ25300350 | MOI000050 | Ajudante | h | 2 | 5.21 | 10.42
PJ 25.30.0400 (A) | PJ25300400A | MOI000050 | Ajudante | h | 1 | 5.21 | 5.21
PJ 25.30.0600 (/) | PJ25300600 | MOI000050 | Ajudante | h | 2 | 5.21 | 10.42
PJ 25.30.0603 (/) | PJ25300603 | MOI000050 | Ajudante | h | 8 | 5.21 | 41.68
PJ 25.30.0606 (/) | PJ25300606 | MOI000050 | Ajudante | h | 3 | 5.21 | 15.63
PJ 25.30.0650 (/) | PJ25300650 | MOI000050 | Ajudante | h | 3.55 | 5.21 | 18.5
PJ 25.30.0653 (/) | PJ25300653 | MOI000050 | Ajudante | h | 2.35 | 5.21 | 12.25
PJ 25.30.0700 (A) | PJ25300700A | MOI000050 | Ajudante | h | 4 | 5.21 | 20.84
PT 05.55.0050 (/) | PT05550050 | MOI000050 | Ajudante | h | 2.5 | 5.21 | 13.03
PT 05.55.0100 (/) | PT05550100 | MOI000050 | Ajudante | h | 1.53 | 5.21 | 7.98
RV 05.15.0500 (/) | RV05150500 | MOI000050 | Ajudante | h | 8 | 5.21 | 41.68
RV 10.15.0050 (/) | RV10150050 | MOI000050 | Ajudante | h | 1.45 | 5.21 | 7.56
RV 10.30.0103 (/) | RV10300103 | MOI000050 | Ajudante | h | 0.7 | 5.21 | 3.65
RV 15.40.0200 (A) | RV15400200A | MOI000050 | Ajudante | h | 0.45 | 5.21 | 2.35
RV 15.80.0050 (/) | RV15800050 | MOI000050 | Ajudante | h | 2.098 | 5.21 | 10.94
SC 35.15.0020 (/) | SC35150020 | MOI000050 | Ajudante | h | 32 | 5.21 | 166.72
SC 35.15.0325 (/) | SC35150325 | MOI000050 | Ajudante | h | 8 | 5.21 | 41.68
SC 35.15.0800 (/) | SC35150800 | MOI000050 | Ajudante | h | 96 | 5.21 | 500.16
SC 35.15.0850 (/) | SC35150850 | MOI000050 | Ajudante | h | 192 | 5.21 | 1000.32
SC 35.15.1000 (/) | SC35151000 | MOI000050 | Ajudante | h | 10 | 5.21 | 52.1
SE 35.05.0800 (/) | SE35050800 | MOI000050 | Ajudante | h | 1 | 5.21 | 5.21
ST 60.20.0050 (/) | ST60200050 | MOI000050 | Ajudante | h | 1 | 5.21 | 5.21
ST 60.20.0100 (/) | ST60200100 | MOI000050 | Ajudante | h | 0.5 | 5.21 | 2.61
ST 60.20.0150 (/) | ST60200150 | MOI000050 | Ajudante | h | 2 | 5.21 | 10.42
ST 60.20.0200 (/) | ST60200200 | MOI000050 | Ajudante | h | 1 | 5.21 | 5.21
ST 60.20.0250 (/) | ST60200250 | MOI000050 | Ajudante | h | 0.2 | 5.21 | 1.05
ST 60.20.0300 (/) | ST60200300 | MOI000050 | Ajudante | h | 0.2 | 5.21 | 1.05
ST 60.20.0350 (/) | ST60200350 | MOI000050 | Ajudante | h | 0.04 | 5.21 | 0.21
ST 60.20.0400 (/) | ST60200400 | MOI000050 | Ajudante | h | 0.04 | 5.21 | 0.21
ST 60.20.0450 (/) | ST60200450 | MOI000050 | Ajudante | h | 0.04 | 5.21 | 0.21
ST 60.20.0500 (/) | ST60200500 | MOI000050 | Ajudante | h | 0.04 | 5.21 | 0.21
ST 60.25.0050 (/) | ST60250050 | MOI000050 | Ajudante | h | 4 | 5.21 | 20.84
ST 60.40.0100 (/) | ST60400100 | MOI000050 | Ajudante | h | 4 | 5.21 | 20.84
ST 60.40.0250 (/) | ST60400250 | MOI000050 | Ajudante | h | 0.25 | 5.21 | 1.31
ST 60.40.0300 (/) | ST60400300 | MOI000050 | Ajudante | h | 0.1 | 5.21 | 0.53
ST 60.45.0100 (/) | ST60450100 | MOI000050 | Ajudante | h | 8 | 5.21 | 41.68
ST 60.45.0150 (/) | ST60450150 | MOI000050 | Ajudante | h | 10 | 5.21 | 52.1
ST 60.45.0200 (/) | ST60450200 | MOI000050 | Ajudante | h | 8 | 5.21 | 41.68
ST 65.05.0800 (/) | ST65050800 | MOI000050 | Ajudante | h | 24 | 5.21 | 125.04
ST 65.15.0150 (A) | ST65150150A | MOI000050 | Ajudante | h | 0.5 | 5.21 | 2.61
ST 65.15.0300 (/) | ST65150300 | MOI000050 | Ajudante | h | 0.5 | 5.21 | 2.61
ST 70.15.0050 (/) | ST70150050 | MOI000050 | Ajudante | h | 0.33333 | 5.21 | 1.74
ST 70.15.0100 (/) | ST70150100 | MOI000050 | Ajudante | h | 0.66667 | 5.21 | 3.48
ST 70.15.0150 (/) | ST70150150 | MOI000050 | Ajudante | h | 2 | 5.21 | 10.42
ST 70.15.0200 (/) | ST70150200 | MOI000050 | Ajudante | h | 1 | 5.21 | 5.21
ST 70.20.0100 (/) | ST70200100 | MOI000050 | Ajudante | h | 1 | 5.21 | 5.21
ST 70.20.0150 (/) | ST70200150 | MOI000050 | Ajudante | h | 1 | 5.21 | 5.21
TC 05.05.0800 (/) | TC05050800 | MOI000050 | Ajudante | h | 36 | 5.21 | 187.56
TC 05.05.0850 (/) | TC05050850 | MOI000050 | Ajudante | h | 79.5 | 5.21 | 414.2
AD 40.05.0056 (/) | AD40050056 | MOI000100 | Almoxarife | h | 1 | 7.83 | 7.83
AD 40.05.0068 (/) | AD40050068 | MOI000150 | Apontador - controle de material e pessoal | h | 1 | 7.83 | 7.83
AD 45.05.0100 (/) | AD45050100 | MOI000150 | Apontador - controle de material e pessoal | h | 370 | 7.83 | 2897.1
CE 05.10.0056 (/) | CE05100056 | MOI000200 | Arquiteto Junior de Servicos Tecnicos de Consultoria de Engenharia e Arquitetura | h | 1 | 19.3 | 19.3
RV 10.15.0050 (/) | RV10150050 | MOI000200 | Arquiteto Junior de Servicos Tecnicos de Consultoria de Engenharia e Arquitetura | h | 2.45 | 19.3 | 47.29
CE 05.10.0062 (/) | CE05100062 | MOI000250 | Arquiteto Pleno de Servicos Tecnicos de Consultoria de Engenharia e Arquitetura | h | 1 | 22.39 | 22.39
CE 05.10.0068 (/) | CE05100068 | MOI000300 | Arquiteto Senior de Servicos Tecnicos de Consultoria de Engenharia e Arquitetura | h | 1 | 29.07 | 29.07
CE 05.10.0074 (/) | CE05100074 | MOI000350 | Arquivista Tecnico de Servicos Tecnicos de Consultoria de Engenharia e Arquitetura | h | 1 | 11.19 | 11.19
AD 40.05.0074 (/) | AD40050074 | MOI000400 | Auxiliar de almoxarife | h | 1 | 5.39 | 5.39
SE 20.10.0050 (/) | SE20100050 | MOI000450 | Auxiliar de calculo topografico | h | 3 | 10.11 | 30.33
SE 20.10.0100 (/) | SE20100100 | MOI000450 | Auxiliar de calculo topografico | h | 2.4 | 10.11 | 24.27
SE 20.10.0700 (A) | SE20100700A | MOI000450 | Auxiliar de calculo topografico | h | 8 | 10.11 | 80.88
SE 20.10.0750 (A) | SE20100750A | MOI000450 | Auxiliar de calculo topografico | h | 8.8 | 10.11 | 88.97
SE 20.10.1050 (A) | SE20101050A | MOI000450 | Auxiliar de calculo topografico | h | 0.0024 | 10.11 | 0.03
SE 20.10.1350 (A) | SE20101350A | MOI000450 | Auxiliar de calculo topografico | h | 12 | 10.11 | 121.32
SE 20.10.1375 (A) | SE20101375A | MOI000450 | Auxiliar de calculo topografico | h | 10.2 | 10.11 | 103.13
SE 20.10.1400 (A) | SE20101400A | MOI000450 | Auxiliar de calculo topografico | h | 18.48 | 10.11 | 186.84
SE 20.10.1450 (A) | SE20101450A | MOI000450 | Auxiliar de calculo topografico | h | 12.88 | 10.11 | 130.22
SE 20.10.1500 (A) | SE20101500A | MOI000450 | Auxiliar de calculo topografico | h | 12 | 10.11 | 121.32
SE 20.10.2000 (A) | SE20102000A | MOI000450 | Auxiliar de calculo topografico | h | 8 | 10.11 | 80.88
SE 20.10.2050 (A) | SE20102050A | MOI000450 | Auxiliar de calculo topografico | h | 0.0044 | 10.11 | 0.05
SE 20.10.2150 (A) | SE20102150A | MOI000450 | Auxiliar de calculo topografico | h | 0.0084 | 10.11 | 0.09
SE 20.10.2200 (A) | SE20102200A | MOI000450 | Auxiliar de calculo topografico | h | 0.0056 | 10.11 | 0.06
SE 20.10.2250 (A) | SE20102250A | MOI000450 | Auxiliar de calculo topografico | h | 0.008 | 10.11 | 0.09
SE 20.10.2300 (A) | SE20102300A | MOI000450 | Auxiliar de calculo topografico | h | 0.004 | 10.11 | 0.05
SE 20.10.2350 (/) | SE20102350 | MOI000450 | Auxiliar de calculo topografico | h | 12.32 | 10.11 | 124.56
SE 20.10.2450 (A) | SE20102450A | MOI000450 | Auxiliar de calculo topografico | h | 2 | 10.11 | 20.22
SE 20.10.2500 (A) | SE20102500A | MOI000450 | Auxiliar de calculo topografico | h | 1 | 10.11 | 10.11
AD 40.05.0080 (/) | AD40050080 | MOI000500 | Auxiliar de escritorio | h | 1 | 6.52 | 6.52
CE 05.10.0080 (/) | CE05100080 | MOI000550 | Auxiliar de Laboratorista de Servicos Tecnicos de Consultoria de Engenharia e Arquitetura | h | 1 | 3.13 | 3.13
AD 10.10.0100 (/) | AD10100100 | MOI000600 | Auxiliar de topografia - servicos de campo | h | 0.125 | 4.61 | 0.58
AD 40.05.0092 (/) | AD40050092 | MOI000600 | Auxiliar de topografia - servicos de campo | h | 1 | 4.61 | 4.61
ET 55.10.0100 (A) | ET55100100A | MOI000600 | Auxiliar de topografia - servicos de campo | h | 0.2817 | 4.61 | 1.3
ET 90.10.0500 (B) | ET90100500B | MOI000600 | Auxiliar de topografia - servicos de campo | h | 0.3355 | 4.61 | 1.55
SE 20.10.0050 (/) | SE20100050 | MOI000600 | Auxiliar de topografia - servicos de campo | h | 6 | 4.61 | 27.66
SE 20.10.0100 (/) | SE20100100 | MOI000600 | Auxiliar de topografia - servicos de campo | h | 4.8 | 4.61 | 22.13
SE 20.10.0156 (A) | SE20100156A | MOI000600 | Auxiliar de topografia - servicos de campo | h | 30 | 4.61 | 138.3
SE 20.10.0256 (A) | SE20100256A | MOI000600 | Auxiliar de topografia - servicos de campo | h | 43.5 | 4.61 | 200.54
SE 20.10.0306 (A) | SE20100306A | MOI000600 | Auxiliar de topografia - servicos de campo | h | 42 | 4.61 | 193.62
SE 20.10.0406 (A) | SE20100406A | MOI000600 | Auxiliar de topografia - servicos de campo | h | 20.5 | 4.61 | 94.51
SE 20.10.0456 (A) | SE20100456A | MOI000600 | Auxiliar de topografia - servicos de campo | h | 26 | 4.61 | 119.86
SE 20.10.0506 (A) | SE20100506A | MOI000600 | Auxiliar de topografia - servicos de campo | h | 30 | 4.61 | 138.3
SE 20.10.0556 (A) | SE20100556A | MOI000600 | Auxiliar de topografia - servicos de campo | h | 34 | 4.61 | 156.74
SE 20.10.0606 (A) | SE20100606A | MOI000600 | Auxiliar de topografia - servicos de campo | h | 37 | 4.61 | 170.57
SE 20.10.0650 (A) | SE20100650A | MOI000600 | Auxiliar de topografia - servicos de campo | h | 56 | 4.61 | 258.16
SE 20.10.0700 (A) | SE20100700A | MOI000600 | Auxiliar de topografia - servicos de campo | h | 12 | 4.61 | 55.32
SE 20.10.0750 (A) | SE20100750A | MOI000600 | Auxiliar de topografia - servicos de campo | h | 13.2 | 4.61 | 60.86
SE 20.10.1050 (A) | SE20101050A | MOI000600 | Auxiliar de topografia - servicos de campo | h | 0.0192 | 4.61 | 0.09
SE 20.10.1350 (A) | SE20101350A | MOI000600 | Auxiliar de topografia - servicos de campo | h | 20 | 4.61 | 92.2
SE 20.10.1375 (A) | SE20101375A | MOI000600 | Auxiliar de topografia - servicos de campo | h | 17 | 4.61 | 78.37
SE 20.10.1400 (A) | SE20101400A | MOI000600 | Auxiliar de topografia - servicos de campo | h | 27.72 | 4.61 | 127.79
SE 20.10.1450 (A) | SE20101450A | MOI000600 | Auxiliar de topografia - servicos de campo | h | 19.32 | 4.61 | 89.07
SE 20.10.1500 (A) | SE20101500A | MOI000600 | Auxiliar de topografia - servicos de campo | h | 20 | 4.61 | 92.2
SE 20.10.2000 (A) | SE20102000A | MOI000600 | Auxiliar de topografia - servicos de campo | h | 16 | 4.61 | 73.76
SE 20.10.2050 (A) | SE20102050A | MOI000600 | Auxiliar de topografia - servicos de campo | h | 0.00788 | 4.61 | 0.04
SE 20.10.2150 (A) | SE20102150A | MOI000600 | Auxiliar de topografia - servicos de campo | h | 0.0336 | 4.61 | 0.16
SE 20.10.2200 (A) | SE20102200A | MOI000600 | Auxiliar de topografia - servicos de campo | h | 0.0224 | 4.61 | 0.11
SE 20.10.2250 (A) | SE20102250A | MOI000600 | Auxiliar de topografia - servicos de campo | h | 0.032 | 4.61 | 0.15
SE 20.10.2300 (A) | SE20102300A | MOI000600 | Auxiliar de topografia - servicos de campo | h | 0.032 | 4.61 | 0.15
SE 20.10.2450 (A) | SE20102450A | MOI000600 | Auxiliar de topografia - servicos de campo | h | 8 | 4.61 | 36.88
SE 20.10.2500 (A) | SE20102500A | MOI000600 | Auxiliar de topografia - servicos de campo | h | 0.8 | 4.61 | 3.69
SE 25.25.0500 (A) | SE25250500A | MOI000600 | Auxiliar de topografia - servicos de campo | h | 22.6 | 4.61 | 104.19
CE 05.10.0092 (/) | CE05100092 | MOI000650 | Auxiliar de Topografia de Servicos Tecnicos de Consultoria de Engenharia e Arquitetura | h | 1 | 4.56 | 4.56
AD 30.05.0050 (A) | AD30050050A | MOI000700 | Auxiliar Tecnico | h | 10 | 8.52 | 85.2
AD 40.05.0086 (/) | AD40050086 | MOI000700 | Auxiliar Tecnico | h | 1 | 8.52 | 8.52
CE 05.05.0050 (/) | CE05050050 | MOI000700 | Auxiliar Tecnico | h | 0.2 | 8.52 | 1.71
EQ 60.99.0200 (/) | EQ60990200 | MOI000700 | Auxiliar Tecnico | h | 1 | 8.52 | 8.52
SE 15.05.0050 (/) | SE15050050 | MOI000700 | Auxiliar Tecnico | h | 6 | 8.52 | 51.12
SE 15.05.0100 (/) | SE15050100 | MOI000700 | Auxiliar Tecnico | h | 0.048 | 8.52 | 0.41
SE 15.10.0050 (/) | SE15100050 | MOI000700 | Auxiliar Tecnico | h | 0.048 | 8.52 | 0.41
SE 15.10.0100 (/) | SE15100100 | MOI000700 | Auxiliar Tecnico | h | 0.04 | 8.52 | 0.35
SE 15.10.0150 (/) | SE15100150 | MOI000700 | Auxiliar Tecnico | h | 0.016 | 8.52 | 0.14
SE 20.10.2100 (/) | SE20102100 | MOI000700 | Auxiliar Tecnico | h | 0.864 | 8.52 | 7.37
SE 20.15.0050 (/) | SE20150050 | MOI000700 | Auxiliar Tecnico | h | 0.1 | 8.52 | 0.86
SE 25.05.0050 (A) | SE25050050A | MOI000700 | Auxiliar Tecnico | h | 40 | 8.52 | 340.8
SE 25.05.0100 (A) | SE25050100A | MOI000700 | Auxiliar Tecnico | h | 40 | 8.52 | 340.8
SE 25.10.0050 (A) | SE25100050A | MOI000700 | Auxiliar Tecnico | h | 200 | 8.52 | 1704
SE 25.10.0100 (A) | SE25100100A | MOI000700 | Auxiliar Tecnico | h | 330 | 8.52 | 2811.6
SE 25.10.0150 (A) | SE25100150A | MOI000700 | Auxiliar Tecnico | h | 170 | 8.52 | 1448.4
SE 25.10.0250 (A) | SE25100250A | MOI000700 | Auxiliar Tecnico | h | 23.1 | 8.52 | 196.82
SE 25.10.0350 (A) | SE25100350A | MOI000700 | Auxiliar Tecnico | h | 0.4 | 8.52 | 3.41
SE 25.10.0400 (A) | SE25100400A | MOI000700 | Auxiliar Tecnico | h | 25 | 8.52 | 213
SE 25.10.0450 (A) | SE25100450A | MOI000700 | Auxiliar Tecnico | h | 11.5 | 8.52 | 97.98
SE 25.10.0500 (A) | SE25100500A | MOI000700 | Auxiliar Tecnico | h | 25 | 8.52 | 213
SE 25.10.0550 (A) | SE25100550A | MOI000700 | Auxiliar Tecnico | h | 23.1 | 8.52 | 196.82
SE 25.10.0600 (A) | SE25100600A | MOI000700 | Auxiliar Tecnico | h | 21 | 8.52 | 178.92
SE 25.10.0650 (A) | SE25100650A | MOI000700 | Auxiliar Tecnico | h | 23.75 | 8.52 | 202.35
SE 25.10.0700 (A) | SE25100700A | MOI000700 | Auxiliar Tecnico | h | 14.25 | 8.52 | 121.41
SE 25.10.0750 (A) | SE25100750A | MOI000700 | Auxiliar Tecnico | h | 24.25 | 8.52 | 206.61
SE 25.10.0800 (A) | SE25100800A | MOI000700 | Auxiliar Tecnico | h | 16 | 8.52 | 136.32
SE 25.10.0850 (A) | SE25100850A | MOI000700 | Auxiliar Tecnico | h | 24 | 8.52 | 204.48
SE 35.05.0300 (/) | SE35050300 | MOI000700 | Auxiliar Tecnico | h | 0.02 | 8.52 | 0.18
SE 35.05.0350 (/) | SE35050350 | MOI000700 | Auxiliar Tecnico | h | 0.01 | 8.52 | 0.09
SE 35.05.0400 (/) | SE35050400 | MOI000700 | Auxiliar Tecnico | h | 0.01 | 8.52 | 0.09
SE 35.05.0450 (/) | SE35050450 | MOI000700 | Auxiliar Tecnico | h | 0.02 | 8.52 | 0.18
SE 35.05.0700 (/) | SE35050700 | MOI000700 | Auxiliar Tecnico | h | 0.02 | 8.52 | 0.18
ST 55.05.0050 (/) | ST55050050 | MOI000700 | Auxiliar Tecnico | h | 0.2778 | 8.52 | 2.37
ST 55.05.0100 (/) | ST55050100 | MOI000700 | Auxiliar Tecnico | h | 4 | 8.52 | 34.08
ST 55.05.0200 (/) | ST55050200 | MOI000700 | Auxiliar Tecnico | h | 0.2778 | 8.52 | 2.37
ST 55.05.0250 (/) | ST55050250 | MOI000700 | Auxiliar Tecnico | h | 0.003704 | 8.52 | 0.04
ST 55.05.0300 (/) | ST55050300 | MOI000700 | Auxiliar Tecnico | h | 0.003704 | 8.52 | 0.04
CE 05.10.0086 (/) | CE05100086 | MOI000750 | Auxiliar Tecnico de Servicos Tecnicos de Consultoria de Engenharia e Arquitetura | h | 1 | 6.06 | 6.06
SE 35.05.0250 (A) | SE35050250A | MOI000750 | Auxiliar Tecnico de Servicos Tecnicos de Consultoria de Engenharia e Arquitetura | h | 0.162 | 6.06 | 0.99
ST 50.05.0050 (A) | ST50050050A | MOI000750 | Auxiliar Tecnico de Servicos Tecnicos de Consultoria de Engenharia e Arquitetura | h | 60 | 6.06 | 363.6
CE 05.10.0104 (/) | CE05100104 | MOI000800 | Biologo de Servicos Tecnicos de Consultoria de Engenharia e Arquitetura | h | 1 | 34.65 | 34.65
SE 20.10.0156 (A) | SE20100156A | MOI000850 | Cadista | h | 15 | 9.95 | 149.25
SE 20.10.0256 (A) | SE20100256A | MOI000850 | Cadista | h | 21.75 | 9.95 | 216.42
SE 20.10.0306 (A) | SE20100306A | MOI000850 | Cadista | h | 21 | 9.95 | 208.95
SE 20.10.0406 (A) | SE20100406A | MOI000850 | Cadista | h | 10.5 | 9.95 | 104.48
SE 20.10.0456 (A) | SE20100456A | MOI000850 | Cadista | h | 13 | 9.95 | 129.35
SE 20.10.0506 (A) | SE20100506A | MOI000850 | Cadista | h | 15 | 9.95 | 149.25
SE 20.10.0556 (A) | SE20100556A | MOI000850 | Cadista | h | 17 | 9.95 | 169.15
SE 20.10.0606 (A) | SE20100606A | MOI000850 | Cadista | h | 18.5 | 9.95 | 184.08
SE 20.10.0650 (A) | SE20100650A | MOI000850 | Cadista | h | 28 | 9.95 | 278.6
SE 20.10.1375 (A) | SE20101375A | MOI000850 | Cadista | h | 25.5 | 9.95 | 253.73
SE 20.10.2150 (A) | SE20102150A | MOI000850 | Cadista | h | 0.0084 | 9.95 | 0.09
SE 20.10.2350 (/) | SE20102350 | MOI000850 | Cadista | h | 18.48 | 9.95 | 183.88
SE 25.10.0050 (A) | SE25100050A | MOI000850 | Cadista | h | 200 | 9.95 | 1990
SE 25.10.0100 (A) | SE25100100A | MOI000850 | Cadista | h | 330 | 9.95 | 3283.5
SE 25.10.0150 (A) | SE25100150A | MOI000850 | Cadista | h | 340 | 9.95 | 3383
SE 25.10.0250 (A) | SE25100250A | MOI000850 | Cadista | h | 19.8 | 9.95 | 197.01
SE 25.10.0400 (A) | SE25100400A | MOI000850 | Cadista | h | 170 | 9.95 | 1691.5
SE 25.10.0450 (A) | SE25100450A | MOI000850 | Cadista | h | 9.7 | 9.95 | 96.52
SE 25.10.0500 (A) | SE25100500A | MOI000850 | Cadista | h | 21 | 9.95 | 208.95
SE 25.10.0550 (A) | SE25100550A | MOI000850 | Cadista | h | 19.8 | 9.95 | 197.01
SE 25.10.0600 (A) | SE25100600A | MOI000850 | Cadista | h | 18 | 9.95 | 179.1
SE 25.10.0650 (A) | SE25100650A | MOI000850 | Cadista | h | 19.95 | 9.95 | 198.51
SE 25.10.0700 (A) | SE25100700A | MOI000850 | Cadista | h | 12.25 | 9.95 | 121.89
SE 25.10.0750 (A) | SE25100750A | MOI000850 | Cadista | h | 20.35 | 9.95 | 202.49
SE 25.10.0800 (A) | SE25100800A | MOI000850 | Cadista | h | 16 | 9.95 | 159.2
SE 25.10.0850 (A) | SE25100850A | MOI000850 | Cadista | h | 24 | 9.95 | 238.8
SE 25.15.0050 (A) | SE25150050A | MOI000850 | Cadista | h | 0.2779 | 9.95 | 2.77
SE 25.15.0100 (A) | SE25150100A | MOI000850 | Cadista | h | 0.2577 | 9.95 | 2.57
SE 25.15.0150 (A) | SE25150150A | MOI000850 | Cadista | h | 0.2375 | 9.95 | 2.37
SE 25.15.0200 (A) | SE25150200A | MOI000850 | Cadista | h | 0.1106 | 9.95 | 1.11
SE 25.15.0250 (A) | SE25150250A | MOI000850 | Cadista | h | 0.099 | 9.95 | 0.99
SE 25.15.0300 (A) | SE25150300A | MOI000850 | Cadista | h | 0.0865 | 9.95 | 0.87
SE 25.15.0350 (A) | SE25150350A | MOI000850 | Cadista | h | 0.4173 | 9.95 | 4.16
SE 25.15.0400 (A) | SE25150400A | MOI000850 | Cadista | h | 0.3645 | 9.95 | 3.63
SE 25.15.0450 (A) | SE25150450A | MOI000850 | Cadista | h | 0.3596 | 9.95 | 3.58
SE 25.20.0050 (A) | SE25200050A | MOI000850 | Cadista | h | 0.2202 | 9.95 | 2.2
SE 25.20.0100 (A) | SE25200100A | MOI000850 | Cadista | h | 0.134 | 9.95 | 1.34
SE 25.20.0150 (A) | SE25200150A | MOI000850 | Cadista | h | 0.1567 | 9.95 | 1.56
SE 25.20.0200 (A) | SE25200200A | MOI000850 | Cadista | h | 0.3298 | 9.95 | 3.29
SE 25.20.0250 (A) | SE25200250A | MOI000850 | Cadista | h | 0.2904 | 9.95 | 2.89
SE 25.20.0300 (A) | SE25200300A | MOI000850 | Cadista | h | 0.2375 | 9.95 | 2.37
SE 25.20.0350 (A) | SE25200350A | MOI000850 | Cadista | h | 0.1106 | 9.95 | 1.11
SE 25.20.0400 (A) | SE25200400A | MOI000850 | Cadista | h | 0.099 | 9.95 | 0.99
SE 25.20.0450 (A) | SE25200450A | MOI000850 | Cadista | h | 0.0865 | 9.95 | 0.87
SE 25.25.0050 (A) | SE25250050A | MOI000850 | Cadista | h | 0.1625 | 9.95 | 1.62
SE 25.25.0100 (A) | SE25250100A | MOI000850 | Cadista | h | 0.1163 | 9.95 | 1.16
SE 25.25.0150 (A) | SE25250150A | MOI000850 | Cadista | h | 0.0933 | 9.95 | 0.93
SE 25.25.0200 (A) | SE25250200A | MOI000850 | Cadista | h | 0.2442 | 9.95 | 2.43
SE 25.25.0250 (A) | SE25250250A | MOI000850 | Cadista | h | 0.174 | 9.95 | 1.74
SE 25.25.0300 (A) | SE25250300A | MOI000850 | Cadista | h | 0.1394 | 9.95 | 1.39
SE 25.25.0350 (A) | SE25250350A | MOI000850 | Cadista | h | 0.0933 | 9.95 | 0.93
SE 25.25.0400 (A) | SE25250400A | MOI000850 | Cadista | h | 0.0808 | 9.95 | 0.81
SE 25.25.0450 (A) | SE25250450A | MOI000850 | Cadista | h | 0.0692 | 9.95 | 0.69
SE 25.25.0500 (A) | SE25250500A | MOI000850 | Cadista | h | 32.66 | 9.95 | 324.97
SE 25.30.0050 (A) | SE25300050A | MOI000850 | Cadista | h | 0.0462 | 9.95 | 0.46
SE 25.30.0100 (A) | SE25300100A | MOI000850 | Cadista | h | 0.03646 | 9.95 | 0.37
SE 25.30.0150 (A) | SE25300150A | MOI000850 | Cadista | h | 0.0346 | 9.95 | 0.35
SE 25.30.0200 (A) | SE25300200A | MOI000850 | Cadista | h | 0.0692 | 9.95 | 0.69
SE 25.30.0250 (A) | SE25300250A | MOI000850 | Cadista | h | 0.0519 | 9.95 | 0.52
SE 25.30.0300 (A) | SE25300300A | MOI000850 | Cadista | h | 0.0519 | 9.95 | 0.52
SE 25.35.0050 (A) | SE25350050A | MOI000850 | Cadista | h | 0.1477 | 9.95 | 1.47
SE 25.35.0100 (A) | SE25350100A | MOI000850 | Cadista | h | 0.1058 | 9.95 | 1.06
SE 25.35.0150 (A) | SE25350150A | MOI000850 | Cadista | h | 0.0839 | 9.95 | 0.84
SE 25.35.0200 (A) | SE25350200A | MOI000850 | Cadista | h | 0.2216 | 9.95 | 2.21
SE 25.35.0250 (A) | SE25350250A | MOI000850 | Cadista | h | 0.1587 | 9.95 | 1.58
SE 25.35.0300 (A) | SE25350300A | MOI000850 | Cadista | h | 0.1258 | 9.95 | 1.26
SE 25.40.0050 (A) | SE25400050A | MOI000850 | Cadista | h | 0.023 | 9.95 | 0.23
SE 25.40.0100 (A) | SE25400100A | MOI000850 | Cadista | h | 0.0127 | 9.95 | 0.13
SE 25.40.0150 (A) | SE25400150A | MOI000850 | Cadista | h | 0.0067 | 9.95 | 0.07
SE 25.40.0200 (A) | SE25400200A | MOI000850 | Cadista | h | 0.0575 | 9.95 | 0.58
SE 25.40.0250 (A) | SE25400250A | MOI000850 | Cadista | h | 0.0383 | 9.95 | 0.39
SE 25.40.0300 (A) | SE25400300A | MOI000850 | Cadista | h | 0.046 | 9.95 | 0.46
SE 25.40.0350 (A) | SE25400350A | MOI000850 | Cadista | h | 0.028 | 9.95 | 0.28
SE 25.40.0400 (A) | SE25400400A | MOI000850 | Cadista | h | 0.014 | 9.95 | 0.14
SE 25.40.0450 (A) | SE25400450A | MOI000850 | Cadista | h | 0.007 | 9.95 | 0.07
SE 25.40.0500 (A) | SE25400500A | MOI000850 | Cadista | h | 0.0077 | 9.95 | 0.08
SE 25.40.0550 (A) | SE25400550A | MOI000850 | Cadista | h | 0.0039 | 9.95 | 0.04
SE 25.45.0050 (A) | SE25450050A | MOI000850 | Cadista | h | 0.0127 | 9.95 | 0.13
SE 25.45.0100 (A) | SE25450100A | MOI000850 | Cadista | h | 0.0067 | 9.95 | 0.07
SE 25.45.0150 (A) | SE25450150A | MOI000850 | Cadista | h | 0.0173 | 9.95 | 0.18
SE 25.45.0200 (A) | SE25450200A | MOI000850 | Cadista | h | 0.046 | 9.95 | 0.46
SE 25.45.0250 (A) | SE25450250A | MOI000850 | Cadista | h | 0.023 | 9.95 | 0.23
SE 25.45.0300 (A) | SE25450300A | MOI000850 | Cadista | h | 0.014 | 9.95 | 0.14
SE 25.45.0350 (A) | SE25450350A | MOI000850 | Cadista | h | 0.007 | 9.95 | 0.07
SE 25.45.0400 (A) | SE25450400A | MOI000850 | Cadista | h | 0.0077 | 9.95 | 0.08
SE 25.45.0450 (A) | SE25450450A | MOI000850 | Cadista | h | 0.0039 | 9.95 | 0.04
SE 25.50.0050 (A) | SE25500050A | MOI000850 | Cadista | h | 0.023 | 9.95 | 0.23
SE 25.50.0100 (A) | SE25500100A | MOI000850 | Cadista | h | 0.0173 | 9.95 | 0.18
SE 25.50.0150 (A) | SE25500150A | MOI000850 | Cadista | h | 0.0127 | 9.95 | 0.13
SE 25.50.0200 (A) | SE25500200A | MOI000850 | Cadista | h | 0.0383 | 9.95 | 0.39
SE 25.50.0250 (A) | SE25500250A | MOI000850 | Cadista | h | 0.0173 | 9.95 | 0.18
SE 25.50.0300 (A) | SE25500300A | MOI000850 | Cadista | h | 0.092 | 9.95 | 0.92
SE 25.50.0350 (A) | SE25500350A | MOI000850 | Cadista | h | 0.028 | 9.95 | 0.28
SE 25.50.0400 (A) | SE25500400A | MOI000850 | Cadista | h | 0.021 | 9.95 | 0.21
SE 25.50.0450 (A) | SE25500450A | MOI000850 | Cadista | h | 0.014 | 9.95 | 0.14
SE 25.55.0050 (A) | SE25550050A | MOI000850 | Cadista | h | 0.0127 | 9.95 | 0.13
SE 25.55.0100 (A) | SE25550100A | MOI000850 | Cadista | h | 0.0067 | 9.95 | 0.07
SE 25.55.0150 (A) | SE25550150A | MOI000850 | Cadista | h | 0.0383 | 9.95 | 0.39
SE 25.55.0200 (A) | SE25550200A | MOI000850 | Cadista | h | 0.0173 | 9.95 | 0.18
SE 25.55.0250 (A) | SE25550250A | MOI000850 | Cadista | h | 0.046 | 9.95 | 0.46
SE 25.55.0300 (A) | SE25550300A | MOI000850 | Cadista | h | 0.014 | 9.95 | 0.14
SE 25.55.0350 (A) | SE25550350A | MOI000850 | Cadista | h | 0.007 | 9.95 | 0.07
SE 25.55.0400 (A) | SE25550400A | MOI000850 | Cadista | h | 0.0077 | 9.95 | 0.08
SE 25.55.0450 (A) | SE25550450A | MOI000850 | Cadista | h | 0.0039 | 9.95 | 0.04
SE 25.60.0050 (A) | SE25600050A | MOI000850 | Cadista | h | 0.023 | 9.95 | 0.23
SE 25.60.0100 (A) | SE25600100A | MOI000850 | Cadista | h | 0.0173 | 9.95 | 0.18
SE 25.60.0150 (A) | SE25600150A | MOI000850 | Cadista | h | 0.0127 | 9.95 | 0.13
SE 25.60.0200 (A) | SE25600200A | MOI000850 | Cadista | h | 0.0173 | 9.95 | 0.18
SE 25.60.0250 (A) | SE25600250A | MOI000850 | Cadista | h | 0.069 | 9.95 | 0.69
SE 25.60.0300 (A) | SE25600300A | MOI000850 | Cadista | h | 0.0575 | 9.95 | 0.58
SE 25.60.0350 (A) | SE25600350A | MOI000850 | Cadista | h | 0.0039 | 9.95 | 0.04
SE 25.60.0400 (A) | SE25600400A | MOI000850 | Cadista | h | 0.0025 | 9.95 | 0.03
SE 25.60.0450 (A) | SE25600450A | MOI000850 | Cadista | h | 0.0023 | 9.95 | 0.03
SE 25.60.0500 (A) | SE25600500A | MOI000850 | Cadista | h | 0.015 | 9.95 | 0.15
SE 25.60.0550 (A) | SE25600550A | MOI000850 | Cadista | h | 0.0077 | 9.95 | 0.08
SE 25.65.0050 (A) | SE25650050A | MOI000850 | Cadista | h | 0.0383 | 9.95 | 0.39
SE 25.65.0100 (A) | SE25650100A | MOI000850 | Cadista | h | 0.023 | 9.95 | 0.23
SE 25.65.0150 (A) | SE25650150A | MOI000850 | Cadista | h | 0.0173 | 9.95 | 0.18
SE 25.65.0200 (A) | SE25650200A | MOI000850 | Cadista | h | 0.0383 | 9.95 | 0.39
SE 25.65.0250 (A) | SE25650250A | MOI000850 | Cadista | h | 0.069 | 9.95 | 0.69
SE 25.65.0300 (A) | SE25650300A | MOI000850 | Cadista | h | 0.0575 | 9.95 | 0.58
SE 25.65.0350 (A) | SE25650350A | MOI000850 | Cadista | h | 0.042 | 9.95 | 0.42
SE 25.65.0400 (A) | SE25650400A | MOI000850 | Cadista | h | 0.028 | 9.95 | 0.28
SE 25.65.0450 (A) | SE25650450A | MOI000850 | Cadista | h | 0.021 | 9.95 | 0.21
SE 25.65.0500 (A) | SE25650500A | MOI000850 | Cadista | h | 0.0038 | 9.95 | 0.04
SE 25.65.0550 (A) | SE25650550A | MOI000850 | Cadista | h | 0.0025 | 9.95 | 0.03
SE 25.65.0600 (A) | SE25650600A | MOI000850 | Cadista | h | 0.023 | 9.95 | 0.23
SE 25.65.0650 (A) | SE25650650A | MOI000850 | Cadista | h | 0.015 | 9.95 | 0.15
SE 25.65.0700 (A) | SE25650700A | MOI000850 | Cadista | h | 0.011 | 9.95 | 0.11
SE 25.70.0050 (A) | SE25700050A | MOI000850 | Cadista | h | 0.046 | 9.95 | 0.46
SE 25.70.0100 (A) | SE25700100A | MOI000850 | Cadista | h | 0.0383 | 9.95 | 0.39
SE 25.70.0150 (A) | SE25700150A | MOI000850 | Cadista | h | 0.023 | 9.95 | 0.23
SE 25.70.0200 (A) | SE25700200A | MOI000850 | Cadista | h | 0.0766 | 9.95 | 0.77
SE 25.70.0250 (A) | SE25700250A | MOI000850 | Cadista | h | 0.0575 | 9.95 | 0.58
SE 25.70.0300 (A) | SE25700300A | MOI000850 | Cadista | h | 0.092 | 9.95 | 0.92
SE 25.70.0350 (A) | SE25700350A | MOI000850 | Cadista | h | 0.056 | 9.95 | 0.56
SE 25.70.0400 (A) | SE25700400A | MOI000850 | Cadista | h | 0.042 | 9.95 | 0.42
SE 25.70.0450 (A) | SE25700450A | MOI000850 | Cadista | h | 0.028 | 9.95 | 0.28
SE 25.70.0500 (A) | SE25700500A | MOI000850 | Cadista | h | 0.0051 | 9.95 | 0.06
SE 25.70.0550 (A) | SE25700550A | MOI000850 | Cadista | h | 0.0039 | 9.95 | 0.04
SE 25.70.0600 (A) | SE25700600A | MOI000850 | Cadista | h | 0.023 | 9.95 | 0.23
SE 25.70.0650 (A) | SE25700650A | MOI000850 | Cadista | h | 0.015 | 9.95 | 0.15
SE 25.70.0700 (A) | SE25700700A | MOI000850 | Cadista | h | 0.011 | 9.95 | 0.11
SE 25.70.1100 (A) | SE25701100A | MOI000850 | Cadista | h | 40 | 9.95 | 398
SE 25.75.0050 (A) | SE25750050A | MOI000850 | Cadista | h | 0.0383 | 9.95 | 0.39
SE 25.80.0050 (A) | SE25800050A | MOI000850 | Cadista | h | 0.321 | 9.95 | 3.2
SE 25.85.0100 (A) | SE25850100A | MOI000850 | Cadista | h | 40 | 9.95 | 398
SE 25.90.0200 (/) | SE25900200 | MOI000850 | Cadista | h | 0.48 | 9.95 | 4.78
SE 25.90.0300 (/) | SE25900300 | MOI000850 | Cadista | h | 0.44 | 9.95 | 4.38
SE 25.90.0350 (/) | SE25900350 | MOI000850 | Cadista | h | 0.42 | 9.95 | 4.18
SE 25.90.0400 (/) | SE25900400 | MOI000850 | Cadista | h | 0.39 | 9.95 | 3.89
SE 25.95.0050 (A) | SE25950050A | MOI000850 | Cadista | h | 0.04 | 9.95 | 0.4
SE 35.05.0300 (/) | SE35050300 | MOI000850 | Cadista | h | 0.02 | 9.95 | 0.2
SE 35.05.0350 (/) | SE35050350 | MOI000850 | Cadista | h | 0.01 | 9.95 | 0.1
SE 35.05.0400 (/) | SE35050400 | MOI000850 | Cadista | h | 0.01 | 9.95 | 0.1
SE 35.05.0450 (/) | SE35050450 | MOI000850 | Cadista | h | 0.02 | 9.95 | 0.2
AD 40.05.0098 (/) | AD40050098 | MOI000900 | Chefe de escritorio | h | 1 | 12.06 | 12.06
AD 45.05.0100 (/) | AD45050100 | MOI000900 | Chefe de escritorio | h | 185 | 12.06 | 2231.1
AD 35.15.0100 (A) | AD35150100A | MOI000950 | Consultor de Servicos Tecnicos de Consultoria de Engenharia e Arquitetura | h | 0.2 | 95.01 | 19.01
AD 35.35.0450 (A) | AD35350450A | MOI000950 | Consultor de Servicos Tecnicos de Consultoria de Engenharia e Arquitetura | h | 0.1 | 95.01 | 9.51
AD 35.35.0500 (A) | AD35350500A | MOI000950 | Consultor de Servicos Tecnicos de Consultoria de Engenharia e Arquitetura | h | 0.15 | 95.01 | 14.26
CE 05.10.0110 (/) | CE05100110 | MOI000950 | Consultor de Servicos Tecnicos de Consultoria de Engenharia e Arquitetura | h | 1 | 95.01 | 95.01
ET 25.05.0200 (A) | ET25050200A | MOI000950 | Consultor de Servicos Tecnicos de Consultoria de Engenharia e Arquitetura | h | 0.070583 | 95.01 | 6.71
ET 25.05.0206 (/) | ET25050206 | MOI000950 | Consultor de Servicos Tecnicos de Consultoria de Engenharia e Arquitetura | h | 0.070583 | 95.01 | 6.71
ET 35.05.0200 (A) | ET35050200A | MOI000950 | Consultor de Servicos Tecnicos de Consultoria de Engenharia e Arquitetura | h | 0.01 | 95.01 | 0.96
SE 10.05.0050 (A) | SE10050050A | MOI000950 | Consultor de Servicos Tecnicos de Consultoria de Engenharia e Arquitetura | h | 0.05 | 95.01 | 4.76
SE 10.05.0100 (A) | SE10050100A | MOI000950 | Consultor de Servicos Tecnicos de Consultoria de Engenharia e Arquitetura | h | 0.05 | 95.01 | 4.76
SE 10.15.0100 (A) | SE10150100A | MOI000950 | Consultor de Servicos Tecnicos de Consultoria de Engenharia e Arquitetura | h | 0.4 | 95.01 | 38.01
SE 10.15.0300 (A) | SE10150300A | MOI000950 | Consultor de Servicos Tecnicos de Consultoria de Engenharia e Arquitetura | h | 0.3 | 95.01 | 28.51
SE 20.10.2400 (A) | SE20102400A | MOI000950 | Consultor de Servicos Tecnicos de Consultoria de Engenharia e Arquitetura | h | 0.1 | 95.01 | 9.51
SE 20.20.0050 (A) | SE20200050A | MOI000950 | Consultor de Servicos Tecnicos de Consultoria de Engenharia e Arquitetura | h | 0.2 | 95.01 | 19.01
SE 20.20.0100 (A) | SE20200100A | MOI000950 | Consultor de Servicos Tecnicos de Consultoria de Engenharia e Arquitetura | h | 1.1 | 95.01 | 104.52
SE 20.20.0150 (A) | SE20200150A | MOI000950 | Consultor de Servicos Tecnicos de Consultoria de Engenharia e Arquitetura | h | 0.3 | 95.01 | 28.51
SE 20.20.0200 (A) | SE20200200A | MOI000950 | Consultor de Servicos Tecnicos de Consultoria de Engenharia e Arquitetura | h | 0.3 | 95.01 | 28.51
SE 20.20.0250 (A) | SE20200250A | MOI000950 | Consultor de Servicos Tecnicos de Consultoria de Engenharia e Arquitetura | h | 0.2 | 95.01 | 19.01
SE 20.20.0300 (A) | SE20200300A | MOI000950 | Consultor de Servicos Tecnicos de Consultoria de Engenharia e Arquitetura | h | 0.3 | 95.01 | 28.51
SE 20.20.0350 (A) | SE20200350A | MOI000950 | Consultor de Servicos Tecnicos de Consultoria de Engenharia e Arquitetura | h | 0.5 | 95.01 | 47.51
SE 20.20.0400 (A) | SE20200400A | MOI000950 | Consultor de Servicos Tecnicos de Consultoria de Engenharia e Arquitetura | h | 0.1 | 95.01 | 9.51
CE 05.10.0116 (/) | CE05100116 | MOI001000 | Coordenador de Servicos Tecnicos de Consultoria de Engenharia e Arquitetura | h | 1 | 46.51 | 46.51
CE 05.10.0128 (/) | CE05100128 | MOI001050 | Desenhista Junior de Servicos Tecnicos de Consultoria de Engenharia e Arquitetura | h | 1 | 6.45 | 6.45
SE 35.05.0700 (/) | SE35050700 | MOI001050 | Desenhista Junior de Servicos Tecnicos de Consultoria de Engenharia e Arquitetura | h | 0.02 | 6.45 | 0.13
ST 55.05.0050 (/) | ST55050050 | MOI001050 | Desenhista Junior de Servicos Tecnicos de Consultoria de Engenharia e Arquitetura | h | 0.0625 | 6.45 | 0.41
ST 55.05.0200 (/) | ST55050200 | MOI001050 | Desenhista Junior de Servicos Tecnicos de Consultoria de Engenharia e Arquitetura | h | 0.0625 | 6.45 | 0.41
AD 40.05.0104 (/) | AD40050104 | MOI001100 | Desenhista pleno | h | 1 | 8.5 | 8.5
SE 20.10.0050 (/) | SE20100050 | MOI001100 | Desenhista pleno | h | 0.5 | 8.5 | 4.25
SE 20.10.0100 (/) | SE20100100 | MOI001100 | Desenhista pleno | h | 0.4 | 8.5 | 3.4
SE 20.10.0156 (A) | SE20100156A | MOI001100 | Desenhista pleno | h | 30 | 8.5 | 255
SE 20.10.0256 (A) | SE20100256A | MOI001100 | Desenhista pleno | h | 43.5 | 8.5 | 369.75
SE 20.10.0306 (A) | SE20100306A | MOI001100 | Desenhista pleno | h | 42 | 8.5 | 357
SE 20.10.0406 (A) | SE20100406A | MOI001100 | Desenhista pleno | h | 20.5 | 8.5 | 174.25
SE 20.10.0456 (A) | SE20100456A | MOI001100 | Desenhista pleno | h | 26 | 8.5 | 221
SE 20.10.0506 (A) | SE20100506A | MOI001100 | Desenhista pleno | h | 30 | 8.5 | 255
SE 20.10.0556 (A) | SE20100556A | MOI001100 | Desenhista pleno | h | 34 | 8.5 | 289
SE 20.10.0606 (A) | SE20100606A | MOI001100 | Desenhista pleno | h | 37 | 8.5 | 314.5
SE 20.10.0650 (A) | SE20100650A | MOI001100 | Desenhista pleno | h | 56 | 8.5 | 476
SE 20.10.0700 (A) | SE20100700A | MOI001100 | Desenhista pleno | h | 12 | 8.5 | 102
SE 20.10.0750 (A) | SE20100750A | MOI001100 | Desenhista pleno | h | 13.2 | 8.5 | 112.2
SE 20.10.1350 (A) | SE20101350A | MOI001100 | Desenhista pleno | h | 30 | 8.5 | 255
SE 20.10.1400 (A) | SE20101400A | MOI001100 | Desenhista pleno | h | 27.72 | 8.5 | 235.62
SE 20.10.1450 (A) | SE20101450A | MOI001100 | Desenhista pleno | h | 19.32 | 8.5 | 164.22
SE 20.10.1500 (A) | SE20101500A | MOI001100 | Desenhista pleno | h | 16 | 8.5 | 136
SE 20.10.2000 (A) | SE20102000A | MOI001100 | Desenhista pleno | h | 16 | 8.5 | 136
SE 20.10.2050 (A) | SE20102050A | MOI001100 | Desenhista pleno | h | 0.00671 | 8.5 | 0.06
SE 20.10.2350 (/) | SE20102350 | MOI001100 | Desenhista pleno | h | 18.48 | 8.5 | 157.08
SE 20.10.2450 (A) | SE20102450A | MOI001100 | Desenhista pleno | h | 1 | 8.5 | 8.5
SE 20.10.2500 (A) | SE20102500A | MOI001100 | Desenhista pleno | h | 0.5 | 8.5 | 4.25
SE 25.05.0050 (A) | SE25050050A | MOI001100 | Desenhista pleno | h | 80 | 8.5 | 680
SE 25.05.0100 (A) | SE25050100A | MOI001100 | Desenhista pleno | h | 60 | 8.5 | 510
SE 25.05.0150 (/) | SE25050150 | MOI001100 | Desenhista pleno | h | 0.005 | 8.5 | 0.05
SE 25.05.0200 (/) | SE25050200 | MOI001100 | Desenhista pleno | h | 0.0034 | 8.5 | 0.03
SE 25.10.0050 (A) | SE25100050A | MOI001100 | Desenhista pleno | h | 150 | 8.5 | 1275
SE 25.10.0100 (A) | SE25100100A | MOI001100 | Desenhista pleno | h | 245 | 8.5 | 2082.5
SE 25.10.0150 (A) | SE25100150A | MOI001100 | Desenhista pleno | h | 50 | 8.5 | 425
SE 25.10.0250 (A) | SE25100250A | MOI001100 | Desenhista pleno | h | 39.6 | 8.5 | 336.6
SE 25.10.0350 (A) | SE25100350A | MOI001100 | Desenhista pleno | h | 0.68 | 8.5 | 5.78
SE 25.10.0400 (A) | SE25100400A | MOI001100 | Desenhista pleno | h | 25 | 8.5 | 212.5
SE 25.10.0450 (A) | SE25100450A | MOI001100 | Desenhista pleno | h | 19.6 | 8.5 | 166.6
SE 25.10.0500 (A) | SE25100500A | MOI001100 | Desenhista pleno | h | 42.5 | 8.5 | 361.25
SE 25.10.0550 (A) | SE25100550A | MOI001100 | Desenhista pleno | h | 39.6 | 8.5 | 336.6
SE 25.10.0600 (A) | SE25100600A | MOI001100 | Desenhista pleno | h | 36 | 8.5 | 306
SE 25.10.0650 (A) | SE25100650A | MOI001100 | Desenhista pleno | h | 40.35 | 8.5 | 342.98
SE 25.10.0700 (A) | SE25100700A | MOI001100 | Desenhista pleno | h | 24.5 | 8.5 | 208.25
SE 25.10.0750 (A) | SE25100750A | MOI001100 | Desenhista pleno | h | 41.25 | 8.5 | 350.63
SE 25.10.0800 (A) | SE25100800A | MOI001100 | Desenhista pleno | h | 24 | 8.5 | 204
SE 25.10.0850 (A) | SE25100850A | MOI001100 | Desenhista pleno | h | 32 | 8.5 | 272
SE 25.15.0200 (A) | SE25150200A | MOI001100 | Desenhista pleno | h | 0.1186 | 8.5 | 1.01
SE 25.15.0250 (A) | SE25150250A | MOI001100 | Desenhista pleno | h | 0.1 | 8.5 | 0.85
SE 25.15.0300 (A) | SE25150300A | MOI001100 | Desenhista pleno | h | 0.0909 | 8.5 | 0.78
SE 25.20.0350 (A) | SE25200350A | MOI001100 | Desenhista pleno | h | 0.1185 | 8.5 | 1.01
SE 25.20.0400 (A) | SE25200400A | MOI001100 | Desenhista pleno | h | 0.1107 | 8.5 | 0.95
SE 25.20.0450 (A) | SE25200450A | MOI001100 | Desenhista pleno | h | 0.1008 | 8.5 | 0.86
SE 25.25.0350 (A) | SE25250350A | MOI001100 | Desenhista pleno | h | 0.1 | 8.5 | 0.85
SE 25.25.0400 (A) | SE25250400A | MOI001100 | Desenhista pleno | h | 0.0929 | 8.5 | 0.79
SE 25.25.0450 (A) | SE25250450A | MOI001100 | Desenhista pleno | h | 0.0731 | 8.5 | 0.63
SE 25.65.0750 (/) | SE25650750 | MOI001100 | Desenhista pleno | h | 7 | 8.5 | 59.5
SE 25.70.0750 (/) | SE25700750 | MOI001100 | Desenhista pleno | h | 7 | 8.5 | 59.5
SE 25.70.0800 (/) | SE25700800 | MOI001100 | Desenhista pleno | h | 0.061 | 8.5 | 0.52
SE 25.70.0850 (/) | SE25700850 | MOI001100 | Desenhista pleno | h | 0.05 | 8.5 | 0.43
SE 25.70.0900 (/) | SE25700900 | MOI001100 | Desenhista pleno | h | 0.03 | 8.5 | 0.26
SE 25.70.0950 (/) | SE25700950 | MOI001100 | Desenhista pleno | h | 0.061 | 8.5 | 0.52
SE 25.70.1000 (/) | SE25701000 | MOI001100 | Desenhista pleno | h | 0.05 | 8.5 | 0.43
SE 25.70.1050 (/) | SE25701050 | MOI001100 | Desenhista pleno | h | 0.03 | 8.5 | 0.26
SE 25.85.0050 (/) | SE25850050 | MOI001100 | Desenhista pleno | h | 0.23 | 8.5 | 1.96
SE 25.85.0200 (/) | SE25850200 | MOI001100 | Desenhista pleno | h | 0.016 | 8.5 | 0.14
SE 25.85.0250 (/) | SE25850250 | MOI001100 | Desenhista pleno | h | 3.5 | 8.5 | 29.75
SE 25.85.0300 (/) | SE25850300 | MOI001100 | Desenhista pleno | h | 3.5 | 8.5 | 29.75
SE 25.85.0350 (/) | SE25850350 | MOI001100 | Desenhista pleno | h | 0.009 | 8.5 | 0.08
CE 05.10.0134 (/) | CE05100134 | MOI001150 | Desenhista Pleno de Servicos Tecnicos de Consultoria de Engenharia e Arquitetura | h | 1 | 9.59 | 9.59
ST 50.05.0100 (A) | ST50050100A | MOI001150 | Desenhista Pleno de Servicos Tecnicos de Consultoria de Engenharia e Arquitetura | h | 8.125 | 9.59 | 77.92
AD 30.05.0050 (A) | AD30050050A | MOI001200 | Desenhista Senior de Servicos Tecnicos de Consultoria de Engenharia e Arquitetura | h | 10 | 13.99 | 139.9
CE 05.10.0122 (/) | CE05100122 | MOI001200 | Desenhista Senior de Servicos Tecnicos de Consultoria de Engenharia e Arquitetura | h | 1 | 13.99 | 13.99
ST 50.05.0050 (A) | ST50050050A | MOI001200 | Desenhista Senior de Servicos Tecnicos de Consultoria de Engenharia e Arquitetura | h | 16 | 13.99 | 223.84
AD 30.05.0050 (A) | AD30050050A | MOI001250 | Digitador | h | 10 | 6.03 | 60.3
AD 40.05.0110 (/) | AD40050110 | MOI001250 | Digitador | h | 1 | 6.03 | 6.03
SE 25.05.0050 (A) | SE25050050A | MOI001250 | Digitador | h | 40 | 6.03 | 241.2
SE 25.05.0100 (A) | SE25050100A | MOI001250 | Digitador | h | 40 | 6.03 | 241.2
SE 25.10.0050 (A) | SE25100050A | MOI001250 | Digitador | h | 200 | 6.03 | 1206
SE 25.10.0100 (A) | SE25100100A | MOI001250 | Digitador | h | 330 | 6.03 | 1989.9
SE 25.10.0150 (A) | SE25100150A | MOI001250 | Digitador | h | 170 | 6.03 | 1025.1
SE 25.10.0250 (A) | SE25100250A | MOI001250 | Digitador | h | 27.5 | 6.03 | 165.83
SE 25.10.0350 (A) | SE25100350A | MOI001250 | Digitador | h | 0.48 | 6.03 | 2.9
SE 25.10.0400 (A) | SE25100400A | MOI001250 | Digitador | h | 85 | 6.03 | 512.55
SE 25.10.0450 (A) | SE25100450A | MOI001250 | Digitador | h | 13.8 | 6.03 | 83.22
SE 25.10.0500 (A) | SE25100500A | MOI001250 | Digitador | h | 30 | 6.03 | 180.9
SE 25.10.0550 (A) | SE25100550A | MOI001250 | Digitador | h | 27.5 | 6.03 | 165.83
SE 25.10.0600 (A) | SE25100600A | MOI001250 | Digitador | h | 25 | 6.03 | 150.75
SE 25.10.0650 (A) | SE25100650A | MOI001250 | Digitador | h | 28.5 | 6.03 | 171.86
SE 25.10.0700 (A) | SE25100700A | MOI001250 | Digitador | h | 17 | 6.03 | 102.51
SE 25.10.0750 (A) | SE25100750A | MOI001250 | Digitador | h | 29.1 | 6.03 | 175.48
SE 25.10.0800 (A) | SE25100800A | MOI001250 | Digitador | h | 16 | 6.03 | 96.48
SE 25.10.0850 (A) | SE25100850A | MOI001250 | Digitador | h | 24 | 6.03 | 144.72
SE 25.90.0200 (/) | SE25900200 | MOI001250 | Digitador | h | 0.25 | 6.03 | 1.51
SE 25.90.0300 (/) | SE25900300 | MOI001250 | Digitador | h | 0.2 | 6.03 | 1.21
SE 25.90.0350 (/) | SE25900350 | MOI001250 | Digitador | h | 0.18 | 6.03 | 1.09
SE 25.90.0400 (/) | SE25900400 | MOI001250 | Digitador | h | 0.16 | 6.03 | 0.97
SE 35.05.0300 (/) | SE35050300 | MOI001250 | Digitador | h | 0.02 | 6.03 | 0.13
SE 35.05.0350 (/) | SE35050350 | MOI001250 | Digitador | h | 0.01 | 6.03 | 0.07
SE 35.05.0400 (/) | SE35050400 | MOI001250 | Digitador | h | 0.01 | 6.03 | 0.07
SE 35.05.0450 (/) | SE35050450 | MOI001250 | Digitador | h | 0.02 | 6.03 | 0.13
SE 35.05.0700 (/) | SE35050700 | MOI001250 | Digitador | h | 0.02 | 6.03 | 0.13
SE 99.99.0050 (A) | SE99990050A | MOI001250 | Digitador | h | 16 | 6.03 | 96.48
ST 50.05.0050 (A) | ST50050050A | MOI001250 | Digitador | h | 2 | 6.03 | 12.06
ST 55.05.0050 (/) | ST55050050 | MOI001250 | Digitador | h | 0.0833 | 6.03 | 0.51
ST 55.05.0200 (/) | ST55050200 | MOI001250 | Digitador | h | 0.15833 | 6.03 | 0.96
ST 55.05.0250 (/) | ST55050250 | MOI001250 | Digitador | h | 0.001666 | 6.03 | 0.02
ST 55.05.0300 (/) | ST55050300 | MOI001250 | Digitador | h | 0.002777 | 6.03 | 0.02
MP 15.05.0200 (/) | MP15050200 | MOI001300 | Encarregado de instalacao e manutencao de equipamentos, com Insalubridade | h | 1 | 13.31 | 13.31
MP 20.05.0100 (A) | MP20050100A | MOI001350 | Encarregado de Manutencao Mecanica | h | 1 | 12.18 | 12.18
MP 20.05.0150 (A) | MP20050150A | MOI001350 | Encarregado de Manutencao Mecanica | h | 1 | 12.18 | 12.18
ET 25.05.0150 (A) | ET25050150A | MOI001400 | Encarregado de Montagem | h | 0.29 | 9.62 | 2.79
ET 25.05.0170 (A) | ET25050170A | MOI001400 | Encarregado de Montagem | h | 0.27 | 9.62 | 2.6
ET 55.10.0100 (A) | ET55100100A | MOI001400 | Encarregado de Montagem | h | 0.1408 | 9.62 | 1.36
ET 55.10.0150 (A) | ET55100150A | MOI001400 | Encarregado de Montagem | h | 0.1408 | 9.62 | 1.36
IT 05.65.0515 (/) | IT05650515 | MOI001400 | Encarregado de Montagem | h | 0.07 | 9.62 | 0.68
IT 05.65.0518 (/) | IT05650518 | MOI001400 | Encarregado de Montagem | h | 0.08 | 9.62 | 0.77
IT 05.65.0521 (/) | IT05650521 | MOI001400 | Encarregado de Montagem | h | 0.11 | 9.62 | 1.06
IT 10.15.0250 (A) | IT10150250A | MOI001400 | Encarregado de Montagem | h | 3.48 | 9.62 | 33.48
IT 10.15.0300 (B) | IT10150300B | MOI001400 | Encarregado de Montagem | h | 1.74 | 9.62 | 16.74
IT 25.72.0097 (/) | IT25720097 | MOI001400 | Encarregado de Montagem | h | 16 | 9.62 | 153.92
IT 25.72.0100 (A) | IT25720100A | MOI001400 | Encarregado de Montagem | h | 16 | 9.62 | 153.92
IT 25.72.0103 (/) | IT25720103 | MOI001400 | Encarregado de Montagem | h | 16 | 9.62 | 153.92
IT 25.72.0106 (/) | IT25720106 | MOI001400 | Encarregado de Montagem | h | 16 | 9.62 | 153.92
IT 25.72.0109 (/) | IT25720109 | MOI001400 | Encarregado de Montagem | h | 16 | 9.62 | 153.92
IT 25.72.0112 (/) | IT25720112 | MOI001400 | Encarregado de Montagem | h | 16 | 9.62 | 153.92
IT 25.72.0115 (/) | IT25720115 | MOI001400 | Encarregado de Montagem | h | 16 | 9.62 | 153.92
IT 25.72.0503 (/) | IT25720503 | MOI001400 | Encarregado de Montagem | h | 16 | 9.62 | 153.92
IT 25.72.0506 (/) | IT25720506 | MOI001400 | Encarregado de Montagem | h | 16 | 9.62 | 153.92
IT 25.72.0509 (/) | IT25720509 | MOI001400 | Encarregado de Montagem | h | 16 | 9.62 | 153.92
IT 25.72.0512 (/) | IT25720512 | MOI001400 | Encarregado de Montagem | h | 16 | 9.62 | 153.92
IT 25.72.0515 (/) | IT25720515 | MOI001400 | Encarregado de Montagem | h | 16 | 9.62 | 153.92
PJ 20.10.0100 (/) | PJ20100100 | MOI001400 | Encarregado de Montagem | h | 3 | 9.62 | 28.86
PJ 20.10.0103 (/) | PJ20100103 | MOI001400 | Encarregado de Montagem | h | 6 | 9.62 | 57.72
PJ 20.10.0150 (A) | PJ20100150A | MOI001400 | Encarregado de Montagem | h | 0.47 | 9.62 | 4.53
PJ 20.10.0153 (A) | PJ20100153A | MOI001400 | Encarregado de Montagem | h | 0.94 | 9.62 | 9.05
PJ 20.10.0200 (A) | PJ20100200A | MOI001400 | Encarregado de Montagem | h | 1.88 | 9.62 | 18.09
PJ 20.10.0203 (A) | PJ20100203A | MOI001400 | Encarregado de Montagem | h | 2.82 | 9.62 | 27.13
PJ 20.10.0250 (A) | PJ20100250A | MOI001400 | Encarregado de Montagem | h | 1.88 | 9.62 | 18.09
PJ 20.10.0253 (A) | PJ20100253A | MOI001400 | Encarregado de Montagem | h | 3.76 | 9.62 | 36.18
PJ 40.10.0356 (/) | PJ40100356 | MOI001400 | Encarregado de Montagem | h | 16 | 9.62 | 153.92
SC 50.05.0050 (/) | SC50050050 | MOI001400 | Encarregado de Montagem | h | 0.033333 | 9.62 | 0.33
SC 50.05.0053 (/) | SC50050053 | MOI001400 | Encarregado de Montagem | h | 0.05 | 9.62 | 0.49
CE 05.10.0146 (/) | CE05100146 | MOI001450 | Encarregado de Servicos Tecnicos de Consultoria de Engenharia e Arquitetura | h | 1 | 16.87 | 16.87
ET 05.65.0200 (A) | ET05650200A | MOI001450 | Encarregado de Servicos Tecnicos de Consultoria de Engenharia e Arquitetura | h | 0.5 | 16.87 | 8.44
ET 25.05.0206 (/) | ET25050206 | MOI001450 | Encarregado de Servicos Tecnicos de Consultoria de Engenharia e Arquitetura | h | 0.74403 | 16.87 | 12.56
ET 25.05.0310 (/) | ET25050310 | MOI001450 | Encarregado de Servicos Tecnicos de Consultoria de Engenharia e Arquitetura | h | 30 | 16.87 | 506.1
ET 35.25.0150 (/) | ET35250150 | MOI001450 | Encarregado de Servicos Tecnicos de Consultoria de Engenharia e Arquitetura | h | 0.3 | 16.87 | 5.07
FD 05.25.0200 (B) | FD05250200B | MOI001450 | Encarregado de Servicos Tecnicos de Consultoria de Engenharia e Arquitetura | h | 1 | 16.87 | 16.87
FD 15.05.0050 (C) | FD15050050C | MOI001450 | Encarregado de Servicos Tecnicos de Consultoria de Engenharia e Arquitetura | h | 1 | 16.87 | 16.87
IT 25.50.0550 (A) | IT25500550A | MOI001450 | Encarregado de Servicos Tecnicos de Consultoria de Engenharia e Arquitetura | h | 9 | 16.87 | 151.83
AD 40.05.0116 (/) | AD40050116 | MOI001500 | Encarregado de turma | h | 1 | 10.35 | 10.35
BP 10.05.0303 (/) | BP10050303 | MOI001500 | Encarregado de turma | h | 0.0109 | 10.35 | 0.12
BP 10.05.0600 (A) | BP10050600A | MOI001500 | Encarregado de turma | h | 0.0033 | 10.35 | 0.04
BP 10.10.0050 (A) | BP10100050A | MOI001500 | Encarregado de turma | h | 0.25 | 10.35 | 2.59
BP 15.05.0100 (A) | BP15050100A | MOI001500 | Encarregado de turma | h | 0.05291 | 10.35 | 0.55
CO 05.05.0350 (A) | CO05050350A | MOI001500 | Encarregado de turma | h | 1.732 | 10.35 | 17.93
CO 05.10.0600 (A) | CO05100600A | MOI001500 | Encarregado de turma | h | 1.732 | 10.35 | 17.93
ET 05.20.0050 (A) | ET05200050A | MOI001500 | Encarregado de turma | h | 0.6 | 10.35 | 6.21
ET 90.10.0500 (B) | ET90100500B | MOI001500 | Encarregado de turma | h | 0.6709 | 10.35 | 6.95
FD 05.23.0025 (/) | FD05230025 | MOI001500 | Encarregado de turma | h | 0.21 | 10.35 | 2.18
FD 05.23.0028 (/) | FD05230028 | MOI001500 | Encarregado de turma | h | 0.25 | 10.35 | 2.59
IP 60.05.0100 (/) | IP60050100 | MOI001500 | Encarregado de turma | h | 1 | 10.35 | 10.35
SC 35.20.0300 (/) | SC35200300 | MOI001500 | Encarregado de turma | h | 185 | 10.35 | 1914.75
CE 05.10.0152 (/) | CE05100152 | MOI001550 | Engenheiro Junior de Servicos Tecnicos de Consultoria de Engenharia e Arquitetura | h | 1 | 16.54 | 16.54
ST 55.05.0100 (/) | ST55050100 | MOI001550 | Engenheiro Junior de Servicos Tecnicos de Consultoria de Engenharia e Arquitetura | h | 2 | 16.54 | 33.08
AD 30.05.0050 (A) | AD30050050A | MOI001600 | Engenheiro ou Arquiteto Junior - com funcao de fiscalizacao e direcao de canteiro de obras | h | 5 | 26.42 | 132.1
AD 40.05.0122 (/) | AD40050122 | MOI001600 | Engenheiro ou Arquiteto Junior - com funcao de fiscalizacao e direcao de canteiro de obras | h | 1 | 26.42 | 26.42
CE 05.05.0050 (/) | CE05050050 | MOI001600 | Engenheiro ou Arquiteto Junior - com funcao de fiscalizacao e direcao de canteiro de obras | h | 0.75 | 26.42 | 19.82
PJ 35.05.0050 (/) | PJ35050050 | MOI001600 | Engenheiro ou Arquiteto Junior - com funcao de fiscalizacao e direcao de canteiro de obras | h | 0.0004 | 26.42 | 0.02
PJ 35.05.0150 (/) | PJ35050150 | MOI001600 | Engenheiro ou Arquiteto Junior - com funcao de fiscalizacao e direcao de canteiro de obras | h | 0.0004 | 26.42 | 0.02
PJ 35.05.0153 (/) | PJ35050153 | MOI001600 | Engenheiro ou Arquiteto Junior - com funcao de fiscalizacao e direcao de canteiro de obras | h | 0.0004 | 26.42 | 0.02
PJ 35.05.0200 (/) | PJ35050200 | MOI001600 | Engenheiro ou Arquiteto Junior - com funcao de fiscalizacao e direcao de canteiro de obras | h | 0.0004 | 26.42 | 0.02
PJ 35.05.0203 (/) | PJ35050203 | MOI001600 | Engenheiro ou Arquiteto Junior - com funcao de fiscalizacao e direcao de canteiro de obras | h | 0.0004 | 26.42 | 0.02
PJ 35.05.0350 (/) | PJ35050350 | MOI001600 | Engenheiro ou Arquiteto Junior - com funcao de fiscalizacao e direcao de canteiro de obras | h | 0.0004 | 26.42 | 0.02
SE 20.05.0400 (/) | SE20050400 | MOI001600 | Engenheiro ou Arquiteto Junior - com funcao de fiscalizacao e direcao de canteiro de obras | h | 0.0002 | 26.42 | 0.01
SE 20.05.0450 (/) | SE20050450 | MOI001600 | Engenheiro ou Arquiteto Junior - com funcao de fiscalizacao e direcao de canteiro de obras | h | 0.0002 | 26.42 | 0.01
SE 20.10.0050 (/) | SE20100050 | MOI001600 | Engenheiro ou Arquiteto Junior - com funcao de fiscalizacao e direcao de canteiro de obras | h | 2 | 26.42 | 52.84
SE 20.10.0100 (/) | SE20100100 | MOI001600 | Engenheiro ou Arquiteto Junior - com funcao de fiscalizacao e direcao de canteiro de obras | h | 1.6 | 26.42 | 42.28
SE 20.10.0156 (A) | SE20100156A | MOI001600 | Engenheiro ou Arquiteto Junior - com funcao de fiscalizacao e direcao de canteiro de obras | h | 6 | 26.42 | 158.52
SE 20.10.0256 (A) | SE20100256A | MOI001600 | Engenheiro ou Arquiteto Junior - com funcao de fiscalizacao e direcao de canteiro de obras | h | 8.7 | 26.42 | 229.86
SE 20.10.0306 (A) | SE20100306A | MOI001600 | Engenheiro ou Arquiteto Junior - com funcao de fiscalizacao e direcao de canteiro de obras | h | 8.4 | 26.42 | 221.93
SE 20.10.0406 (A) | SE20100406A | MOI001600 | Engenheiro ou Arquiteto Junior - com funcao de fiscalizacao e direcao de canteiro de obras | h | 4 | 26.42 | 105.68
SE 20.10.0456 (A) | SE20100456A | MOI001600 | Engenheiro ou Arquiteto Junior - com funcao de fiscalizacao e direcao de canteiro de obras | h | 5 | 26.42 | 132.1
SE 20.10.0506 (A) | SE20100506A | MOI001600 | Engenheiro ou Arquiteto Junior - com funcao de fiscalizacao e direcao de canteiro de obras | h | 6 | 26.42 | 158.52
SE 20.10.0556 (A) | SE20100556A | MOI001600 | Engenheiro ou Arquiteto Junior - com funcao de fiscalizacao e direcao de canteiro de obras | h | 7 | 26.42 | 184.94
SE 20.10.0606 (A) | SE20100606A | MOI001600 | Engenheiro ou Arquiteto Junior - com funcao de fiscalizacao e direcao de canteiro de obras | h | 7.5 | 26.42 | 198.15
SE 20.10.0650 (A) | SE20100650A | MOI001600 | Engenheiro ou Arquiteto Junior - com funcao de fiscalizacao e direcao de canteiro de obras | h | 10.8 | 26.42 | 285.34
SE 20.10.0700 (A) | SE20100700A | MOI001600 | Engenheiro ou Arquiteto Junior - com funcao de fiscalizacao e direcao de canteiro de obras | h | 3 | 26.42 | 79.26
SE 20.10.0750 (A) | SE20100750A | MOI001600 | Engenheiro ou Arquiteto Junior - com funcao de fiscalizacao e direcao de canteiro de obras | h | 3.3 | 26.42 | 87.19
SE 20.10.1050 (A) | SE20101050A | MOI001600 | Engenheiro ou Arquiteto Junior - com funcao de fiscalizacao e direcao de canteiro de obras | h | 0.0024 | 26.42 | 0.07
SE 20.10.2100 (/) | SE20102100 | MOI001600 | Engenheiro ou Arquiteto Junior - com funcao de fiscalizacao e direcao de canteiro de obras | h | 0.288 | 26.42 | 7.61
SE 20.10.2150 (A) | SE20102150A | MOI001600 | Engenheiro ou Arquiteto Junior - com funcao de fiscalizacao e direcao de canteiro de obras | h | 0.0084 | 26.42 | 0.23
SE 20.10.2200 (A) | SE20102200A | MOI001600 | Engenheiro ou Arquiteto Junior - com funcao de fiscalizacao e direcao de canteiro de obras | h | 0.0056 | 26.42 | 0.15
SE 20.10.2250 (A) | SE20102250A | MOI001600 | Engenheiro ou Arquiteto Junior - com funcao de fiscalizacao e direcao de canteiro de obras | h | 0.008 | 26.42 | 0.22
SE 20.10.2300 (A) | SE20102300A | MOI001600 | Engenheiro ou Arquiteto Junior - com funcao de fiscalizacao e direcao de canteiro de obras | h | 0.004 | 26.42 | 0.11
SE 20.10.2350 (/) | SE20102350 | MOI001600 | Engenheiro ou Arquiteto Junior - com funcao de fiscalizacao e direcao de canteiro de obras | h | 4.62 | 26.42 | 122.07
SE 20.10.2450 (A) | SE20102450A | MOI001600 | Engenheiro ou Arquiteto Junior - com funcao de fiscalizacao e direcao de canteiro de obras | h | 1 | 26.42 | 26.42
SE 20.10.2500 (A) | SE20102500A | MOI001600 | Engenheiro ou Arquiteto Junior - com funcao de fiscalizacao e direcao de canteiro de obras | h | 0.5 | 26.42 | 13.21
SE 25.05.0050 (A) | SE25050050A | MOI001600 | Engenheiro ou Arquiteto Junior - com funcao de fiscalizacao e direcao de canteiro de obras | h | 40 | 26.42 | 1056.8
SE 25.05.0100 (A) | SE25050100A | MOI001600 | Engenheiro ou Arquiteto Junior - com funcao de fiscalizacao e direcao de canteiro de obras | h | 40 | 26.42 | 1056.8
SE 25.10.0050 (A) | SE25100050A | MOI001600 | Engenheiro ou Arquiteto Junior - com funcao de fiscalizacao e direcao de canteiro de obras | h | 200 | 26.42 | 5284
SE 25.10.0100 (A) | SE25100100A | MOI001600 | Engenheiro ou Arquiteto Junior - com funcao de fiscalizacao e direcao de canteiro de obras | h | 330 | 26.42 | 8718.6
SE 25.10.0150 (A) | SE25100150A | MOI001600 | Engenheiro ou Arquiteto Junior - com funcao de fiscalizacao e direcao de canteiro de obras | h | 170 | 26.42 | 4491.4
SE 25.10.0250 (A) | SE25100250A | MOI001600 | Engenheiro ou Arquiteto Junior - com funcao de fiscalizacao e direcao de canteiro de obras | h | 19.8 | 26.42 | 523.12
SE 25.10.0350 (A) | SE25100350A | MOI001600 | Engenheiro ou Arquiteto Junior - com funcao de fiscalizacao e direcao de canteiro de obras | h | 0.34 | 26.42 | 8.99
SE 25.10.0400 (A) | SE25100400A | MOI001600 | Engenheiro ou Arquiteto Junior - com funcao de fiscalizacao e direcao de canteiro de obras | h | 85 | 26.42 | 2245.7
SE 25.10.0450 (A) | SE25100450A | MOI001600 | Engenheiro ou Arquiteto Junior - com funcao de fiscalizacao e direcao de canteiro de obras | h | 9.7 | 26.42 | 256.28
SE 25.10.0500 (A) | SE25100500A | MOI001600 | Engenheiro ou Arquiteto Junior - com funcao de fiscalizacao e direcao de canteiro de obras | h | 21 | 26.42 | 554.82
SE 25.10.0550 (A) | SE25100550A | MOI001600 | Engenheiro ou Arquiteto Junior - com funcao de fiscalizacao e direcao de canteiro de obras | h | 19.8 | 26.42 | 523.12
SE 25.10.0600 (A) | SE25100600A | MOI001600 | Engenheiro ou Arquiteto Junior - com funcao de fiscalizacao e direcao de canteiro de obras | h | 18 | 26.42 | 475.56
SE 25.10.0650 (A) | SE25100650A | MOI001600 | Engenheiro ou Arquiteto Junior - com funcao de fiscalizacao e direcao de canteiro de obras | h | 19.95 | 26.42 | 527.08
SE 25.10.0700 (A) | SE25100700A | MOI001600 | Engenheiro ou Arquiteto Junior - com funcao de fiscalizacao e direcao de canteiro de obras | h | 12.25 | 26.42 | 323.65
SE 25.10.0750 (A) | SE25100750A | MOI001600 | Engenheiro ou Arquiteto Junior - com funcao de fiscalizacao e direcao de canteiro de obras | h | 20.35 | 26.42 | 537.65
SE 25.10.0800 (A) | SE25100800A | MOI001600 | Engenheiro ou Arquiteto Junior - com funcao de fiscalizacao e direcao de canteiro de obras | h | 16 | 26.42 | 422.72
SE 25.10.0850 (A) | SE25100850A | MOI001600 | Engenheiro ou Arquiteto Junior - com funcao de fiscalizacao e direcao de canteiro de obras | h | 24 | 26.42 | 634.08
SE 25.90.0200 (/) | SE25900200 | MOI001600 | Engenheiro ou Arquiteto Junior - com funcao de fiscalizacao e direcao de canteiro de obras | h | 0.31 | 26.42 | 8.2
SE 25.90.0300 (/) | SE25900300 | MOI001600 | Engenheiro ou Arquiteto Junior - com funcao de fiscalizacao e direcao de canteiro de obras | h | 0.29 | 26.42 | 7.67
SE 25.90.0350 (/) | SE25900350 | MOI001600 | Engenheiro ou Arquiteto Junior - com funcao de fiscalizacao e direcao de canteiro de obras | h | 0.28 | 26.42 | 7.4
SE 25.90.0400 (/) | SE25900400 | MOI001600 | Engenheiro ou Arquiteto Junior - com funcao de fiscalizacao e direcao de canteiro de obras | h | 0.26 | 26.42 | 6.87
SE 35.05.0250 (A) | SE35050250A | MOI001600 | Engenheiro ou Arquiteto Junior - com funcao de fiscalizacao e direcao de canteiro de obras | h | 0.0081 | 26.42 | 0.22
SE 35.05.0300 (/) | SE35050300 | MOI001600 | Engenheiro ou Arquiteto Junior - com funcao de fiscalizacao e direcao de canteiro de obras | h | 0.05 | 26.42 | 1.33
SE 35.05.0350 (/) | SE35050350 | MOI001600 | Engenheiro ou Arquiteto Junior - com funcao de fiscalizacao e direcao de canteiro de obras | h | 0.04 | 26.42 | 1.06
SE 35.05.0400 (/) | SE35050400 | MOI001600 | Engenheiro ou Arquiteto Junior - com funcao de fiscalizacao e direcao de canteiro de obras | h | 0.035 | 26.42 | 0.93
SE 35.05.0450 (/) | SE35050450 | MOI001600 | Engenheiro ou Arquiteto Junior - com funcao de fiscalizacao e direcao de canteiro de obras | h | 0.06 | 26.42 | 1.59
SE 35.05.0700 (/) | SE35050700 | MOI001600 | Engenheiro ou Arquiteto Junior - com funcao de fiscalizacao e direcao de canteiro de obras | h | 0.06 | 26.42 | 1.59
ST 55.05.0200 (/) | ST55050200 | MOI001600 | Engenheiro ou Arquiteto Junior - com funcao de fiscalizacao e direcao de canteiro de obras | h | 0.0417 | 26.42 | 1.11
ST 55.05.0250 (/) | ST55050250 | MOI001600 | Engenheiro ou Arquiteto Junior - com funcao de fiscalizacao e direcao de canteiro de obras | h | 0.000278 | 26.42 | 0.01
ST 55.05.0300 (/) | ST55050300 | MOI001600 | Engenheiro ou Arquiteto Junior - com funcao de fiscalizacao e direcao de canteiro de obras | h | 0.000278 | 26.42 | 0.01
AD 40.05.0134 (/) | AD40050134 | MOI001650 | Engenheiro ou Arquiteto Senior | h | 1 | 55.53 | 55.53
CE 05.05.0050 (/) | CE05050050 | MOI001650 | Engenheiro ou Arquiteto Senior | h | 0.4 | 55.53 | 22.22
SE 20.10.1350 (A) | SE20101350A | MOI001650 | Engenheiro ou Arquiteto Senior | h | 6 | 55.53 | 333.18
SE 20.10.1375 (A) | SE20101375A | MOI001650 | Engenheiro ou Arquiteto Senior | h | 5.1 | 55.53 | 283.21
SE 20.10.1400 (A) | SE20101400A | MOI001650 | Engenheiro ou Arquiteto Senior | h | 6.93 | 55.53 | 384.83
SE 20.10.1450 (A) | SE20101450A | MOI001650 | Engenheiro ou Arquiteto Senior | h | 4.83 | 55.53 | 268.21
SE 20.10.1500 (A) | SE20101500A | MOI001650 | Engenheiro ou Arquiteto Senior | h | 6 | 55.53 | 333.18
SE 20.10.2000 (A) | SE20102000A | MOI001650 | Engenheiro ou Arquiteto Senior | h | 3 | 55.53 | 166.59
SE 20.10.2050 (A) | SE20102050A | MOI001650 | Engenheiro ou Arquiteto Senior | h | 0.0022 | 55.53 | 0.13
SE 20.10.2100 (/) | SE20102100 | MOI001650 | Engenheiro ou Arquiteto Senior | h | 0.288 | 55.53 | 16
SE 25.05.0050 (A) | SE25050050A | MOI001650 | Engenheiro ou Arquiteto Senior | h | 40 | 55.53 | 2221.2
SE 25.05.0100 (A) | SE25050100A | MOI001650 | Engenheiro ou Arquiteto Senior | h | 68 | 55.53 | 3776.04
SE 25.05.0150 (/) | SE25050150 | MOI001650 | Engenheiro ou Arquiteto Senior | h | 0.0025 | 55.53 | 0.14
SE 25.05.0200 (/) | SE25050200 | MOI001650 | Engenheiro ou Arquiteto Senior | h | 0.0017 | 55.53 | 0.1
SE 25.10.0050 (A) | SE25100050A | MOI001650 | Engenheiro ou Arquiteto Senior | h | 100 | 55.53 | 5553
SE 25.10.0100 (A) | SE25100100A | MOI001650 | Engenheiro ou Arquiteto Senior | h | 165 | 55.53 | 9162.45
SE 25.10.0150 (A) | SE25100150A | MOI001650 | Engenheiro ou Arquiteto Senior | h | 50 | 55.53 | 2776.5
SE 25.10.0250 (A) | SE25100250A | MOI001650 | Engenheiro ou Arquiteto Senior | h | 12.11 | 55.53 | 672.47
SE 25.10.0350 (A) | SE25100350A | MOI001650 | Engenheiro ou Arquiteto Senior | h | 0.215 | 55.53 | 11.94
SE 25.10.0400 (A) | SE25100400A | MOI001650 | Engenheiro ou Arquiteto Senior | h | 25 | 55.53 | 1388.25
SE 25.10.0450 (A) | SE25100450A | MOI001650 | Engenheiro ou Arquiteto Senior | h | 6.2 | 55.53 | 344.29
SE 25.10.0500 (A) | SE25100500A | MOI001650 | Engenheiro ou Arquiteto Senior | h | 13.5 | 55.53 | 749.66
SE 25.10.0550 (A) | SE25100550A | MOI001650 | Engenheiro ou Arquiteto Senior | h | 12.11 | 55.53 | 672.47
SE 25.10.0600 (A) | SE25100600A | MOI001650 | Engenheiro ou Arquiteto Senior | h | 11 | 55.53 | 610.83
SE 25.10.0650 (A) | SE25100650A | MOI001650 | Engenheiro ou Arquiteto Senior | h | 12.8 | 55.53 | 710.79
SE 25.10.0700 (A) | SE25100700A | MOI001650 | Engenheiro ou Arquiteto Senior | h | 7.5 | 55.53 | 416.48
SE 25.10.0750 (A) | SE25100750A | MOI001650 | Engenheiro ou Arquiteto Senior | h | 13.1 | 55.53 | 727.45
SE 25.10.0800 (A) | SE25100800A | MOI001650 | Engenheiro ou Arquiteto Senior | h | 16 | 55.53 | 888.48
SE 25.10.0850 (A) | SE25100850A | MOI001650 | Engenheiro ou Arquiteto Senior | h | 24 | 55.53 | 1332.72
SE 25.15.0050 (A) | SE25150050A | MOI001650 | Engenheiro ou Arquiteto Senior | h | 0.49 | 55.53 | 27.21
SE 25.15.0100 (A) | SE25150100A | MOI001650 | Engenheiro ou Arquiteto Senior | h | 0.46 | 55.53 | 25.55
SE 25.15.0150 (A) | SE25150150A | MOI001650 | Engenheiro ou Arquiteto Senior | h | 0.43 | 55.53 | 23.88
SE 25.15.0200 (A) | SE25150200A | MOI001650 | Engenheiro ou Arquiteto Senior | h | 0.32 | 55.53 | 17.77
SE 25.15.0250 (A) | SE25150250A | MOI001650 | Engenheiro ou Arquiteto Senior | h | 0.28 | 55.53 | 15.55
SE 25.15.0300 (A) | SE25150300A | MOI001650 | Engenheiro ou Arquiteto Senior | h | 0.24 | 55.53 | 13.33
SE 25.15.0350 (A) | SE25150350A | MOI001650 | Engenheiro ou Arquiteto Senior | h | 0.75 | 55.53 | 41.65
SE 25.15.0400 (A) | SE25150400A | MOI001650 | Engenheiro ou Arquiteto Senior | h | 0.68 | 55.53 | 37.77
SE 25.15.0450 (A) | SE25150450A | MOI001650 | Engenheiro ou Arquiteto Senior | h | 0.65 | 55.53 | 36.1
SE 25.20.0050 (A) | SE25200050A | MOI001650 | Engenheiro ou Arquiteto Senior | h | 0.39 | 55.53 | 21.66
SE 25.20.0100 (A) | SE25200100A | MOI001650 | Engenheiro ou Arquiteto Senior | h | 0.33 | 55.53 | 18.33
SE 25.20.0150 (A) | SE25200150A | MOI001650 | Engenheiro ou Arquiteto Senior | h | 0.27 | 55.53 | 15
SE 25.20.0200 (A) | SE25200200A | MOI001650 | Engenheiro ou Arquiteto Senior | h | 0.59 | 55.53 | 32.77
SE 25.20.0250 (A) | SE25200250A | MOI001650 | Engenheiro ou Arquiteto Senior | h | 0.5 | 55.53 | 27.77
SE 25.20.0300 (A) | SE25200300A | MOI001650 | Engenheiro ou Arquiteto Senior | h | 0.41 | 55.53 | 22.77
SE 25.20.0350 (A) | SE25200350A | MOI001650 | Engenheiro ou Arquiteto Senior | h | 0.32 | 55.53 | 17.77
SE 25.20.0400 (A) | SE25200400A | MOI001650 | Engenheiro ou Arquiteto Senior | h | 0.28 | 55.53 | 15.55
SE 25.20.0450 (A) | SE25200450A | MOI001650 | Engenheiro ou Arquiteto Senior | h | 0.26 | 55.53 | 14.44
SE 25.25.0050 (A) | SE25250050A | MOI001650 | Engenheiro ou Arquiteto Senior | h | 0.28 | 55.53 | 15.55
SE 25.25.0100 (A) | SE25250100A | MOI001650 | Engenheiro ou Arquiteto Senior | h | 0.2 | 55.53 | 11.11
SE 25.25.0150 (A) | SE25250150A | MOI001650 | Engenheiro ou Arquiteto Senior | h | 0.16 | 55.53 | 8.89
SE 25.25.0200 (A) | SE25250200A | MOI001650 | Engenheiro ou Arquiteto Senior | h | 0.42 | 55.53 | 23.33
SE 25.25.0250 (A) | SE25250250A | MOI001650 | Engenheiro ou Arquiteto Senior | h | 0.31 | 55.53 | 17.22
SE 25.25.0300 (A) | SE25250300A | MOI001650 | Engenheiro ou Arquiteto Senior | h | 0.25 | 55.53 | 13.89
SE 25.25.0350 (A) | SE25250350A | MOI001650 | Engenheiro ou Arquiteto Senior | h | 0.29 | 55.53 | 16.11
SE 25.25.0400 (A) | SE25250400A | MOI001650 | Engenheiro ou Arquiteto Senior | h | 0.25 | 55.53 | 13.89
SE 25.25.0450 (A) | SE25250450A | MOI001650 | Engenheiro ou Arquiteto Senior | h | 0.21 | 55.53 | 11.67
SE 25.25.0500 (A) | SE25250500A | MOI001650 | Engenheiro ou Arquiteto Senior | h | 2 | 55.53 | 111.06
SE 25.30.0050 (A) | SE25300050A | MOI001650 | Engenheiro ou Arquiteto Senior | h | 0.08 | 55.53 | 4.45
SE 25.30.0100 (A) | SE25300100A | MOI001650 | Engenheiro ou Arquiteto Senior | h | 0.05 | 55.53 | 2.78
SE 25.30.0150 (A) | SE25300150A | MOI001650 | Engenheiro ou Arquiteto Senior | h | 0.05 | 55.53 | 2.78
SE 25.30.0200 (A) | SE25300200A | MOI001650 | Engenheiro ou Arquiteto Senior | h | 0.12 | 55.53 | 6.67
SE 25.30.0250 (A) | SE25300250A | MOI001650 | Engenheiro ou Arquiteto Senior | h | 0.08 | 55.53 | 4.45
SE 25.30.0300 (A) | SE25300300A | MOI001650 | Engenheiro ou Arquiteto Senior | h | 0.08 | 55.53 | 4.45
SE 25.35.0050 (A) | SE25350050A | MOI001650 | Engenheiro ou Arquiteto Senior | h | 0.2554 | 55.53 | 14.19
SE 25.35.0100 (A) | SE25350100A | MOI001650 | Engenheiro ou Arquiteto Senior | h | 0.1817 | 55.53 | 10.09
SE 25.35.0150 (A) | SE25350150A | MOI001650 | Engenheiro ou Arquiteto Senior | h | 0.145 | 55.53 | 8.06
SE 25.35.0200 (A) | SE25350200A | MOI001650 | Engenheiro ou Arquiteto Senior | h | 0.3831 | 55.53 | 21.28
SE 25.35.0250 (A) | SE25350250A | MOI001650 | Engenheiro ou Arquiteto Senior | h | 0.2725 | 55.53 | 15.14
SE 25.35.0300 (A) | SE25350300A | MOI001650 | Engenheiro ou Arquiteto Senior | h | 0.2175 | 55.53 | 12.08
SE 25.40.0050 (A) | SE25400050A | MOI001650 | Engenheiro ou Arquiteto Senior | h | 0.03 | 55.53 | 1.67
SE 25.40.0100 (A) | SE25400100A | MOI001650 | Engenheiro ou Arquiteto Senior | h | 0.0166 | 55.53 | 0.93
SE 25.40.0150 (A) | SE25400150A | MOI001650 | Engenheiro ou Arquiteto Senior | h | 0.0084 | 55.53 | 0.47
SE 25.40.0200 (A) | SE25400200A | MOI001650 | Engenheiro ou Arquiteto Senior | h | 0.075 | 55.53 | 4.17
SE 25.40.0250 (A) | SE25400250A | MOI001650 | Engenheiro ou Arquiteto Senior | h | 0.05 | 55.53 | 2.78
SE 25.40.0300 (A) | SE25400300A | MOI001650 | Engenheiro ou Arquiteto Senior | h | 0.06 | 55.53 | 3.34
SE 25.40.0350 (A) | SE25400350A | MOI001650 | Engenheiro ou Arquiteto Senior | h | 0.037 | 55.53 | 2.06
SE 25.40.0400 (A) | SE25400400A | MOI001650 | Engenheiro ou Arquiteto Senior | h | 0.018 | 55.53 | 1
SE 25.40.0450 (A) | SE25400450A | MOI001650 | Engenheiro ou Arquiteto Senior | h | 0.009 | 55.53 | 0.5
SE 25.40.0500 (A) | SE25400500A | MOI001650 | Engenheiro ou Arquiteto Senior | h | 0.0097 | 55.53 | 0.54
SE 25.40.0550 (A) | SE25400550A | MOI001650 | Engenheiro ou Arquiteto Senior | h | 0.0051 | 55.53 | 0.29
SE 25.45.0050 (A) | SE25450050A | MOI001650 | Engenheiro ou Arquiteto Senior | h | 0.0166 | 55.53 | 0.93
SE 25.45.0100 (A) | SE25450100A | MOI001650 | Engenheiro ou Arquiteto Senior | h | 0.0084 | 55.53 | 0.47
SE 25.45.0150 (A) | SE25450150A | MOI001650 | Engenheiro ou Arquiteto Senior | h | 0.03 | 55.53 | 1.67
SE 25.45.0200 (A) | SE25450200A | MOI001650 | Engenheiro ou Arquiteto Senior | h | 0.06 | 55.53 | 3.34
SE 25.45.0250 (A) | SE25450250A | MOI001650 | Engenheiro ou Arquiteto Senior | h | 0.03 | 55.53 | 1.67
SE 25.45.0300 (A) | SE25450300A | MOI001650 | Engenheiro ou Arquiteto Senior | h | 0.018 | 55.53 | 1
SE 25.45.0350 (A) | SE25450350A | MOI001650 | Engenheiro ou Arquiteto Senior | h | 0.009 | 55.53 | 0.5
SE 25.45.0400 (A) | SE25450400A | MOI001650 | Engenheiro ou Arquiteto Senior | h | 0.0097 | 55.53 | 0.54
SE 25.45.0450 (A) | SE25450450A | MOI001650 | Engenheiro ou Arquiteto Senior | h | 0.0051 | 55.53 | 0.29
SE 25.50.0050 (A) | SE25500050A | MOI001650 | Engenheiro ou Arquiteto Senior | h | 0.03 | 55.53 | 1.67
SE 25.50.0100 (A) | SE25500100A | MOI001650 | Engenheiro ou Arquiteto Senior | h | 0.03 | 55.53 | 1.67
SE 25.50.0150 (A) | SE25500150A | MOI001650 | Engenheiro ou Arquiteto Senior | h | 0.0166 | 55.53 | 0.93
SE 25.50.0200 (A) | SE25500200A | MOI001650 | Engenheiro ou Arquiteto Senior | h | 0.05 | 55.53 | 2.78
SE 25.50.0250 (A) | SE25500250A | MOI001650 | Engenheiro ou Arquiteto Senior | h | 0.03 | 55.53 | 1.67
SE 25.50.0300 (A) | SE25500300A | MOI001650 | Engenheiro ou Arquiteto Senior | h | 0.12 | 55.53 | 6.67
SE 25.50.0350 (A) | SE25500350A | MOI001650 | Engenheiro ou Arquiteto Senior | h | 0.037 | 55.53 | 2.06
SE 25.50.0400 (A) | SE25500400A | MOI001650 | Engenheiro ou Arquiteto Senior | h | 0.028 | 55.53 | 1.56
SE 25.50.0450 (A) | SE25500450A | MOI001650 | Engenheiro ou Arquiteto Senior | h | 0.018 | 55.53 | 1
SE 25.55.0050 (A) | SE25550050A | MOI001650 | Engenheiro ou Arquiteto Senior | h | 0.0166 | 55.53 | 0.93
SE 25.55.0100 (A) | SE25550100A | MOI001650 | Engenheiro ou Arquiteto Senior | h | 0.0084 | 55.53 | 0.47
SE 25.55.0150 (A) | SE25550150A | MOI001650 | Engenheiro ou Arquiteto Senior | h | 0.05 | 55.53 | 2.78
SE 25.55.0200 (A) | SE25550200A | MOI001650 | Engenheiro ou Arquiteto Senior | h | 0.03 | 55.53 | 1.67
SE 25.55.0250 (A) | SE25550250A | MOI001650 | Engenheiro ou Arquiteto Senior | h | 0.06 | 55.53 | 3.34
SE 25.55.0300 (A) | SE25550300A | MOI001650 | Engenheiro ou Arquiteto Senior | h | 0.018 | 55.53 | 1
SE 25.55.0350 (A) | SE25550350A | MOI001650 | Engenheiro ou Arquiteto Senior | h | 0.009 | 55.53 | 0.5
SE 25.55.0400 (A) | SE25550400A | MOI001650 | Engenheiro ou Arquiteto Senior | h | 0.0097 | 55.53 | 0.54
SE 25.55.0450 (A) | SE25550450A | MOI001650 | Engenheiro ou Arquiteto Senior | h | 0.0051 | 55.53 | 0.29
SE 25.60.0050 (A) | SE25600050A | MOI001650 | Engenheiro ou Arquiteto Senior | h | 0.03 | 55.53 | 1.67
SE 25.60.0100 (A) | SE25600100A | MOI001650 | Engenheiro ou Arquiteto Senior | h | 0.03 | 55.53 | 1.67
SE 25.60.0150 (A) | SE25600150A | MOI001650 | Engenheiro ou Arquiteto Senior | h | 0.0166 | 55.53 | 0.93
SE 25.60.0200 (A) | SE25600200A | MOI001650 | Engenheiro ou Arquiteto Senior | h | 0.03 | 55.53 | 1.67
SE 25.60.0250 (A) | SE25600250A | MOI001650 | Engenheiro ou Arquiteto Senior | h | 0.09 | 55.53 | 5
SE 25.60.0300 (A) | SE25600300A | MOI001650 | Engenheiro ou Arquiteto Senior | h | 0.075 | 55.53 | 4.17
SE 25.60.0350 (A) | SE25600350A | MOI001650 | Engenheiro ou Arquiteto Senior | h | 0.0051 | 55.53 | 0.29
SE 25.60.0400 (A) | SE25600400A | MOI001650 | Engenheiro ou Arquiteto Senior | h | 0.0033 | 55.53 | 0.19
SE 25.60.0450 (A) | SE25600450A | MOI001650 | Engenheiro ou Arquiteto Senior | h | 0.03 | 55.53 | 1.67
SE 25.60.0500 (A) | SE25600500A | MOI001650 | Engenheiro ou Arquiteto Senior | h | 0.02 | 55.53 | 1.12
SE 25.60.0550 (A) | SE25600550A | MOI001650 | Engenheiro ou Arquiteto Senior | h | 0.0097 | 55.53 | 0.54
SE 25.65.0050 (A) | SE25650050A | MOI001650 | Engenheiro ou Arquiteto Senior | h | 0.05 | 55.53 | 2.78
SE 25.65.0100 (A) | SE25650100A | MOI001650 | Engenheiro ou Arquiteto Senior | h | 0.03 | 55.53 | 1.67
SE 25.65.0150 (A) | SE25650150A | MOI001650 | Engenheiro ou Arquiteto Senior | h | 0.03 | 55.53 | 1.67
SE 25.65.0200 (A) | SE25650200A | MOI001650 | Engenheiro ou Arquiteto Senior | h | 0.05 | 55.53 | 2.78
SE 25.65.0250 (A) | SE25650250A | MOI001650 | Engenheiro ou Arquiteto Senior | h | 0.09 | 55.53 | 5
SE 25.65.0300 (A) | SE25650300A | MOI001650 | Engenheiro ou Arquiteto Senior | h | 0.075 | 55.53 | 4.17
SE 25.65.0350 (A) | SE25650350A | MOI001650 | Engenheiro ou Arquiteto Senior | h | 0.055 | 55.53 | 3.06
SE 25.65.0400 (A) | SE25650400A | MOI001650 | Engenheiro ou Arquiteto Senior | h | 0.037 | 55.53 | 2.06
SE 25.65.0450 (A) | SE25650450A | MOI001650 | Engenheiro ou Arquiteto Senior | h | 0.028 | 55.53 | 1.56
SE 25.65.0500 (A) | SE25650500A | MOI001650 | Engenheiro ou Arquiteto Senior | h | 0.005 | 55.53 | 0.28
SE 25.65.0550 (A) | SE25650550A | MOI001650 | Engenheiro ou Arquiteto Senior | h | 0.0033 | 55.53 | 0.19
SE 25.65.0600 (A) | SE25650600A | MOI001650 | Engenheiro ou Arquiteto Senior | h | 0.03 | 55.53 | 1.67
SE 25.65.0650 (A) | SE25650650A | MOI001650 | Engenheiro ou Arquiteto Senior | h | 0.02 | 55.53 | 1.12
SE 25.65.0700 (A) | SE25650700A | MOI001650 | Engenheiro ou Arquiteto Senior | h | 0.015 | 55.53 | 0.84
SE 25.65.0750 (/) | SE25650750 | MOI001650 | Engenheiro ou Arquiteto Senior | h | 3.5 | 55.53 | 194.36
SE 25.70.0050 (A) | SE25700050A | MOI001650 | Engenheiro ou Arquiteto Senior | h | 0.06 | 55.53 | 3.34
SE 25.70.0100 (A) | SE25700100A | MOI001650 | Engenheiro ou Arquiteto Senior | h | 0.05 | 55.53 | 2.78
SE 25.70.0150 (A) | SE25700150A | MOI001650 | Engenheiro ou Arquiteto Senior | h | 0.03 | 55.53 | 1.67
SE 25.70.0200 (A) | SE25700200A | MOI001650 | Engenheiro ou Arquiteto Senior | h | 0.1 | 55.53 | 5.56
SE 25.70.0250 (A) | SE25700250A | MOI001650 | Engenheiro ou Arquiteto Senior | h | 0.075 | 55.53 | 4.17
SE 25.70.0300 (A) | SE25700300A | MOI001650 | Engenheiro ou Arquiteto Senior | h | 0.12 | 55.53 | 6.67
SE 25.70.0350 (A) | SE25700350A | MOI001650 | Engenheiro ou Arquiteto Senior | h | 0.073 | 55.53 | 4.06
SE 25.70.0400 (A) | SE25700400A | MOI001650 | Engenheiro ou Arquiteto Senior | h | 0.055 | 55.53 | 3.06
SE 25.70.0450 (A) | SE25700450A | MOI001650 | Engenheiro ou Arquiteto Senior | h | 0.037 | 55.53 | 2.06
SE 25.70.0500 (A) | SE25700500A | MOI001650 | Engenheiro ou Arquiteto Senior | h | 0.0066 | 55.53 | 0.37
SE 25.70.0550 (A) | SE25700550A | MOI001650 | Engenheiro ou Arquiteto Senior | h | 0.0051 | 55.53 | 0.29
SE 25.70.0600 (A) | SE25700600A | MOI001650 | Engenheiro ou Arquiteto Senior | h | 0.03 | 55.53 | 1.67
SE 25.70.0650 (A) | SE25700650A | MOI001650 | Engenheiro ou Arquiteto Senior | h | 0.02 | 55.53 | 1.12
SE 25.70.0700 (A) | SE25700700A | MOI001650 | Engenheiro ou Arquiteto Senior | h | 0.015 | 55.53 | 0.84
SE 25.70.0750 (/) | SE25700750 | MOI001650 | Engenheiro ou Arquiteto Senior | h | 3.5 | 55.53 | 194.36
SE 25.70.0800 (/) | SE25700800 | MOI001650 | Engenheiro ou Arquiteto Senior | h | 0.0305 | 55.53 | 1.7
SE 25.70.0850 (/) | SE25700850 | MOI001650 | Engenheiro ou Arquiteto Senior | h | 0.025 | 55.53 | 1.39
SE 25.70.0900 (/) | SE25700900 | MOI001650 | Engenheiro ou Arquiteto Senior | h | 0.015 | 55.53 | 0.84
SE 25.70.0950 (/) | SE25700950 | MOI001650 | Engenheiro ou Arquiteto Senior | h | 0.0305 | 55.53 | 1.7
SE 25.70.1000 (/) | SE25701000 | MOI001650 | Engenheiro ou Arquiteto Senior | h | 0.025 | 55.53 | 1.39
SE 25.70.1050 (/) | SE25701050 | MOI001650 | Engenheiro ou Arquiteto Senior | h | 0.015 | 55.53 | 0.84
SE 25.70.1100 (A) | SE25701100A | MOI001650 | Engenheiro ou Arquiteto Senior | h | 40 | 55.53 | 2221.2
SE 25.75.0050 (A) | SE25750050A | MOI001650 | Engenheiro ou Arquiteto Senior | h | 0.05 | 55.53 | 2.78
SE 25.80.0050 (A) | SE25800050A | MOI001650 | Engenheiro ou Arquiteto Senior | h | 0.427 | 55.53 | 23.72
SE 25.85.0050 (/) | SE25850050 | MOI001650 | Engenheiro ou Arquiteto Senior | h | 0.115 | 55.53 | 6.39
SE 25.85.0100 (A) | SE25850100A | MOI001650 | Engenheiro ou Arquiteto Senior | h | 40 | 55.53 | 2221.2
SE 25.85.0200 (/) | SE25850200 | MOI001650 | Engenheiro ou Arquiteto Senior | h | 0.0075 | 55.53 | 0.42
SE 25.85.0250 (/) | SE25850250 | MOI001650 | Engenheiro ou Arquiteto Senior | h | 1.75 | 55.53 | 97.18
SE 25.85.0300 (/) | SE25850300 | MOI001650 | Engenheiro ou Arquiteto Senior | h | 1.75 | 55.53 | 97.18
SE 25.85.0350 (/) | SE25850350 | MOI001650 | Engenheiro ou Arquiteto Senior | h | 0.0045 | 55.53 | 0.25
SE 25.90.0200 (/) | SE25900200 | MOI001650 | Engenheiro ou Arquiteto Senior | h | 0.31 | 55.53 | 17.22
SE 25.90.0300 (/) | SE25900300 | MOI001650 | Engenheiro ou Arquiteto Senior | h | 0.29 | 55.53 | 16.11
SE 25.90.0350 (/) | SE25900350 | MOI001650 | Engenheiro ou Arquiteto Senior | h | 0.28 | 55.53 | 15.55
SE 25.90.0400 (/) | SE25900400 | MOI001650 | Engenheiro ou Arquiteto Senior | h | 0.26 | 55.53 | 14.44
SE 25.95.0050 (A) | SE25950050A | MOI001650 | Engenheiro ou Arquiteto Senior | h | 0.06 | 55.53 | 3.34
SE 35.05.0250 (A) | SE35050250A | MOI001650 | Engenheiro ou Arquiteto Senior | h | 0.0027 | 55.53 | 0.15
SE 35.05.0300 (/) | SE35050300 | MOI001650 | Engenheiro ou Arquiteto Senior | h | 0.04 | 55.53 | 2.23
SE 35.05.0350 (/) | SE35050350 | MOI001650 | Engenheiro ou Arquiteto Senior | h | 0.03 | 55.53 | 1.67
SE 35.05.0400 (/) | SE35050400 | MOI001650 | Engenheiro ou Arquiteto Senior | h | 0.025 | 55.53 | 1.39
SE 35.05.0450 (/) | SE35050450 | MOI001650 | Engenheiro ou Arquiteto Senior | h | 0.05 | 55.53 | 2.78
SE 99.99.0050 (A) | SE99990050A | MOI001650 | Engenheiro ou Arquiteto Senior | h | 16 | 55.53 | 888.48
SE 99.99.0100 (A) | SE99990100A | MOI001650 | Engenheiro ou Arquiteto Senior | h | 32 | 55.53 | 1776.96
CE 05.10.0158 (/) | CE05100158 | MOI001700 | Engenheiro Pleno de Servicos Tecnicos de Consultoria de Engenharia e Arquitetura | h | 1 | 26.81 | 26.81
ST 55.05.0050 (/) | ST55050050 | MOI001700 | Engenheiro Pleno de Servicos Tecnicos de Consultoria de Engenharia e Arquitetura | h | 0.01 | 26.81 | 0.27
ST 55.05.0100 (/) | ST55050100 | MOI001700 | Engenheiro Pleno de Servicos Tecnicos de Consultoria de Engenharia e Arquitetura | h | 0.5 | 26.81 | 13.41
CE 05.10.0164 (/) | CE05100164 | MOI001750 | Engenheiro Senior de Servicos Tecnicos de Consultoria de Engenharia e Arquitetura | h | 1 | 45.06 | 45.06
ET 25.05.0310 (/) | ET25050310 | MOI001750 | Engenheiro Senior de Servicos Tecnicos de Consultoria de Engenharia e Arquitetura | h | 15 | 45.06 | 675.9
IT 10.99.0500 (/) | IT10990500 | MOI001750 | Engenheiro Senior de Servicos Tecnicos de Consultoria de Engenharia e Arquitetura | h | 6 | 45.06 | 270.36
IT 25.50.0550 (A) | IT25500550A | MOI001750 | Engenheiro Senior de Servicos Tecnicos de Consultoria de Engenharia e Arquitetura | h | 4.5 | 45.06 | 202.77
ST 50.05.0050 (A) | ST50050050A | MOI001750 | Engenheiro Senior de Servicos Tecnicos de Consultoria de Engenharia e Arquitetura | h | 3 | 45.06 | 135.18
ST 50.05.0100 (A) | ST50050100A | MOI001750 | Engenheiro Senior de Servicos Tecnicos de Consultoria de Engenharia e Arquitetura | h | 2 | 45.06 | 90.12
AD 40.05.0128 (/) | AD40050128 | MOI001800 | Engenheiro, Arquiteto ou Supervisor de Obras | h | 1 | 49.26 | 49.26
AD 45.05.0100 (/) | AD45050100 | MOI001800 | Engenheiro, Arquiteto ou Supervisor de Obras | h | 185 | 49.26 | 9113.1
SE 25.05.0050 (A) | SE25050050A | MOI001800 | Engenheiro, Arquiteto ou Supervisor de Obras | h | 12 | 49.26 | 591.12
SE 25.05.0100 (A) | SE25050100A | MOI001800 | Engenheiro, Arquiteto ou Supervisor de Obras | h | 16 | 49.26 | 788.16
SE 25.05.0150 (/) | SE25050150 | MOI001800 | Engenheiro, Arquiteto ou Supervisor de Obras | h | 0.002 | 49.26 | 0.1
SE 25.05.0200 (/) | SE25050200 | MOI001800 | Engenheiro, Arquiteto ou Supervisor de Obras | h | 0.0014 | 49.26 | 0.07
SE 25.10.0050 (A) | SE25100050A | MOI001800 | Engenheiro, Arquiteto ou Supervisor de Obras | h | 50 | 49.26 | 2463
SE 25.10.0100 (A) | SE25100100A | MOI001800 | Engenheiro, Arquiteto ou Supervisor de Obras | h | 80 | 49.26 | 3940.8
SE 25.10.0150 (A) | SE25100150A | MOI001800 | Engenheiro, Arquiteto ou Supervisor de Obras | h | 25 | 49.26 | 1231.5
SE 25.10.0250 (A) | SE25100250A | MOI001800 | Engenheiro, Arquiteto ou Supervisor de Obras | h | 7.7 | 49.26 | 379.31
SE 25.10.0350 (A) | SE25100350A | MOI001800 | Engenheiro, Arquiteto ou Supervisor de Obras | h | 0.135 | 49.26 | 6.66
SE 25.10.0400 (A) | SE25100400A | MOI001800 | Engenheiro, Arquiteto ou Supervisor de Obras | h | 15 | 49.26 | 738.9
SE 25.10.0450 (A) | SE25100450A | MOI001800 | Engenheiro, Arquiteto ou Supervisor de Obras | h | 3.9 | 49.26 | 192.12
SE 25.10.0500 (A) | SE25100500A | MOI001800 | Engenheiro, Arquiteto ou Supervisor de Obras | h | 8.5 | 49.26 | 418.71
SE 25.10.0550 (A) | SE25100550A | MOI001800 | Engenheiro, Arquiteto ou Supervisor de Obras | h | 7.7 | 49.26 | 379.31
SE 25.10.0600 (A) | SE25100600A | MOI001800 | Engenheiro, Arquiteto ou Supervisor de Obras | h | 7 | 49.26 | 344.82
SE 25.10.0650 (A) | SE25100650A | MOI001800 | Engenheiro, Arquiteto ou Supervisor de Obras | h | 8.05 | 49.26 | 396.55
SE 25.10.0700 (A) | SE25100700A | MOI001800 | Engenheiro, Arquiteto ou Supervisor de Obras | h | 4.75 | 49.26 | 233.99
SE 25.10.0750 (A) | SE25100750A | MOI001800 | Engenheiro, Arquiteto ou Supervisor de Obras | h | 8.25 | 49.26 | 406.4
SE 25.10.0800 (A) | SE25100800A | MOI001800 | Engenheiro, Arquiteto ou Supervisor de Obras | h | 8 | 49.26 | 394.08
SE 25.10.0850 (A) | SE25100850A | MOI001800 | Engenheiro, Arquiteto ou Supervisor de Obras | h | 16 | 49.26 | 788.16
SE 25.65.0750 (/) | SE25650750 | MOI001800 | Engenheiro, Arquiteto ou Supervisor de Obras | h | 3.5 | 49.26 | 172.41
SE 25.70.0750 (/) | SE25700750 | MOI001800 | Engenheiro, Arquiteto ou Supervisor de Obras | h | 3.5 | 49.26 | 172.41
SE 25.70.0800 (/) | SE25700800 | MOI001800 | Engenheiro, Arquiteto ou Supervisor de Obras | h | 0.027 | 49.26 | 1.34
SE 25.70.0850 (/) | SE25700850 | MOI001800 | Engenheiro, Arquiteto ou Supervisor de Obras | h | 0.023 | 49.26 | 1.14
SE 25.70.0900 (/) | SE25700900 | MOI001800 | Engenheiro, Arquiteto ou Supervisor de Obras | h | 0.014 | 49.26 | 0.69
SE 25.70.0950 (/) | SE25700950 | MOI001800 | Engenheiro, Arquiteto ou Supervisor de Obras | h | 0.027 | 49.26 | 1.34
SE 25.70.1000 (/) | SE25701000 | MOI001800 | Engenheiro, Arquiteto ou Supervisor de Obras | h | 0.023 | 49.26 | 1.14
SE 25.70.1050 (/) | SE25701050 | MOI001800 | Engenheiro, Arquiteto ou Supervisor de Obras | h | 0.014 | 49.26 | 0.69
SE 25.85.0050 (/) | SE25850050 | MOI001800 | Engenheiro, Arquiteto ou Supervisor de Obras | h | 0.12 | 49.26 | 5.92
SE 25.85.0150 (A) | SE25850150A | MOI001800 | Engenheiro, Arquiteto ou Supervisor de Obras | h | 16 | 49.26 | 788.16
SE 25.85.0200 (/) | SE25850200 | MOI001800 | Engenheiro, Arquiteto ou Supervisor de Obras | h | 0.007 | 49.26 | 0.35
SE 25.85.0250 (/) | SE25850250 | MOI001800 | Engenheiro, Arquiteto ou Supervisor de Obras | h | 1.75 | 49.26 | 86.21
SE 25.85.0300 (/) | SE25850300 | MOI001800 | Engenheiro, Arquiteto ou Supervisor de Obras | h | 1.75 | 49.26 | 86.21
SE 25.85.0350 (/) | SE25850350 | MOI001800 | Engenheiro, Arquiteto ou Supervisor de Obras | h | 0.004 | 49.26 | 0.2
SE 25.90.0200 (/) | SE25900200 | MOI001800 | Engenheiro, Arquiteto ou Supervisor de Obras | h | 0.17 | 49.26 | 8.38
SE 25.90.0300 (/) | SE25900300 | MOI001800 | Engenheiro, Arquiteto ou Supervisor de Obras | h | 0.15 | 49.26 | 7.39
SE 25.90.0350 (/) | SE25900350 | MOI001800 | Engenheiro, Arquiteto ou Supervisor de Obras | h | 0.14 | 49.26 | 6.9
SE 25.90.0400 (/) | SE25900400 | MOI001800 | Engenheiro, Arquiteto ou Supervisor de Obras | h | 0.13 | 49.26 | 6.41
SE 35.05.0300 (/) | SE35050300 | MOI001800 | Engenheiro, Arquiteto ou Supervisor de Obras | h | 0.01 | 49.26 | 0.5
SE 35.05.0350 (/) | SE35050350 | MOI001800 | Engenheiro, Arquiteto ou Supervisor de Obras | h | 0.01 | 49.26 | 0.5
SE 35.05.0400 (/) | SE35050400 | MOI001800 | Engenheiro, Arquiteto ou Supervisor de Obras | h | 0.01 | 49.26 | 0.5
SE 35.05.0450 (/) | SE35050450 | MOI001800 | Engenheiro, Arquiteto ou Supervisor de Obras | h | 0.01 | 49.26 | 0.5
MP 15.05.0250 (/) | MP15050250 | MOI001850 | Engenheiro mecanico de instalacao e manutencao de equipamentos, com Insalubridade | h | 1 | 31.29 | 31.29
AD 40.05.0140 (/) | AD40050140 | MOI001900 | Escriturario | h | 1 | 6.52 | 6.52
AD 40.05.0146 (/) | AD40050146 | MOI001950 | Estagiario | h | 1 | 2.67 | 2.67
SE 20.10.1050 (A) | SE20101050A | MOI001950 | Estagiario | h | 0.0024 | 2.67 | 0.01
SE 20.10.2150 (A) | SE20102150A | MOI001950 | Estagiario | h | 0.0084 | 2.67 | 0.03
SE 20.10.2200 (A) | SE20102200A | MOI001950 | Estagiario | h | 0.0056 | 2.67 | 0.02
SE 20.10.2250 (A) | SE20102250A | MOI001950 | Estagiario | h | 0.008 | 2.67 | 0.03
SE 20.10.2300 (A) | SE20102300A | MOI001950 | Estagiario | h | 0.004 | 2.67 | 0.02
SE 25.05.0050 (A) | SE25050050A | MOI001950 | Estagiario | h | 20 | 2.67 | 53.4
SE 25.05.0100 (A) | SE25050100A | MOI001950 | Estagiario | h | 20 | 2.67 | 53.4
SE 25.10.0050 (A) | SE25100050A | MOI001950 | Estagiario | h | 200 | 2.67 | 534
SE 25.10.0100 (A) | SE25100100A | MOI001950 | Estagiario | h | 330 | 2.67 | 881.1
SE 25.10.0150 (A) | SE25100150A | MOI001950 | Estagiario | h | 170 | 2.67 | 453.9
SE 25.10.0250 (A) | SE25100250A | MOI001950 | Estagiario | h | 26.4 | 2.67 | 70.49
SE 25.10.0350 (A) | SE25100350A | MOI001950 | Estagiario | h | 0.46 | 2.67 | 1.23
SE 25.10.0400 (A) | SE25100400A | MOI001950 | Estagiario | h | 85 | 2.67 | 226.95
SE 25.10.0450 (A) | SE25100450A | MOI001950 | Estagiario | h | 13.1 | 2.67 | 34.98
SE 25.10.0500 (A) | SE25100500A | MOI001950 | Estagiario | h | 28.5 | 2.67 | 76.1
SE 25.10.0550 (A) | SE25100550A | MOI001950 | Estagiario | h | 26.4 | 2.67 | 70.49
SE 25.10.0600 (A) | SE25100600A | MOI001950 | Estagiario | h | 24 | 2.67 | 64.08
SE 25.10.0650 (A) | SE25100650A | MOI001950 | Estagiario | h | 27.05 | 2.67 | 72.23
SE 25.10.0700 (A) | SE25100700A | MOI001950 | Estagiario | h | 16.3 | 2.67 | 43.53
SE 25.10.0750 (A) | SE25100750A | MOI001950 | Estagiario | h | 27.65 | 2.67 | 73.83
SE 25.10.0800 (A) | SE25100800A | MOI001950 | Estagiario | h | 24 | 2.67 | 64.08
SE 25.10.0850 (A) | SE25100850A | MOI001950 | Estagiario | h | 24 | 2.67 | 64.08
ST 50.05.0050 (A) | ST50050050A | MOI001950 | Estagiario | h | 16 | 2.67 | 42.72
ST 50.05.0100 (A) | ST50050100A | MOI001950 | Estagiario | h | 2.625 | 2.67 | 7.01
ST 55.05.0050 (/) | ST55050050 | MOI001950 | Estagiario | h | 1.5 | 2.67 | 4.01
ST 55.05.0200 (/) | ST55050200 | MOI001950 | Estagiario | h | 1.5 | 2.67 | 4.01
ST 55.05.0250 (/) | ST55050250 | MOI001950 | Estagiario | h | 0.03334 | 2.67 | 0.09
ST 55.05.0300 (/) | ST55050300 | MOI001950 | Estagiario | h | 0.055557 | 2.67 | 0.15
SE 15.05.0050 (/) | SE15050050 | MOI002000 | Geologo Junior | h | 6 | 26.89 | 161.34
SE 15.05.0100 (/) | SE15050100 | MOI002000 | Geologo Junior | h | 0.04 | 26.89 | 1.08
SE 15.10.0050 (/) | SE15100050 | MOI002000 | Geologo Junior | h | 0.024 | 26.89 | 0.65
SE 15.10.0100 (/) | SE15100100 | MOI002000 | Geologo Junior | h | 0.02 | 26.89 | 0.54
SE 15.10.0150 (/) | SE15100150 | MOI002000 | Geologo Junior | h | 0.008 | 26.89 | 0.22
CE 05.10.0170 (/) | CE05100170 | MOI002050 | Geologo Junior de Servicos Tecnicos de Consultoria de Engenharia e Arquitetura | h | 1 | 15.64 | 15.64
CE 05.10.0176 (/) | CE05100176 | MOI002100 | Geologo Pleno de Servicos Tecnicos de Consultoria de Engenharia e Arquitetura | h | 1 | 26.81 | 26.81
CE 05.10.0182 (/) | CE05100182 | MOI002150 | Geologo Senior de Servicos Tecnicos de Consultoria de Engenharia e Arquitetura | h | 1 | 31.93 | 31.93
SE 15.05.0050 (/) | SE15050050 | MOI002150 | Geologo Senior de Servicos Tecnicos de Consultoria de Engenharia e Arquitetura | h | 3 | 31.93 | 95.79
SE 15.05.0100 (/) | SE15050100 | MOI002150 | Geologo Senior de Servicos Tecnicos de Consultoria de Engenharia e Arquitetura | h | 0.016 | 31.93 | 0.52
SE 15.10.0200 (/) | SE15100200 | MOI002150 | Geologo Senior de Servicos Tecnicos de Consultoria de Engenharia e Arquitetura | h | 0.061 | 31.93 | 1.95
SE 15.10.0250 (/) | SE15100250 | MOI002150 | Geologo Senior de Servicos Tecnicos de Consultoria de Engenharia e Arquitetura | h | 0.045 | 31.93 | 1.44
SE 15.15.0050 (/) | SE15150050 | MOI002150 | Geologo Senior de Servicos Tecnicos de Consultoria de Engenharia e Arquitetura | h | 0.055 | 31.93 | 1.76
SE 15.15.0100 (/) | SE15150100 | MOI002150 | Geologo Senior de Servicos Tecnicos de Consultoria de Engenharia e Arquitetura | h | 0.044 | 31.93 | 1.41
SE 15.15.0150 (/) | SE15150150 | MOI002150 | Geologo Senior de Servicos Tecnicos de Consultoria de Engenharia e Arquitetura | h | 0.065 | 31.93 | 2.08
SE 25.05.0100 (A) | SE25050100A | MOI002150 | Geologo Senior de Servicos Tecnicos de Consultoria de Engenharia e Arquitetura | h | 6 | 31.93 | 191.58
AD 05.05.0706 (A) | AD05050706A | MOI002200 | Laboratorista de Servicos Tecnicos de Consultoria de Engenharia e Arquitetura | h | 0.2 | 4.97 | 1
CE 05.10.0188 (/) | CE05100188 | MOI002200 | Laboratorista de Servicos Tecnicos de Consultoria de Engenharia e Arquitetura | h | 1 | 4.97 | 4.97
AD 35.15.0100 (A) | AD35150100A | MOI002250 | Laboratorista de Solos A | h | 0.2 | 8.39 | 1.68
AD 35.15.0200 (A) | AD35150200A | MOI002250 | Laboratorista de Solos A | h | 0.4 | 8.39 | 3.36
AD 35.35.0450 (A) | AD35350450A | MOI002250 | Laboratorista de Solos A | h | 2 | 8.39 | 16.78
BP 10.05.0050 (A) | BP10050050A | MOI002250 | Laboratorista de Solos A | h | 0.0133 | 8.39 | 0.12
BP 10.05.0100 (A) | BP10050100A | MOI002250 | Laboratorista de Solos A | h | 0.0167 | 8.39 | 0.15
BP 10.05.0656 (/) | BP10050656 | MOI002250 | Laboratorista de Solos A | h | 0.0025 | 8.39 | 0.03
BP 10.05.0659 (/) | BP10050659 | MOI002250 | Laboratorista de Solos A | h | 0.0028 | 8.39 | 0.03
SE 20.20.0050 (A) | SE20200050A | MOI002250 | Laboratorista de Solos A | h | 2 | 8.39 | 16.78
AD 35.15.0100 (A) | AD35150100A | MOI002300 | Laboratorista de Solos B | h | 0.4 | 8.26 | 3.31
AD 35.15.0150 (A) | AD35150150A | MOI002300 | Laboratorista de Solos B | h | 0.5 | 8.26 | 4.13
AD 40.05.0152 (/) | AD40050152 | MOI002350 | Mestre de Obras A - encarregado geral, com mais de 5 anos de experiencia | h | 1 | 20.3 | 20.3
EQ 20.05.0750 (/) | EQ20050750 | MOI002350 | Mestre de Obras A - encarregado geral, com mais de 5 anos de experiencia | h | 1 | 20.3 | 20.3
EQ 20.05.0756 (/) | EQ20050756 | MOI002350 | Mestre de Obras A - encarregado geral, com mais de 5 anos de experiencia | h | 1 | 20.3 | 20.3
EQ 25.05.0050 (A) | EQ25050050A | MOI002350 | Mestre de Obras A - encarregado geral, com mais de 5 anos de experiencia | h | 1 | 20.3 | 20.3
EQ 25.05.0053 (/) | EQ25050053 | MOI002350 | Mestre de Obras A - encarregado geral, com mais de 5 anos de experiencia | h | 1 | 20.3 | 20.3
EQ 25.05.0056 (/) | EQ25050056 | MOI002350 | Mestre de Obras A - encarregado geral, com mais de 5 anos de experiencia | h | 1 | 20.3 | 20.3
EQ 25.05.0100 (A) | EQ25050100A | MOI002350 | Mestre de Obras A - encarregado geral, com mais de 5 anos de experiencia | h | 1 | 20.3 | 20.3
EQ 25.05.0103 (/) | EQ25050103 | MOI002350 | Mestre de Obras A - encarregado geral, com mais de 5 anos de experiencia | h | 1 | 20.3 | 20.3
EQ 25.05.0106 (/) | EQ25050106 | MOI002350 | Mestre de Obras A - encarregado geral, com mais de 5 anos de experiencia | h | 1 | 20.3 | 20.3
EQ 25.05.0150 (A) | EQ25050150A | MOI002350 | Mestre de Obras A - encarregado geral, com mais de 5 anos de experiencia | h | 1 | 20.3 | 20.3
EQ 25.05.0153 (/) | EQ25050153 | MOI002350 | Mestre de Obras A - encarregado geral, com mais de 5 anos de experiencia | h | 1 | 20.3 | 20.3
EQ 25.05.0156 (/) | EQ25050156 | MOI002350 | Mestre de Obras A - encarregado geral, com mais de 5 anos de experiencia | h | 1 | 20.3 | 20.3
EQ 25.05.0200 (A) | EQ25050200A | MOI002350 | Mestre de Obras A - encarregado geral, com mais de 5 anos de experiencia | h | 1 | 20.3 | 20.3
EQ 25.05.0203 (A) | EQ25050203A | MOI002350 | Mestre de Obras A - encarregado geral, com mais de 5 anos de experiencia | h | 1 | 20.3 | 20.3
EQ 25.05.0206 (/) | EQ25050206 | MOI002350 | Mestre de Obras A - encarregado geral, com mais de 5 anos de experiencia | h | 1 | 20.3 | 20.3
EQ 25.05.0250 (A) | EQ25050250A | MOI002350 | Mestre de Obras A - encarregado geral, com mais de 5 anos de experiencia | h | 1 | 20.3 | 20.3
EQ 25.05.0253 (/) | EQ25050253 | MOI002350 | Mestre de Obras A - encarregado geral, com mais de 5 anos de experiencia | h | 1 | 20.3 | 20.3
EQ 25.05.0256 (/) | EQ25050256 | MOI002350 | Mestre de Obras A - encarregado geral, com mais de 5 anos de experiencia | h | 1 | 20.3 | 20.3
ES 05.25.0550 (/) | ES05250550 | MOI002350 | Mestre de Obras A - encarregado geral, com mais de 5 anos de experiencia | h | 0.3 | 20.3 | 6.09
ET 25.05.0200 (A) | ET25050200A | MOI002350 | Mestre de Obras A - encarregado geral, com mais de 5 anos de experiencia | h | 0.6532 | 20.3 | 13.26
FD 05.35.0050 (/) | FD05350050 | MOI002350 | Mestre de Obras A - encarregado geral, com mais de 5 anos de experiencia | h | 0.23 | 20.3 | 4.67
FD 05.35.0100 (/) | FD05350100 | MOI002350 | Mestre de Obras A - encarregado geral, com mais de 5 anos de experiencia | h | 0.26 | 20.3 | 5.28
FD 05.35.0150 (/) | FD05350150 | MOI002350 | Mestre de Obras A - encarregado geral, com mais de 5 anos de experiencia | h | 0.46 | 20.3 | 9.34
FD 05.35.0200 (/) | FD05350200 | MOI002350 | Mestre de Obras A - encarregado geral, com mais de 5 anos de experiencia | h | 0.59 | 20.3 | 11.98
AD 40.05.0158 (/) | AD40050158 | MOI002400 | Mestre de Obras B - encarregado geral, com menos de 5 anos de experencia | h | 1 | 16.47 | 16.47
AD 45.05.0100 (/) | AD45050100 | MOI002400 | Mestre de Obras B - encarregado geral, com menos de 5 anos de experencia | h | 185 | 16.47 | 3046.95
ES 05.15.0171 (A) | ES05150171A | MOI002400 | Mestre de Obras B - encarregado geral, com menos de 5 anos de experencia | h | 0.15 | 16.47 | 2.48
ES 05.25.0362 (A) | ES05250362A | MOI002400 | Mestre de Obras B - encarregado geral, com menos de 5 anos de experencia | h | 0.15 | 16.47 | 2.48
ES 05.30.0450 (B) | ES05300450B | MOI002400 | Mestre de Obras B - encarregado geral, com menos de 5 anos de experencia | h | 6 | 16.47 | 98.82
PJ 25.20.0600 (A) | PJ25200600A | MOI002400 | Mestre de Obras B - encarregado geral, com menos de 5 anos de experencia | h | 5 | 16.47 | 82.35
AD 15.15.0050 (B) | AD15150050B | MOI002450 | Motorista de Caminhao e Carreta | h | 1 | 5.83 | 5.83
AD 15.15.0100 (A) | AD15150100A | MOI002450 | Motorista de Caminhao e Carreta | h | 1 | 5.83 | 5.83
AD 15.15.0150 (A) | AD15150150A | MOI002450 | Motorista de Caminhao e Carreta | h | 1 | 5.83 | 5.83
AD 15.15.0200 (/) | AD15150200 | MOI002450 | Motorista de Caminhao e Carreta | h | 1 | 5.83 | 5.83
AD 15.15.0250 (A) | AD15150250A | MOI002450 | Motorista de Caminhao e Carreta | h | 1 | 5.83 | 5.83
AD 15.15.0300 (/) | AD15150300 | MOI002450 | Motorista de Caminhao e Carreta | h | 1 | 5.83 | 5.83
AD 15.15.0350 (/) | AD15150350 | MOI002450 | Motorista de Caminhao e Carreta | h | 1 | 5.83 | 5.83
AD 40.05.0164 (/) | AD40050164 | MOI002450 | Motorista de Caminhao e Carreta | h | 1 | 5.83 | 5.83
EQ 05.05.0050 (B) | EQ05050050B | MOI002450 | Motorista de Caminhao e Carreta | h | 1 | 5.83 | 5.83
EQ 05.05.0053 (A) | EQ05050053A | MOI002450 | Motorista de Caminhao e Carreta | h | 1 | 5.83 | 5.83
EQ 05.05.0056 (/) | EQ05050056 | MOI002450 | Motorista de Caminhao e Carreta | h | 1 | 5.83 | 5.83
EQ 05.05.0062 (B) | EQ05050062B | MOI002450 | Motorista de Caminhao e Carreta | h | 176 | 5.83 | 1026.08
EQ 05.05.0100 (B) | EQ05050100B | MOI002450 | Motorista de Caminhao e Carreta | h | 1 | 5.83 | 5.83
EQ 05.05.0103 (A) | EQ05050103A | MOI002450 | Motorista de Caminhao e Carreta | h | 1 | 5.83 | 5.83
EQ 05.05.0106 (/) | EQ05050106 | MOI002450 | Motorista de Caminhao e Carreta | h | 1 | 5.83 | 5.83
EQ 05.05.0112 (B) | EQ05050112B | MOI002450 | Motorista de Caminhao e Carreta | h | 176 | 5.83 | 1026.08
EQ 05.05.0150 (A) | EQ05050150A | MOI002450 | Motorista de Caminhao e Carreta | h | 1 | 5.83 | 5.83
EQ 05.05.0153 (/) | EQ05050153 | MOI002450 | Motorista de Caminhao e Carreta | h | 1 | 5.83 | 5.83
EQ 05.05.0156 (/) | EQ05050156 | MOI002450 | Motorista de Caminhao e Carreta | h | 1 | 5.83 | 5.83
EQ 05.05.0200 (A) | EQ05050200A | MOI002450 | Motorista de Caminhao e Carreta | h | 1 | 5.83 | 5.83
EQ 05.05.0203 (/) | EQ05050203 | MOI002450 | Motorista de Caminhao e Carreta | h | 1 | 5.83 | 5.83
EQ 05.05.0206 (/) | EQ05050206 | MOI002450 | Motorista de Caminhao e Carreta | h | 1 | 5.83 | 5.83
EQ 05.05.0250 (B) | EQ05050250B | MOI002450 | Motorista de Caminhao e Carreta | h | 176 | 5.83 | 1026.08
EQ 05.05.0300 (A) | EQ05050300A | MOI002450 | Motorista de Caminhao e Carreta | h | 1 | 5.83 | 5.83
EQ 05.05.0303 (/) | EQ05050303 | MOI002450 | Motorista de Caminhao e Carreta | h | 1 | 5.83 | 5.83
EQ 05.05.0306 (/) | EQ05050306 | MOI002450 | Motorista de Caminhao e Carreta | h | 1 | 5.83 | 5.83
EQ 05.05.0312 (B) | EQ05050312B | MOI002450 | Motorista de Caminhao e Carreta | h | 176 | 5.83 | 1026.08
EQ 05.05.0370 (/) | EQ05050370 | MOI002450 | Motorista de Caminhao e Carreta | h | 176 | 5.83 | 1026.08
EQ 05.05.0400 (A) | EQ05050400A | MOI002450 | Motorista de Caminhao e Carreta | h | 1 | 5.83 | 5.83
EQ 05.05.0403 (/) | EQ05050403 | MOI002450 | Motorista de Caminhao e Carreta | h | 1 | 5.83 | 5.83
EQ 05.05.0406 (/) | EQ05050406 | MOI002450 | Motorista de Caminhao e Carreta | h | 1 | 5.83 | 5.83
EQ 05.05.0500 (A) | EQ05050500A | MOI002450 | Motorista de Caminhao e Carreta | h | 1 | 5.83 | 5.83
EQ 05.05.0600 (A) | EQ05050600A | MOI002450 | Motorista de Caminhao e Carreta | h | 1 | 5.83 | 5.83
EQ 05.05.0603 (/) | EQ05050603 | MOI002450 | Motorista de Caminhao e Carreta | h | 1 | 5.83 | 5.83
EQ 05.05.0606 (/) | EQ05050606 | MOI002450 | Motorista de Caminhao e Carreta | h | 1 | 5.83 | 5.83
EQ 05.05.0615 (A) | EQ05050615A | MOI002450 | Motorista de Caminhao e Carreta | h | 1 | 5.83 | 5.83
EQ 05.05.0618 (/) | EQ05050618 | MOI002450 | Motorista de Caminhao e Carreta | h | 1 | 5.83 | 5.83
EQ 05.05.0621 (/) | EQ05050621 | MOI002450 | Motorista de Caminhao e Carreta | h | 1 | 5.83 | 5.83
EQ 05.10.0300 (/) | EQ05100300 | MOI002450 | Motorista de Caminhao e Carreta | h | 1 | 5.83 | 5.83
EQ 20.05.0250 (B) | EQ20050250B | MOI002450 | Motorista de Caminhao e Carreta | h | 1 | 5.83 | 5.83
EQ 20.05.0256 (A) | EQ20050256A | MOI002450 | Motorista de Caminhao e Carreta | h | 1 | 5.83 | 5.83
EQ 40.05.0150 (B) | EQ40050150B | MOI002450 | Motorista de Caminhao e Carreta | h | 1 | 5.83 | 5.83
EQ 40.05.0153 (B) | EQ40050153B | MOI002450 | Motorista de Caminhao e Carreta | h | 1 | 5.83 | 5.83
EQ 40.05.0200 (B) | EQ40050200B | MOI002450 | Motorista de Caminhao e Carreta | h | 1 | 5.83 | 5.83
AD 15.15.0401 (A) | AD15150401A | MOI002500 | Motorista de veiculo leve de servico (inclusive encargos sociais). | h | 176 | 5.48 | 964.48
AD 15.15.0450 (B) | AD15150450B | MOI002500 | Motorista de veiculo leve de servico (inclusive encargos sociais). | h | 176 | 5.48 | 964.48
AD 40.05.0170 (/) | AD40050170 | MOI002500 | Motorista de veiculo leve de servico (inclusive encargos sociais). | h | 1 | 5.48 | 5.48
AD 40.05.0173 (/) | AD40050173 | MOI002550 | Motorista operador de reboque e munck | h | 1 | 7.41 | 7.41
EQ 05.10.0050 (/) | EQ05100050 | MOI002550 | Motorista operador de reboque e munck | h | 1 | 7.41 | 7.41
EQ 05.10.0053 (/) | EQ05100053 | MOI002550 | Motorista operador de reboque e munck | h | 1.2 | 7.41 | 8.9
PJ 40.05.0100 (/) | PJ40050100 | MOI002550 | Motorista operador de reboque e munck | h | 0.47 | 7.41 | 3.49
PJ 40.05.0103 (/) | PJ40050103 | MOI002550 | Motorista operador de reboque e munck | h | 0.97 | 7.41 | 7.19
PJ 40.05.0106 (/) | PJ40050106 | MOI002550 | Motorista operador de reboque e munck | h | 1.652 | 7.41 | 12.25
PJ 40.05.0150 (/) | PJ40050150 | MOI002550 | Motorista operador de reboque e munck | h | 0.076 | 7.41 | 0.57
PJ 40.05.0153 (/) | PJ40050153 | MOI002550 | Motorista operador de reboque e munck | h | 0.371 | 7.41 | 2.75
PJ 40.05.0156 (/) | PJ40050156 | MOI002550 | Motorista operador de reboque e munck | h | 0.99 | 7.41 | 7.34
PJ 40.05.0159 (/) | PJ40050159 | MOI002550 | Motorista operador de reboque e munck | h | 2.01 | 7.41 | 14.9
PJ 40.05.0200 (/) | PJ40050200 | MOI002550 | Motorista operador de reboque e munck | h | 0.85 | 7.41 | 6.3
PJ 40.10.0150 (/) | PJ40100150 | MOI002550 | Motorista operador de reboque e munck | h | 2 | 7.41 | 14.82
PJ 40.10.0356 (/) | PJ40100356 | MOI002550 | Motorista operador de reboque e munck | h | 2 | 7.41 | 14.82
SE 20.10.2450 (A) | SE20102450A | MOI002600 | Nivelador | h | 4 | 8.04 | 32.16
SE 20.10.2500 (A) | SE20102500A | MOI002600 | Nivelador | h | 0.4 | 8.04 | 3.22
CE 05.10.0194 (/) | CE05100194 | MOI002650 | Nivelador de Servicos Tecnicos de Consultoria de Engenharia e Arquitetura | h | 1 | 4.31 | 4.31
AD 30.05.0050 (A) | AD30050050A | MOI002700 | Operador de Computador | h | 10 | 9.95 | 99.5
AD 40.05.0176 (/) | AD40050176 | MOI002700 | Operador de Computador | h | 1 | 9.95 | 9.95
ST 55.05.0100 (/) | ST55050100 | MOI002700 | Operador de Computador | h | 2 | 9.95 | 19.9
AD 40.05.0182 (/) | AD40050182 | MOI002750 | Programador de Computador | h | 1 | 20.54 | 20.54
ST 55.05.0200 (/) | ST55050200 | MOI002750 | Programador de Computador | h | 0.0417 | 20.54 | 0.86
CE 05.10.0200 (/) | CE05100200 | MOI002800 | Projetista Junior de Servicos Tecnicos de Consultoria de Engenharia e Arquitetura | h | 1 | 11.17 | 11.17
CE 05.10.0206 (/) | CE05100206 | MOI002850 | Projetista Pleno de Servicos Tecnicos de Consultoria de Engenharia e Arquitetura | h | 1 | 13.22 | 13.22
SE 25.70.1100 (A) | SE25701100A | MOI002850 | Projetista Pleno de Servicos Tecnicos de Consultoria de Engenharia e Arquitetura | h | 20 | 13.22 | 264.4
SE 25.85.0100 (A) | SE25850100A | MOI002850 | Projetista Pleno de Servicos Tecnicos de Consultoria de Engenharia e Arquitetura | h | 20 | 13.22 | 264.4
ST 50.05.0100 (A) | ST50050100A | MOI002850 | Projetista Pleno de Servicos Tecnicos de Consultoria de Engenharia e Arquitetura | h | 0.5 | 13.22 | 6.61
CE 05.10.0212 (/) | CE05100212 | MOI002900 | Projetista Senior de Servicos Tecnicos de Consultoria de Engenharia e Arquitetura | h | 1 | 19.84 | 19.84
AD 40.05.0188 (/) | AD40050188 | MOI002950 | Secretaria | h | 1 | 9.73 | 9.73
SE 25.05.0050 (A) | SE25050050A | MOI002950 | Secretaria | h | 40 | 9.73 | 389.2
SE 25.05.0100 (A) | SE25050100A | MOI002950 | Secretaria | h | 40 | 9.73 | 389.2
SE 25.10.0050 (A) | SE25100050A | MOI002950 | Secretaria | h | 200 | 9.73 | 1946
SE 25.10.0100 (A) | SE25100100A | MOI002950 | Secretaria | h | 330 | 9.73 | 3210.9
SE 25.10.0150 (A) | SE25100150A | MOI002950 | Secretaria | h | 170 | 9.73 | 1654.1
SE 25.10.0250 (A) | SE25100250A | MOI002950 | Secretaria | h | 27.5 | 9.73 | 267.58
SE 25.10.0350 (A) | SE25100350A | MOI002950 | Secretaria | h | 0.48 | 9.73 | 4.68
SE 25.10.0400 (A) | SE25100400A | MOI002950 | Secretaria | h | 85 | 9.73 | 827.05
SE 25.10.0450 (A) | SE25100450A | MOI002950 | Secretaria | h | 13.8 | 9.73 | 134.28
SE 25.10.0500 (A) | SE25100500A | MOI002950 | Secretaria | h | 30 | 9.73 | 291.9
SE 25.10.0550 (A) | SE25100550A | MOI002950 | Secretaria | h | 27.5 | 9.73 | 267.58
SE 25.10.0600 (A) | SE25100600A | MOI002950 | Secretaria | h | 25 | 9.73 | 243.25
SE 25.10.0650 (A) | SE25100650A | MOI002950 | Secretaria | h | 28.5 | 9.73 | 277.31
SE 25.10.0700 (A) | SE25100700A | MOI002950 | Secretaria | h | 17 | 9.73 | 165.41
SE 25.10.0750 (A) | SE25100750A | MOI002950 | Secretaria | h | 29.1 | 9.73 | 283.15
SE 25.10.0800 (A) | SE25100800A | MOI002950 | Secretaria | h | 8 | 9.73 | 77.84
SE 25.10.0850 (A) | SE25100850A | MOI002950 | Secretaria | h | 8 | 9.73 | 77.84
SE 25.90.0200 (/) | SE25900200 | MOI002950 | Secretaria | h | 0.25 | 9.73 | 2.44
SE 25.90.0300 (/) | SE25900300 | MOI002950 | Secretaria | h | 0.2 | 9.73 | 1.95
SE 25.90.0350 (/) | SE25900350 | MOI002950 | Secretaria | h | 0.18 | 9.73 | 1.76
SE 25.90.0400 (/) | SE25900400 | MOI002950 | Secretaria | h | 0.16 | 9.73 | 1.56
CE 05.10.0218 (/) | CE05100218 | MOI003000 | Secretaria Executiva de Servicos Tecnicos de Consultoria de Engenharia e Arquitetura | h | 1 | 21.45 | 21.45
CE 05.10.0224 (/) | CE05100224 | MOI003050 | Secretaria Junior de Servicos Tecnicos de Consultoria de Engenharia e Arquitetura | h | 1 | 6.71 | 6.71
AD 40.05.0200 (/) | AD40050200 | MOI003100 | Supervisor de Trafego | h | 1 | 30.83 | 30.83
AD 05.05.0650 (A) | AD05050650A | MOI003150 | Tecnico de Sondagem - chefes de turma de sondagem ou injecoes | h | 1.5 | 10.26 | 15.39
AD 35.35.0500 (A) | AD35350500A | MOI003150 | Tecnico de Sondagem - chefes de turma de sondagem ou injecoes | h | 0.28 | 10.26 | 2.88
EQ 35.05.0050 (/) | EQ35050050 | MOI003150 | Tecnico de Sondagem - chefes de turma de sondagem ou injecoes | h | 1 | 10.26 | 10.26
EQ 35.05.0053 (/) | EQ35050053 | MOI003150 | Tecnico de Sondagem - chefes de turma de sondagem ou injecoes | h | 1 | 10.26 | 10.26
EQ 35.05.0056 (/) | EQ35050056 | MOI003150 | Tecnico de Sondagem - chefes de turma de sondagem ou injecoes | h | 1 | 10.26 | 10.26
ET 35.05.0200 (A) | ET35050200A | MOI003150 | Tecnico de Sondagem - chefes de turma de sondagem ou injecoes | h | 0.14 | 10.26 | 1.44
ET 35.05.0250 (A) | ET35050250A | MOI003150 | Tecnico de Sondagem - chefes de turma de sondagem ou injecoes | h | 0.3 | 10.26 | 3.08
ET 35.05.0300 (A) | ET35050300A | MOI003150 | Tecnico de Sondagem - chefes de turma de sondagem ou injecoes | h | 2 | 10.26 | 20.52
ET 35.15.0050 (/) | ET35150050 | MOI003150 | Tecnico de Sondagem - chefes de turma de sondagem ou injecoes | h | 8 | 10.26 | 82.08
ET 35.20.0050 (A) | ET35200050A | MOI003150 | Tecnico de Sondagem - chefes de turma de sondagem ou injecoes | h | 1.5 | 10.26 | 15.39
FD 15.05.0050 (C) | FD15050050C | MOI003150 | Tecnico de Sondagem - chefes de turma de sondagem ou injecoes | h | 1 | 10.26 | 10.26
SE 20.20.0100 (A) | SE20200100A | MOI003150 | Tecnico de Sondagem - chefes de turma de sondagem ou injecoes | h | 0.17 | 10.26 | 1.75
SE 20.20.0150 (A) | SE20200150A | MOI003150 | Tecnico de Sondagem - chefes de turma de sondagem ou injecoes | h | 0.17 | 10.26 | 1.75
SE 20.20.0200 (A) | SE20200200A | MOI003150 | Tecnico de Sondagem - chefes de turma de sondagem ou injecoes | h | 0.2 | 10.26 | 2.06
SE 20.20.0250 (A) | SE20200250A | MOI003150 | Tecnico de Sondagem - chefes de turma de sondagem ou injecoes | h | 2 | 10.26 | 20.52
SE 20.20.0300 (A) | SE20200300A | MOI003150 | Tecnico de Sondagem - chefes de turma de sondagem ou injecoes | h | 0.2 | 10.26 | 2.06
SE 20.20.0350 (A) | SE20200350A | MOI003150 | Tecnico de Sondagem - chefes de turma de sondagem ou injecoes | h | 0.5 | 10.26 | 5.13
SE 20.20.0400 (A) | SE20200400A | MOI003150 | Tecnico de Sondagem - chefes de turma de sondagem ou injecoes | h | 0.2 | 10.26 | 2.06
AD 40.05.0206 (/) | AD40050206 | MOI003200 | Tecnico em Eletronica ou Eletrotecnica | h | 1 | 9.9 | 9.9
ST 55.05.0100 (/) | ST55050100 | MOI003200 | Tecnico em Eletronica ou Eletrotecnica | h | 2 | 9.9 | 19.8
ST 60.25.0050 (/) | ST60250050 | MOI003200 | Tecnico em Eletronica ou Eletrotecnica | h | 4 | 9.9 | 39.6
ST 60.30.0100 (/) | ST60300100 | MOI003200 | Tecnico em Eletronica ou Eletrotecnica | h | 1.5 | 9.9 | 14.85
CE 05.10.0242 (/) | CE05100242 | MOI003250 | Tecnologo Junior de Servicos Tecnicos de Consultoria de Engenharia e Arquitetura | h | 1 | 12.48 | 12.48
SE 99.99.0100 (A) | SE99990100A | MOI003250 | Tecnologo Junior de Servicos Tecnicos de Consultoria de Engenharia e Arquitetura | h | 48 | 12.48 | 599.04
CE 05.10.0248 (/) | CE05100248 | MOI003300 | Tecnologo Senior de Servicos Tecnicos de Consultoria de Engenharia e Arquitetura | h | 1 | 29.35 | 29.35
ST 50.05.0100 (A) | ST50050100A | MOI003300 | Tecnologo Senior de Servicos Tecnicos de Consultoria de Engenharia e Arquitetura | h | 3.125 | 29.35 | 91.72
AD 40.05.0212 (/) | AD40050212 | MOI003350 | Topografo A - servicos de campo e escritorio, com responsabilidade de dirigi-los | h | 1 | 15.54 | 15.54
DR 55.05.0101 (/) | DR55050101 | MOI003350 | Topografo A - servicos de campo e escritorio, com responsabilidade de dirigi-los | h | 0.25 | 15.54 | 3.89
DR 55.05.0104 (/) | DR55050104 | MOI003350 | Topografo A - servicos de campo e escritorio, com responsabilidade de dirigi-los | h | 0.25 | 15.54 | 3.89
DR 55.05.0107 (/) | DR55050107 | MOI003350 | Topografo A - servicos de campo e escritorio, com responsabilidade de dirigi-los | h | 0.25 | 15.54 | 3.89
DR 55.05.0110 (/) | DR55050110 | MOI003350 | Topografo A - servicos de campo e escritorio, com responsabilidade de dirigi-los | h | 0.25 | 15.54 | 3.89
SE 20.10.2100 (/) | SE20102100 | MOI003350 | Topografo A - servicos de campo e escritorio, com responsabilidade de dirigi-los | h | 0.864 | 15.54 | 13.43
SE 25.25.0500 (A) | SE25250500A | MOI003350 | Topografo A - servicos de campo e escritorio, com responsabilidade de dirigi-los | h | 13.1 | 15.54 | 203.58
AD 10.10.0100 (/) | AD10100100 | MOI003400 | Topografo B - servicos de campo | h | 0.125 | 11.71 | 1.47
BP 10.10.0050 (A) | BP10100050A | MOI003400 | Topografo B - servicos de campo | h | 0.0096 | 11.71 | 0.12
DR 05.15.0050 (/) | DR05150050 | MOI003400 | Topografo B - servicos de campo | h | 0.08 | 11.71 | 0.94
DR 05.15.0100 (/) | DR05150100 | MOI003400 | Topografo B - servicos de campo | h | 0.08 | 11.71 | 0.94
DR 05.15.0150 (/) | DR05150150 | MOI003400 | Topografo B - servicos de campo | h | 0.08 | 11.71 | 0.94
DR 05.15.0200 (/) | DR05150200 | MOI003400 | Topografo B - servicos de campo | h | 0.08 | 11.71 | 0.94
DR 05.20.0050 (/) | DR05200050 | MOI003400 | Topografo B - servicos de campo | h | 0.08 | 11.71 | 0.94
DR 05.20.0100 (/) | DR05200100 | MOI003400 | Topografo B - servicos de campo | h | 0.08 | 11.71 | 0.94
DR 05.20.0150 (/) | DR05200150 | MOI003400 | Topografo B - servicos de campo | h | 0.08 | 11.71 | 0.94
DR 05.20.0200 (/) | DR05200200 | MOI003400 | Topografo B - servicos de campo | h | 0.08 | 11.71 | 0.94
DR 05.20.0250 (/) | DR05200250 | MOI003400 | Topografo B - servicos de campo | h | 0.08 | 11.71 | 0.94
DR 05.20.0300 (/) | DR05200300 | MOI003400 | Topografo B - servicos de campo | h | 0.08 | 11.71 | 0.94
DR 05.20.0350 (/) | DR05200350 | MOI003400 | Topografo B - servicos de campo | h | 0.08 | 11.71 | 0.94
DR 05.20.0400 (/) | DR05200400 | MOI003400 | Topografo B - servicos de campo | h | 0.08 | 11.71 | 0.94
DR 05.20.0450 (/) | DR05200450 | MOI003400 | Topografo B - servicos de campo | h | 0.08 | 11.71 | 0.94
DR 05.20.0500 (/) | DR05200500 | MOI003400 | Topografo B - servicos de campo | h | 0.08 | 11.71 | 0.94
DR 05.20.0550 (/) | DR05200550 | MOI003400 | Topografo B - servicos de campo | h | 0.08 | 11.71 | 0.94
DR 05.25.0050 (/) | DR05250050 | MOI003400 | Topografo B - servicos de campo | h | 0.08 | 11.71 | 0.94
DR 05.25.0100 (/) | DR05250100 | MOI003400 | Topografo B - servicos de campo | h | 0.08 | 11.71 | 0.94
DR 05.25.0150 (/) | DR05250150 | MOI003400 | Topografo B - servicos de campo | h | 0.08 | 11.71 | 0.94
DR 05.25.0200 (/) | DR05250200 | MOI003400 | Topografo B - servicos de campo | h | 0.08 | 11.71 | 0.94
DR 05.30.0050 (/) | DR05300050 | MOI003400 | Topografo B - servicos de campo | h | 0.08 | 11.71 | 0.94
DR 05.30.0100 (/) | DR05300100 | MOI003400 | Topografo B - servicos de campo | h | 0.08 | 11.71 | 0.94
DR 05.30.0150 (/) | DR05300150 | MOI003400 | Topografo B - servicos de campo | h | 0.08 | 11.71 | 0.94
DR 05.30.0200 (/) | DR05300200 | MOI003400 | Topografo B - servicos de campo | h | 0.08 | 11.71 | 0.94
DR 05.30.0250 (/) | DR05300250 | MOI003400 | Topografo B - servicos de campo | h | 1.3 | 11.71 | 15.23
DR 05.55.0050 (/) | DR05550050 | MOI003400 | Topografo B - servicos de campo | h | 0.08 | 11.71 | 0.94
DR 05.55.0053 (/) | DR05550053 | MOI003400 | Topografo B - servicos de campo | h | 0.08 | 11.71 | 0.94
DR 05.55.0056 (/) | DR05550056 | MOI003400 | Topografo B - servicos de campo | h | 0.08 | 11.71 | 0.94
DR 05.55.0059 (/) | DR05550059 | MOI003400 | Topografo B - servicos de campo | h | 0.08 | 11.71 | 0.94
DR 05.55.0062 (/) | DR05550062 | MOI003400 | Topografo B - servicos de campo | h | 0.08 | 11.71 | 0.94
DR 05.55.0065 (/) | DR05550065 | MOI003400 | Topografo B - servicos de campo | h | 0.08 | 11.71 | 0.94
DR 05.55.0068 (/) | DR05550068 | MOI003400 | Topografo B - servicos de campo | h | 0.08 | 11.71 | 0.94
DR 05.55.0071 (/) | DR05550071 | MOI003400 | Topografo B - servicos de campo | h | 0.08 | 11.71 | 0.94
DR 05.55.0074 (/) | DR05550074 | MOI003400 | Topografo B - servicos de campo | h | 0.08 | 11.71 | 0.94
DR 05.55.0077 (/) | DR05550077 | MOI003400 | Topografo B - servicos de campo | h | 0.08 | 11.71 | 0.94
DR 55.05.0506 (B) | DR55050506B | MOI003400 | Topografo B - servicos de campo | h | 0.23 | 11.71 | 2.7
DR 55.05.0509 (B) | DR55050509B | MOI003400 | Topografo B - servicos de campo | h | 0.23 | 11.71 | 2.7
DR 55.05.0512 (B) | DR55050512B | MOI003400 | Topografo B - servicos de campo | h | 0.15 | 11.71 | 1.76
DR 75.05.0050 (/) | DR75050050 | MOI003400 | Topografo B - servicos de campo | h | 0.08 | 11.71 | 0.94
DR 75.05.0053 (/) | DR75050053 | MOI003400 | Topografo B - servicos de campo | h | 0.08 | 11.71 | 0.94
DR 75.05.0056 (/) | DR75050056 | MOI003400 | Topografo B - servicos de campo | h | 0.08 | 11.71 | 0.94
DR 75.05.0059 (/) | DR75050059 | MOI003400 | Topografo B - servicos de campo | h | 0.08 | 11.71 | 0.94
DR 75.05.0062 (/) | DR75050062 | MOI003400 | Topografo B - servicos de campo | h | 0.08 | 11.71 | 0.94
DR 75.05.0065 (/) | DR75050065 | MOI003400 | Topografo B - servicos de campo | h | 0.08 | 11.71 | 0.94
DR 75.05.0068 (/) | DR75050068 | MOI003400 | Topografo B - servicos de campo | h | 0.08 | 11.71 | 0.94
DR 75.05.0071 (/) | DR75050071 | MOI003400 | Topografo B - servicos de campo | h | 0.08 | 11.71 | 0.94
DR 75.05.0074 (/) | DR75050074 | MOI003400 | Topografo B - servicos de campo | h | 0.08 | 11.71 | 0.94
DR 75.05.0077 (/) | DR75050077 | MOI003400 | Topografo B - servicos de campo | h | 0.08 | 11.71 | 0.94
DR 75.05.0080 (/) | DR75050080 | MOI003400 | Topografo B - servicos de campo | h | 0.08 | 11.71 | 0.94
ET 55.10.0100 (A) | ET55100100A | MOI003400 | Topografo B - servicos de campo | h | 0.1408 | 11.71 | 1.65
ET 90.10.0500 (B) | ET90100500B | MOI003400 | Topografo B - servicos de campo | h | 0.3355 | 11.71 | 3.93
FD 10.30.0050 (/) | FD10300050 | MOI003400 | Topografo B - servicos de campo | h | 0.1 | 11.71 | 1.18
SE 20.10.0050 (/) | SE20100050 | MOI003400 | Topografo B - servicos de campo | h | 3 | 11.71 | 35.13
SE 20.10.0100 (/) | SE20100100 | MOI003400 | Topografo B - servicos de campo | h | 2.4 | 11.71 | 28.11
SE 20.10.0156 (A) | SE20100156A | MOI003400 | Topografo B - servicos de campo | h | 30 | 11.71 | 351.3
SE 20.10.0256 (A) | SE20100256A | MOI003400 | Topografo B - servicos de campo | h | 43.5 | 11.71 | 509.39
SE 20.10.0306 (A) | SE20100306A | MOI003400 | Topografo B - servicos de campo | h | 42 | 11.71 | 491.82
SE 20.10.0406 (A) | SE20100406A | MOI003400 | Topografo B - servicos de campo | h | 20.5 | 11.71 | 240.06
SE 20.10.0456 (A) | SE20100456A | MOI003400 | Topografo B - servicos de campo | h | 26 | 11.71 | 304.46
SE 20.10.0506 (A) | SE20100506A | MOI003400 | Topografo B - servicos de campo | h | 30 | 11.71 | 351.3
SE 20.10.0556 (A) | SE20100556A | MOI003400 | Topografo B - servicos de campo | h | 34 | 11.71 | 398.14
SE 20.10.0606 (A) | SE20100606A | MOI003400 | Topografo B - servicos de campo | h | 37 | 11.71 | 433.27
SE 20.10.0650 (A) | SE20100650A | MOI003400 | Topografo B - servicos de campo | h | 56 | 11.71 | 655.76
SE 20.10.0700 (A) | SE20100700A | MOI003400 | Topografo B - servicos de campo | h | 12 | 11.71 | 140.52
SE 20.10.0750 (A) | SE20100750A | MOI003400 | Topografo B - servicos de campo | h | 13.2 | 11.71 | 154.58
SE 20.10.1050 (A) | SE20101050A | MOI003400 | Topografo B - servicos de campo | h | 0.0096 | 11.71 | 0.12
SE 20.10.1350 (A) | SE20101350A | MOI003400 | Topografo B - servicos de campo | h | 20 | 11.71 | 234.2
SE 20.10.1375 (A) | SE20101375A | MOI003400 | Topografo B - servicos de campo | h | 17 | 11.71 | 199.07
SE 20.10.1400 (A) | SE20101400A | MOI003400 | Topografo B - servicos de campo | h | 27.72 | 11.71 | 324.61
SE 20.10.1450 (A) | SE20101450A | MOI003400 | Topografo B - servicos de campo | h | 19.32 | 11.71 | 226.24
SE 20.10.1500 (A) | SE20101500A | MOI003400 | Topografo B - servicos de campo | h | 20 | 11.71 | 234.2
SE 20.10.1550 (/) | SE20101550 | MOI003400 | Topografo B - servicos de campo | h | 0.15 | 11.71 | 1.76
SE 20.10.1600 (/) | SE20101600 | MOI003400 | Topografo B - servicos de campo | h | 0.15 | 11.71 | 1.76
SE 20.10.1650 (/) | SE20101650 | MOI003400 | Topografo B - servicos de campo | h | 0.15 | 11.71 | 1.76
SE 20.10.1700 (/) | SE20101700 | MOI003400 | Topografo B - servicos de campo | h | 0.15 | 11.71 | 1.76
SE 20.10.1750 (/) | SE20101750 | MOI003400 | Topografo B - servicos de campo | h | 0.15 | 11.71 | 1.76
SE 20.10.1800 (/) | SE20101800 | MOI003400 | Topografo B - servicos de campo | h | 0.15 | 11.71 | 1.76
SE 20.10.1850 (/) | SE20101850 | MOI003400 | Topografo B - servicos de campo | h | 0.15 | 11.71 | 1.76
SE 20.10.1900 (/) | SE20101900 | MOI003400 | Topografo B - servicos de campo | h | 0.15 | 11.71 | 1.76
SE 20.10.1950 (/) | SE20101950 | MOI003400 | Topografo B - servicos de campo | h | 0.15 | 11.71 | 1.76
SE 20.10.2000 (A) | SE20102000A | MOI003400 | Topografo B - servicos de campo | h | 16 | 11.71 | 187.36
SE 20.10.2050 (A) | SE20102050A | MOI003400 | Topografo B - servicos de campo | h | 0.00788 | 11.71 | 0.1
SE 20.10.2150 (A) | SE20102150A | MOI003400 | Topografo B - servicos de campo | h | 0.0168 | 11.71 | 0.2
SE 20.10.2200 (A) | SE20102200A | MOI003400 | Topografo B - servicos de campo | h | 0.0112 | 11.71 | 0.14
SE 20.10.2250 (A) | SE20102250A | MOI003400 | Topografo B - servicos de campo | h | 0.016 | 11.71 | 0.19
SE 20.10.2300 (A) | SE20102300A | MOI003400 | Topografo B - servicos de campo | h | 0.016 | 11.71 | 0.19
CE 05.10.0254 (/) | CE05100254 | MOI003450 | Topografo de Servicos Tecnicos de Consultoria de Engenharia e Arquitetura | h | 1 | 14.15 | 14.15
AD 40.05.0218 (A) | AD40050218A | MOI003600 | Vigia | h | 1 | 5.61 | 5.61
FD 05.10.0050 (/) | FD05100050 | REQ000050 | Bate Estacas ate 1,5t-CP | h | 0.16 | 57.59 | 9.22
FD 05.10.0100 (A) | FD05100100A | REQ000050 | Bate Estacas ate 1,5t-CP | h | 0.25 | 57.59 | 14.4
FD 05.10.0150 (A) | FD05100150A | REQ000050 | Bate Estacas ate 1,5t-CP | h | 0.35 | 57.59 | 20.16
FD 05.15.0050 (A) | FD05150050A | REQ000050 | Bate Estacas ate 1,5t-CP | h | 0.102 | 57.59 | 5.88
FD 05.15.0100 (A) | FD05150100A | REQ000050 | Bate Estacas ate 1,5t-CP | h | 0.135 | 57.59 | 7.78
FD 05.60.0050 (/) | FD05600050 | REQ000050 | Bate Estacas ate 1,5t-CP | h | 0.26 | 57.59 | 14.98
FD 05.10.0050 (/) | FD05100050 | REQ000100 | Bate Estacas ate 1,5t-CF | h | 0.04 | 47.66 | 1.91
FD 05.10.0100 (A) | FD05100100A | REQ000100 | Bate Estacas ate 1,5t-CF | h | 0.06 | 47.66 | 2.86
FD 05.10.0150 (A) | FD05100150A | REQ000100 | Bate Estacas ate 1,5t-CF | h | 0.08 | 47.66 | 3.82
FD 05.15.0050 (A) | FD05150050A | REQ000100 | Bate Estacas ate 1,5t-CF | h | 0.046 | 47.66 | 2.2
FD 05.15.0100 (A) | FD05150100A | REQ000100 | Bate Estacas ate 1,5t-CF | h | 0.046 | 47.66 | 2.2
FD 05.60.0050 (/) | FD05600050 | REQ000100 | Bate Estacas ate 1,5t-CF | h | 0.1 | 47.66 | 4.77
FD 05.10.0050 (/) | FD05100050 | REQ000150 | Bate Estacas ate 1,5t-CI | h | 0.19 | 41.07 | 7.81
FD 05.10.0100 (A) | FD05100100A | REQ000150 | Bate Estacas ate 1,5t-CI | h | 0.28 | 41.07 | 11.5
FD 05.10.0150 (A) | FD05100150A | REQ000150 | Bate Estacas ate 1,5t-CI | h | 0.42 | 41.07 | 17.25
FD 05.15.0050 (A) | FD05150050A | REQ000150 | Bate Estacas ate 1,5t-CI | h | 0.102 | 41.07 | 4.19
FD 05.15.0100 (A) | FD05150100A | REQ000150 | Bate Estacas ate 1,5t-CI | h | 0.152 | 41.07 | 6.25
FD 05.60.0050 (/) | FD05600050 | REQ000150 | Bate Estacas ate 1,5t-CI | h | 0.28 | 41.07 | 11.5
TC 05.05.0800 (/) | TC05050800 | REQ000150 | Bate Estacas ate 1,5t-CI | h | 24 | 41.07 | 985.68
FD 05.05.0050 (A) | FD05050050A | REQ000200 | Bate Estacas de queda simples com martelo ate 0,75t, acionado a motor diesel-CP | h | 0.118 | 52.57 | 6.21
FD 05.05.0200 (A) | FD05050200A | REQ000200 | Bate Estacas de queda simples com martelo ate 0,75t, acionado a motor diesel-CP | h | 0.07 | 52.57 | 3.68
FD 05.55.0051 (/) | FD05550051 | REQ000200 | Bate Estacas de queda simples com martelo ate 0,75t, acionado a motor diesel-CP | h | 0.0885 | 52.57 | 4.66
SC 50.05.0050 (/) | SC50050050 | REQ000200 | Bate Estacas de queda simples com martelo ate 0,75t, acionado a motor diesel-CP | h | 0.026667 | 52.57 | 1.41
SC 50.05.0053 (/) | SC50050053 | REQ000200 | Bate Estacas de queda simples com martelo ate 0,75t, acionado a motor diesel-CP | h | 0.04 | 52.57 | 2.11
FD 05.05.0050 (A) | FD05050050A | REQ000250 | Bate Estacas de queda simples com martelo ate 0,75t, acionado a motor diesel-CF | h | 0.046 | 44.6 | 2.06
FD 05.05.0200 (A) | FD05050200A | REQ000250 | Bate Estacas de queda simples com martelo ate 0,75t, acionado a motor diesel-CF | h | 0.03 | 44.6 | 1.34
FD 05.55.0051 (/) | FD05550051 | REQ000250 | Bate Estacas de queda simples com martelo ate 0,75t, acionado a motor diesel-CF | h | 0.046 | 44.6 | 2.06
SC 50.05.0050 (/) | SC50050050 | REQ000250 | Bate Estacas de queda simples com martelo ate 0,75t, acionado a motor diesel-CF | h | 0.02 | 44.6 | 0.9
SC 50.05.0053 (/) | SC50050053 | REQ000250 | Bate Estacas de queda simples com martelo ate 0,75t, acionado a motor diesel-CF | h | 0.03 | 44.6 | 1.34
FD 05.05.0050 (A) | FD05050050A | REQ000300 | Bate Estacas de queda simples com martelo ate 0,75t, acionado a motor diesel - CI | h | 0.169 | 39.3 | 6.65
FD 05.05.0200 (A) | FD05050200A | REQ000300 | Bate Estacas de queda simples com martelo ate 0,75t, acionado a motor diesel - CI | h | 0.1 | 39.3 | 3.93
FD 05.55.0051 (/) | FD05550051 | REQ000300 | Bate Estacas de queda simples com martelo ate 0,75t, acionado a motor diesel - CI | h | 0.1155 | 39.3 | 4.54
SC 50.05.0050 (/) | SC50050050 | REQ000300 | Bate Estacas de queda simples com martelo ate 0,75t, acionado a motor diesel - CI | h | 0.02 | 39.3 | 0.79
SC 50.05.0053 (/) | SC50050053 | REQ000300 | Bate Estacas de queda simples com martelo ate 0,75t, acionado a motor diesel - CI | h | 0.03 | 39.3 | 1.18
FD 05.20.0050 (A) | FD05200050A | REQ000350 | Bate Estacas Franki ou similar, 2,8t-CP | h | 0.27 | 77.66 | 20.97
FD 05.20.0100 (/) | FD05200100 | REQ000350 | Bate Estacas Franki ou similar, 2,8t-CP | h | 0.31 | 77.66 | 24.08
FD 05.20.0050 (A) | FD05200050A | REQ000400 | Bate Estacas Franki ou similar, 2,8t-CF | h | 0.015 | 63.75 | 0.96
FD 05.20.0100 (/) | FD05200100 | REQ000400 | Bate Estacas Franki ou similar, 2,8t-CF | h | 0.024 | 63.75 | 1.53
FD 05.20.0050 (A) | FD05200050A | REQ000450 | Bate Estacas Franki ou similar, 2,8t-CI | h | 0.072 | 54.56 | 3.93
FD 05.20.0100 (/) | FD05200100 | REQ000450 | Bate Estacas Franki ou similar, 2,8t-CI | h | 0.088 | 54.56 | 4.81
FD 05.05.0100 (/) | FD05050100 | REQ000500 | Bate Estacas simples ate 2,5t-CP | h | 0.118 | 62.7 | 7.4
FD 05.05.0150 (A) | FD05050150A | REQ000500 | Bate Estacas simples ate 2,5t-CP | h | 0.09 | 62.7 | 5.65
FD 05.10.0400 (B) | FD05100400B | REQ000500 | Bate Estacas simples ate 2,5t-CP | h | 0.26 | 62.7 | 16.31
FD 05.10.0450 (B) | FD05100450B | REQ000500 | Bate Estacas simples ate 2,5t-CP | h | 0.3 | 62.7 | 18.81
FD 05.10.0500 (B) | FD05100500B | REQ000500 | Bate Estacas simples ate 2,5t-CP | h | 0.29 | 62.7 | 18.19
FD 05.10.0550 (B) | FD05100550B | REQ000500 | Bate Estacas simples ate 2,5t-CP | h | 0.35 | 62.7 | 21.95
FD 05.05.0100 (/) | FD05050100 | REQ000550 | Bate Estacas simples ate 2,5t-CF | h | 0.046 | 50.8 | 2.34
FD 05.05.0150 (A) | FD05050150A | REQ000550 | Bate Estacas simples ate 2,5t-CF | h | 0.04 | 50.8 | 2.04
FD 05.10.0400 (B) | FD05100400B | REQ000550 | Bate Estacas simples ate 2,5t-CF | h | 0.13 | 50.8 | 6.61
FD 05.10.0450 (B) | FD05100450B | REQ000550 | Bate Estacas simples ate 2,5t-CF | h | 0.17 | 50.8 | 8.64
FD 05.10.0500 (B) | FD05100500B | REQ000550 | Bate Estacas simples ate 2,5t-CF | h | 0.15 | 50.8 | 7.62
FD 05.10.0550 (B) | FD05100550B | REQ000550 | Bate Estacas simples ate 2,5t-CF | h | 0.2 | 50.8 | 10.16
FD 05.05.0100 (/) | FD05050100 | REQ000600 | Bate Estacas simples ate 2,5t-CI | h | 0.169 | 42.92 | 7.26
FD 05.05.0150 (A) | FD05050150A | REQ000600 | Bate Estacas simples ate 2,5t-CI | h | 0.135 | 42.92 | 5.8
FD 05.10.0400 (B) | FD05100400B | REQ000600 | Bate Estacas simples ate 2,5t-CI | h | 0.08 | 42.92 | 3.44
FD 05.10.0450 (B) | FD05100450B | REQ000600 | Bate Estacas simples ate 2,5t-CI | h | 0.13 | 42.92 | 5.58
FD 05.10.0500 (B) | FD05100500B | REQ000600 | Bate Estacas simples ate 2,5t-CI | h | 0.09 | 42.92 | 3.87
FD 05.10.0550 (B) | FD05100550B | REQ000600 | Bate Estacas simples ate 2,5t-CI | h | 0.15 | 42.92 | 6.44
TC 05.05.0850 (/) | TC05050850 | REQ000600 | Bate Estacas simples ate 2,5t-CI | h | 23 | 42.92 | 987.16
ET 45.05.0050 (A) | ET45050050A | REQ000650 | Betoneira 320l de mistura seca, de carregamento mecanico e tambor reversivel, motor a gasolina - CP | h | 4 | 3.9 | 15.6
FD 05.20.0050 (A) | FD05200050A | REQ000650 | Betoneira 320l de mistura seca, de carregamento mecanico e tambor reversivel, motor a gasolina - CP | h | 0.36 | 3.9 | 1.41
FD 05.20.0100 (/) | FD05200100 | REQ000650 | Betoneira 320l de mistura seca, de carregamento mecanico e tambor reversivel, motor a gasolina - CP | h | 0.34 | 3.9 | 1.33
RV 15.25.0050 (/) | RV15250050 | REQ000650 | Betoneira 320l de mistura seca, de carregamento mecanico e tambor reversivel, motor a gasolina - CP | h | 0.04 | 3.9 | 0.16
RV 15.25.0150 (/) | RV15250150 | REQ000650 | Betoneira 320l de mistura seca, de carregamento mecanico e tambor reversivel, motor a gasolina - CP | h | 0.045 | 3.9 | 0.18
RV 15.25.0153 (/) | RV15250153 | REQ000650 | Betoneira 320l de mistura seca, de carregamento mecanico e tambor reversivel, motor a gasolina - CP | h | 0.05 | 3.9 | 0.2
RV 15.25.0156 (/) | RV15250156 | REQ000650 | Betoneira 320l de mistura seca, de carregamento mecanico e tambor reversivel, motor a gasolina - CP | h | 0.06 | 3.9 | 0.24
BP 05.05.0353 (/) | BP05050353 | REQ000700 | Betoneira 320l de mistura seca, de carregamento mecanico e tambor reversivel, motor eletrico - CP | h | 0.04 | 1.55 | 0.07
BP 10.05.0600 (A) | BP10050600A | REQ000700 | Betoneira 320l de mistura seca, de carregamento mecanico e tambor reversivel, motor eletrico - CP | h | 0.00313 | 1.55 | 0.01
ET 05.20.0206 (/) | ET05200206 | REQ000700 | Betoneira 320l de mistura seca, de carregamento mecanico e tambor reversivel, motor eletrico - CP | h | 0.3133 | 1.55 | 0.49
ET 05.65.0100 (/) | ET05650100 | REQ000700 | Betoneira 320l de mistura seca, de carregamento mecanico e tambor reversivel, motor eletrico - CP | h | 0.067 | 1.55 | 0.11
ET 80.05.0100 (/) | ET80050100 | REQ000700 | Betoneira 320l de mistura seca, de carregamento mecanico e tambor reversivel, motor eletrico - CP | h | 1 | 1.55 | 1.55
RV 15.05.0100 (/) | RV15050100 | REQ000700 | Betoneira 320l de mistura seca, de carregamento mecanico e tambor reversivel, motor eletrico - CP | h | 0.0281 | 1.55 | 0.05
BP 05.05.0353 (/) | BP05050353 | REQ000750 | Betoneira 320l-CI | h | 0.012 | 0.15 | 0.01
BP 10.05.0600 (A) | BP10050600A | REQ000750 | Betoneira 320l-CI | h | 0.00295 | 0.15 | 0.01
ET 05.20.0206 (/) | ET05200206 | REQ000750 | Betoneira 320l-CI | h | 0.3533 | 0.15 | 0.06
FD 15.05.0050 (C) | FD15050050C | REQ000800 | Bomba centrifuga submersivel -CP | h | 0.7 | 4.66 | 3.27
FD 15.05.0050 (C) | FD15050050C | REQ000850 | Bomba centrifuga submersivel -CI | h | 0.3 | 1.84 | 0.56
DR 05.40.0050 (/) | DR05400050 | REQ000900 | Bomba - Moto Bomba de 4CV de 2"-CP | h | 0.024 | 2 | 0.05
DR 05.40.0100 (/) | DR05400100 | REQ000900 | Bomba - Moto Bomba de 4CV de 2"-CP | h | 0.024 | 2 | 0.05
DR 05.40.0150 (/) | DR05400150 | REQ000900 | Bomba - Moto Bomba de 4CV de 2"-CP | h | 0.024 | 2 | 0.05
DR 05.40.0200 (/) | DR05400200 | REQ000900 | Bomba - Moto Bomba de 4CV de 2"-CP | h | 0.024 | 2 | 0.05
DR 05.40.0250 (/) | DR05400250 | REQ000900 | Bomba - Moto Bomba de 4CV de 2"-CP | h | 0.024 | 2 | 0.05
DR 05.41.0100 (/) | DR05410100 | REQ000900 | Bomba - Moto Bomba de 4CV de 2"-CP | h | 0.024 | 2 | 0.05
DR 05.41.0150 (/) | DR05410150 | REQ000900 | Bomba - Moto Bomba de 4CV de 2"-CP | h | 0.024 | 2 | 0.05
DR 05.45.0050 (A) | DR05450050A | REQ000900 | Bomba - Moto Bomba de 4CV de 2"-CP | h | 0.012 | 2 | 0.03
DR 05.45.0053 (A) | DR05450053A | REQ000900 | Bomba - Moto Bomba de 4CV de 2"-CP | h | 0.018 | 2 | 0.04
DR 05.45.0056 (A) | DR05450056A | REQ000900 | Bomba - Moto Bomba de 4CV de 2"-CP | h | 0.024 | 2 | 0.05
DR 05.45.0100 (/) | DR05450100 | REQ000900 | Bomba - Moto Bomba de 4CV de 2"-CP | h | 0.012 | 2 | 0.03
DR 05.45.0103 (/) | DR05450103 | REQ000900 | Bomba - Moto Bomba de 4CV de 2"-CP | h | 0.018 | 2 | 0.04
DR 05.45.0109 (A) | DR05450109A | REQ000900 | Bomba - Moto Bomba de 4CV de 2"-CP | h | 0.024 | 2 | 0.05
DR 05.45.0112 (A) | DR05450112A | REQ000900 | Bomba - Moto Bomba de 4CV de 2"-CP | h | 0.024 | 2 | 0.05
DR 05.45.0150 (A) | DR05450150A | REQ000900 | Bomba - Moto Bomba de 4CV de 2"-CP | h | 0.012 | 2 | 0.03
DR 05.45.0153 (/) | DR05450153 | REQ000900 | Bomba - Moto Bomba de 4CV de 2"-CP | h | 0.018 | 2 | 0.04
DR 05.45.0156 (/) | DR05450156 | REQ000900 | Bomba - Moto Bomba de 4CV de 2"-CP | h | 0.024 | 2 | 0.05
DR 05.45.0200 (A) | DR05450200A | REQ000900 | Bomba - Moto Bomba de 4CV de 2"-CP | h | 0.024 | 2 | 0.05
DR 05.45.0203 (A) | DR05450203A | REQ000900 | Bomba - Moto Bomba de 4CV de 2"-CP | h | 0.018 | 2 | 0.04
DR 05.45.0206 (A) | DR05450206A | REQ000900 | Bomba - Moto Bomba de 4CV de 2"-CP | h | 0.018 | 2 | 0.04
DR 05.45.0209 (A) | DR05450209A | REQ000900 | Bomba - Moto Bomba de 4CV de 2"-CP | h | 0.024 | 2 | 0.05
DR 05.45.0212 (A) | DR05450212A | REQ000900 | Bomba - Moto Bomba de 4CV de 2"-CP | h | 0.024 | 2 | 0.05
BP 10.05.0200 (/) | BP10050200 | REQ000950 | Caminhao Basculante 5m3-CP | h | 0.0125 | 53.19 | 0.67
BP 10.05.0500 (/) | BP10050500 | REQ000950 | Caminhao Basculante 5m3-CP | h | 0.02 | 53.19 | 1.07
FD 05.23.0025 (/) | FD05230025 | REQ000950 | Caminhao Basculante 5m3-CP | h | 0.05 | 53.19 | 2.66
FD 05.23.0028 (/) | FD05230028 | REQ000950 | Caminhao Basculante 5m3-CP | h | 0.06 | 53.19 | 3.2
MT 15.05.0200 (/) | MT15050200 | REQ000950 | Caminhao Basculante 5m3-CP | h | 0.0137 | 53.19 | 0.73
TC 05.05.0350 (/) | TC05050350 | REQ000950 | Caminhao Basculante 5m3-CP | h | 0.01 | 53.19 | 0.54
TC 05.05.0400 (/) | TC05050400 | REQ000950 | Caminhao Basculante 5m3-CP | h | 0.00753 | 53.19 | 0.41
TC 05.05.0450 (/) | TC05050450 | REQ000950 | Caminhao Basculante 5m3-CP | h | 0.006 | 53.19 | 0.32
TC 10.05.0150 (/) | TC10050150 | REQ000950 | Caminhao Basculante 5m3-CP | h | 0.005 | 53.19 | 0.27
TC 10.05.0200 (/) | TC10050200 | REQ000950 | Caminhao Basculante 5m3-CP | h | 0.005 | 53.19 | 0.27
TC 10.05.0350 (/) | TC10050350 | REQ000950 | Caminhao Basculante 5m3-CP | h | 0.00418 | 53.19 | 0.23
TC 10.05.0150 (/) | TC10050150 | REQ001000 | Caminhao Basculante 5m3-CI | h | 0.375 | 13.56 | 5.09
TC 10.05.0200 (/) | TC10050200 | REQ001000 | Caminhao Basculante 5m3-CI | h | 0.188 | 13.56 | 2.55
TC 10.05.0350 (/) | TC10050350 | REQ001000 | Caminhao Basculante 5m3-CI | h | 0.00074 | 13.56 | 0.02
SC 35.20.0300 (/) | SC35200300 | REQ001050 | Caminhao basculante, capacidade de 5m3, com motorista, custo mensal | un.mês | 1 | 5527.12 | 5527.12
BP 15.05.0060 (/) | BP15050060 | REQ001100 | Caminhao basculante, capacidade de 8 a 10m3, motor diesel de 210CV - CP | h | 0.2 | 65.37 | 13.08
ET 99.99.0050 (A) | ET99990050A | REQ001100 | Caminhao basculante, capacidade de 8 a 10m3, motor diesel de 210CV - CP | h | 0.0302 | 65.37 | 1.98
SE 30.05.0100 (/) | SE30050100 | REQ001100 | Caminhao basculante, capacidade de 8 a 10m3, motor diesel de 210CV - CP | h | 0.17 | 65.37 | 11.12
TC 05.05.0500 (/) | TC05050500 | REQ001100 | Caminhao basculante, capacidade de 8 a 10m3, motor diesel de 210CV - CP | h | 0.0067 | 65.37 | 0.44
TC 05.05.0550 (/) | TC05050550 | REQ001100 | Caminhao basculante, capacidade de 8 a 10m3, motor diesel de 210CV - CP | h | 0.005 | 65.37 | 0.33
TC 05.05.0600 (/) | TC05050600 | REQ001100 | Caminhao basculante, capacidade de 8 a 10m3, motor diesel de 210CV - CP | h | 0.004 | 65.37 | 0.27
TC 10.05.0300 (/) | TC10050300 | REQ001100 | Caminhao basculante, capacidade de 8 a 10m3, motor diesel de 210CV - CP | h | 0.003 | 65.37 | 0.2
BP 10.05.0100 (A) | BP10050100A | REQ001150 | Caminhao basculante, capacidade de 10 a 12m3, motor diesel de 220CV - CP | h | 0.03001 | 69.39 | 2.09
BP 10.05.0653 (B) | BP10050653B | REQ001150 | Caminhao basculante, capacidade de 10 a 12m3, motor diesel de 220CV - CP | h | 0.003451 | 69.39 | 0.24
BP 10.05.0670 (/) | BP10050670 | REQ001150 | Caminhao basculante, capacidade de 10 a 12m3, motor diesel de 220CV - CP | h | 0.03001 | 69.39 | 2.09
TC 05.05.0650 (/) | TC05050650 | REQ001150 | Caminhao basculante, capacidade de 10 a 12m3, motor diesel de 220CV - CP | h | 0.0047 | 69.39 | 0.33
TC 05.05.0700 (/) | TC05050700 | REQ001150 | Caminhao basculante, capacidade de 10 a 12m3, motor diesel de 220CV - CP | h | 0.00354 | 69.39 | 0.25
TC 05.05.0750 (/) | TC05050750 | REQ001150 | Caminhao basculante, capacidade de 10 a 12m3, motor diesel de 220CV - CP | h | 0.0028 | 69.39 | 0.2
BP 10.05.0150 (/) | BP10050150 | REQ001200 | Caminhao basculante, motor diesel de 210CV - CI | h | 0.6 | 16.96 | 10.18
BP 15.05.0060 (/) | BP15050060 | REQ001200 | Caminhao basculante, motor diesel de 210CV - CI | h | 0.005 | 16.96 | 0.09
TC 10.05.0300 (/) | TC10050300 | REQ001200 | Caminhao basculante, motor diesel de 210CV - CI | h | 0.188 | 16.96 | 3.19
ST 60.40.0300 (/) | ST60400300 | REQ001250 | Caminhao Carroceria Fixa, Ford F-12000, com guindaste Munck-CP | h | 0.1 | 70.71 | 7.08
ST 65.05.0800 (/) | ST65050800 | REQ001250 | Caminhao Carroceria Fixa, Ford F-12000, com guindaste Munck-CP | h | 4 | 70.71 | 282.84
SC 35.20.0300 (/) | SC35200300 | REQ001300 | Caminhao Carroceria fixa, capacidade de 3,5t, com motorista, custo mensal | un.mês | 1 | 3875.9 | 3875.9
AD 15.10.0100 (/) | AD15100100 | REQ001350 | Caminhao Carroceria Fixa 3,5t-CP | h | 0.1 | 41.94 | 4.2
AD 15.10.0150 (/) | AD15100150 | REQ001350 | Caminhao Carroceria Fixa 3,5t-CP | h | 0.02 | 41.94 | 0.84
AD 15.10.0200 (/) | AD15100200 | REQ001350 | Caminhao Carroceria Fixa 3,5t-CP | h | 0.00114 | 41.94 | 0.05
AD 20.25.0300 (A) | AD20250300A | REQ001350 | Caminhao Carroceria Fixa 3,5t-CP | h | 1 | 41.94 | 41.94
BP 15.05.0100 (A) | BP15050100A | REQ001350 | Caminhao Carroceria Fixa 3,5t-CP | h | 0.01322 | 41.94 | 0.56
EQ 50.05.0150 (/) | EQ50050150 | REQ001350 | Caminhao Carroceria Fixa 3,5t-CP | h | 1 | 41.94 | 41.94
BP 15.05.0100 (A) | BP15050100A | REQ001400 | Caminhao Carroceria Fixa 3,5t-CF | h | 0.01322 | 20.81 | 0.28
AD 15.10.0250 (/) | AD15100250 | REQ001450 | Caminhao Carroceria Fixa 7,5t-CP | h | 0.2 | 61.3 | 12.26
CO 05.10.0200 (/) | CO05100200 | REQ001450 | Caminhao Carroceria Fixa 7,5t-CP | h | 0.5 | 61.3 | 30.65
CO 05.10.0250 (/) | CO05100250 | REQ001450 | Caminhao Carroceria Fixa 7,5t-CP | h | 0.5 | 61.3 | 30.65
CO 05.10.0300 (/) | CO05100300 | REQ001450 | Caminhao Carroceria Fixa 7,5t-CP | h | 0.5 | 61.3 | 30.65
EQ 50.05.0100 (/) | EQ50050100 | REQ001450 | Caminhao Carroceria Fixa 7,5t-CP | h | 1 | 61.3 | 61.3
ES 05.15.0100 (B) | ES05150100B | REQ001450 | Caminhao Carroceria Fixa 7,5t-CP | h | 0.08 | 61.3 | 4.91
ES 05.15.0174 (/) | ES05150174 | REQ001450 | Caminhao Carroceria Fixa 7,5t-CP | h | 3 | 61.3 | 183.9
ES 05.25.0550 (/) | ES05250550 | REQ001450 | Caminhao Carroceria Fixa 7,5t-CP | h | 0.3 | 61.3 | 18.39
ES 05.30.0140 (/) | ES05300140 | REQ001450 | Caminhao Carroceria Fixa 7,5t-CP | h | 0.02 | 61.3 | 1.23
ES 05.30.0250 (C) | ES05300250C | REQ001450 | Caminhao Carroceria Fixa 7,5t-CP | h | 0.08 | 61.3 | 4.91
ES 10.99.0203 (A) | ES10990203A | REQ001450 | Caminhao Carroceria Fixa 7,5t-CP | h | 0.2083 | 61.3 | 12.77
ET 20.10.0100 (/) | ET20100100 | REQ001450 | Caminhao Carroceria Fixa 7,5t-CP | h | 0.01 | 61.3 | 0.62
FD 10.30.0100 (/) | FD10300100 | REQ001450 | Caminhao Carroceria Fixa 7,5t-CP | h | 0.01 | 61.3 | 0.62
PJ 10.05.0200 (/) | PJ10050200 | REQ001450 | Caminhao Carroceria Fixa 7,5t-CP | h | 0.0287 | 61.3 | 1.76
PJ 10.05.0250 (/) | PJ10050250 | REQ001450 | Caminhao Carroceria Fixa 7,5t-CP | h | 0.0287 | 61.3 | 1.76
PJ 15.10.0203 (A) | PJ15100203A | REQ001450 | Caminhao Carroceria Fixa 7,5t-CP | h | 0.05 | 61.3 | 3.07
PJ 15.10.0500 (/) | PJ15100500 | REQ001450 | Caminhao Carroceria Fixa 7,5t-CP | h | 0.05 | 61.3 | 3.07
PJ 15.15.0100 (C) | PJ15150100C | REQ001450 | Caminhao Carroceria Fixa 7,5t-CP | h | 0.08 | 61.3 | 4.91
PJ 15.15.0101 (A) | PJ15150101A | REQ001450 | Caminhao Carroceria Fixa 7,5t-CP | h | 0.08 | 61.3 | 4.91
PJ 15.15.0102 (/) | PJ15150102 | REQ001450 | Caminhao Carroceria Fixa 7,5t-CP | h | 0.08 | 61.3 | 4.91
PJ 15.15.0103 (C) | PJ15150103C | REQ001450 | Caminhao Carroceria Fixa 7,5t-CP | h | 0.08 | 61.3 | 4.91
PJ 15.15.0104 (/) | PJ15150104 | REQ001450 | Caminhao Carroceria Fixa 7,5t-CP | h | 0.08 | 61.3 | 4.91
PJ 15.15.0105 (/) | PJ15150105 | REQ001450 | Caminhao Carroceria Fixa 7,5t-CP | h | 0.08 | 61.3 | 4.91
PJ 15.15.0109 (B) | PJ15150109B | REQ001450 | Caminhao Carroceria Fixa 7,5t-CP | h | 0.08 | 61.3 | 4.91
PJ 15.15.0110 (/) | PJ15150110 | REQ001450 | Caminhao Carroceria Fixa 7,5t-CP | h | 0.08 | 61.3 | 4.91
PJ 15.15.0112 (A) | PJ15150112A | REQ001450 | Caminhao Carroceria Fixa 7,5t-CP | h | 0.08 | 61.3 | 4.91
PJ 15.15.0113 (/) | PJ15150113 | REQ001450 | Caminhao Carroceria Fixa 7,5t-CP | h | 0.08 | 61.3 | 4.91
PJ 15.15.0115 (B) | PJ15150115B | REQ001450 | Caminhao Carroceria Fixa 7,5t-CP | h | 0.08 | 61.3 | 4.91
PJ 15.15.0116 (/) | PJ15150116 | REQ001450 | Caminhao Carroceria Fixa 7,5t-CP | h | 0.08 | 61.3 | 4.91
PJ 15.15.0117 (A) | PJ15150117A | REQ001450 | Caminhao Carroceria Fixa 7,5t-CP | h | 0.08 | 61.3 | 4.91
PJ 15.15.0300 (A) | PJ15150300A | REQ001450 | Caminhao Carroceria Fixa 7,5t-CP | h | 0.055 | 61.3 | 3.38
PJ 15.15.0303 (/) | PJ15150303 | REQ001450 | Caminhao Carroceria Fixa 7,5t-CP | h | 0.055 | 61.3 | 3.38
PJ 15.15.0400 (/) | PJ15150400 | REQ001450 | Caminhao Carroceria Fixa 7,5t-CP | h | 0.055 | 61.3 | 3.38
PJ 15.15.0500 (/) | PJ15150500 | REQ001450 | Caminhao Carroceria Fixa 7,5t-CP | h | 0.055 | 61.3 | 3.38
PJ 20.05.0380 (/) | PJ20050380 | REQ001450 | Caminhao Carroceria Fixa 7,5t-CP | h | 0.5 | 61.3 | 30.65
PJ 20.05.0750 (/) | PJ20050750 | REQ001450 | Caminhao Carroceria Fixa 7,5t-CP | h | 0.17 | 61.3 | 10.43
PJ 20.10.0150 (A) | PJ20100150A | REQ001450 | Caminhao Carroceria Fixa 7,5t-CP | h | 0.4 | 61.3 | 24.52
PJ 20.10.0153 (A) | PJ20100153A | REQ001450 | Caminhao Carroceria Fixa 7,5t-CP | h | 0.8 | 61.3 | 49.04
PJ 20.10.0200 (A) | PJ20100200A | REQ001450 | Caminhao Carroceria Fixa 7,5t-CP | h | 2.32 | 61.3 | 142.22
PJ 20.10.0203 (A) | PJ20100203A | REQ001450 | Caminhao Carroceria Fixa 7,5t-CP | h | 3.48 | 61.3 | 213.33
PJ 20.10.0250 (A) | PJ20100250A | REQ001450 | Caminhao Carroceria Fixa 7,5t-CP | h | 1.6 | 61.3 | 98.08
PJ 20.10.0253 (A) | PJ20100253A | REQ001450 | Caminhao Carroceria Fixa 7,5t-CP | h | 3.2 | 61.3 | 196.16
PJ 25.05.0153 (A) | PJ25050153A | REQ001450 | Caminhao Carroceria Fixa 7,5t-CP | h | 0.1724 | 61.3 | 10.57
PJ 25.10.0060 (B) | PJ25100060B | REQ001450 | Caminhao Carroceria Fixa 7,5t-CP | h | 0.0376 | 61.3 | 2.31
PJ 25.10.0100 (B) | PJ25100100B | REQ001450 | Caminhao Carroceria Fixa 7,5t-CP | h | 0.0909 | 61.3 | 5.58
PJ 25.10.0103 (B) | PJ25100103B | REQ001450 | Caminhao Carroceria Fixa 7,5t-CP | h | 0.0291 | 61.3 | 1.79
PJ 25.10.0109 (B) | PJ25100109B | REQ001450 | Caminhao Carroceria Fixa 7,5t-CP | h | 0.0189 | 61.3 | 1.16
PJ 25.10.0156 (/) | PJ25100156 | REQ001450 | Caminhao Carroceria Fixa 7,5t-CP | h | 0.00091 | 61.3 | 0.06
PJ 25.10.0553 (A) | PJ25100553A | REQ001450 | Caminhao Carroceria Fixa 7,5t-CP | h | 0.00612 | 61.3 | 0.38
PJ 25.10.0700 (B) | PJ25100700B | REQ001450 | Caminhao Carroceria Fixa 7,5t-CP | h | 0.0566 | 61.3 | 3.47
PJ 25.10.0750 (B) | PJ25100750B | REQ001450 | Caminhao Carroceria Fixa 7,5t-CP | h | 0.004595 | 61.3 | 0.29
PJ 25.10.0753 (A) | PJ25100753A | REQ001450 | Caminhao Carroceria Fixa 7,5t-CP | h | 0.0046 | 61.3 | 0.29
PJ 25.10.0850 (/) | PJ25100850 | REQ001450 | Caminhao Carroceria Fixa 7,5t-CP | h | 0.0082 | 61.3 | 0.51
PJ 25.10.0900 (/) | PJ25100900 | REQ001450 | Caminhao Carroceria Fixa 7,5t-CP | h | 0.0113 | 61.3 | 0.7
PJ 25.10.1000 (B) | PJ25101000B | REQ001450 | Caminhao Carroceria Fixa 7,5t-CP | h | 0.0111 | 61.3 | 0.69
PJ 25.15.0050 (B) | PJ25150050B | REQ001450 | Caminhao Carroceria Fixa 7,5t-CP | h | 0.0413 | 61.3 | 2.54
PJ 25.15.0053 (A) | PJ25150053A | REQ001450 | Caminhao Carroceria Fixa 7,5t-CP | h | 0.0257 | 61.3 | 1.58
PJ 25.15.0100 (B) | PJ25150100B | REQ001450 | Caminhao Carroceria Fixa 7,5t-CP | h | 0.0183 | 61.3 | 1.13
PJ 35.05.0350 (/) | PJ35050350 | REQ001450 | Caminhao Carroceria Fixa 7,5t-CP | h | 0.0006 | 61.3 | 0.04
SC 35.05.0040 (A) | SC35050040A | REQ001450 | Caminhao Carroceria Fixa 7,5t-CP | h | 0.03 | 61.3 | 1.84
SC 35.05.0050 (B) | SC35050050B | REQ001450 | Caminhao Carroceria Fixa 7,5t-CP | h | 0.03 | 61.3 | 1.84
SC 35.05.0100 (A) | SC35050100A | REQ001450 | Caminhao Carroceria Fixa 7,5t-CP | h | 0.03 | 61.3 | 1.84
SE 20.05.0150 (/) | SE20050150 | REQ001450 | Caminhao Carroceria Fixa 7,5t-CP | h | 0.00888 | 61.3 | 0.55
ST 75.05.0650 (/) | ST75050650 | REQ001450 | Caminhao Carroceria Fixa 7,5t-CP | h | 0.008 | 61.3 | 0.5
ST 75.05.0700 (/) | ST75050700 | REQ001450 | Caminhao Carroceria Fixa 7,5t-CP | h | 0.012 | 61.3 | 0.74
ST 75.05.0750 (/) | ST75050750 | REQ001450 | Caminhao Carroceria Fixa 7,5t-CP | h | 0.025 | 61.3 | 1.54
TC 05.05.0050 (/) | TC05050050 | REQ001450 | Caminhao Carroceria Fixa 7,5t-CP | h | 0.0107 | 61.3 | 0.66
TC 05.05.0100 (/) | TC05050100 | REQ001450 | Caminhao Carroceria Fixa 7,5t-CP | h | 0.008 | 61.3 | 0.5
TC 05.05.0150 (/) | TC05050150 | REQ001450 | Caminhao Carroceria Fixa 7,5t-CP | h | 0.0064 | 61.3 | 0.4
TC 05.05.0200 (/) | TC05050200 | REQ001450 | Caminhao Carroceria Fixa 7,5t-CP | h | 0.0107 | 61.3 | 0.66
TC 05.05.0250 (/) | TC05050250 | REQ001450 | Caminhao Carroceria Fixa 7,5t-CP | h | 0.008 | 61.3 | 0.5
TC 05.05.0300 (/) | TC05050300 | REQ001450 | Caminhao Carroceria Fixa 7,5t-CP | h | 0.0064 | 61.3 | 0.4
TC 10.05.0050 (/) | TC10050050 | REQ001450 | Caminhao Carroceria Fixa 7,5t-CP | h | 0.004 | 61.3 | 0.25
TC 10.05.0100 (/) | TC10050100 | REQ001450 | Caminhao Carroceria Fixa 7,5t-CP | h | 0.004 | 61.3 | 0.25
TC 10.05.0400 (/) | TC10050400 | REQ001450 | Caminhao Carroceria Fixa 7,5t-CP | h | 0.004 | 61.3 | 0.25
TC 10.05.0450 (/) | TC10050450 | REQ001450 | Caminhao Carroceria Fixa 7,5t-CP | h | 0.004 | 61.3 | 0.25
TC 10.05.0500 (/) | TC10050500 | REQ001450 | Caminhao Carroceria Fixa 7,5t-CP | h | 0.004 | 61.3 | 0.25
TC 10.05.0550 (/) | TC10050550 | REQ001450 | Caminhao Carroceria Fixa 7,5t-CP | h | 0.005 | 61.3 | 0.31
TC 10.05.0600 (/) | TC10050600 | REQ001450 | Caminhao Carroceria Fixa 7,5t-CP | h | 0.005 | 61.3 | 0.31
TC 10.05.0650 (/) | TC10050650 | REQ001450 | Caminhao Carroceria Fixa 7,5t-CP | h | 0.006 | 61.3 | 0.37
DR 05.15.0100 (/) | DR05150100 | REQ001500 | Caminhao Carroceria Fixa 7,5t-CF | h | 0.06 | 28.69 | 1.73
DR 05.15.0150 (/) | DR05150150 | REQ001500 | Caminhao Carroceria Fixa 7,5t-CF | h | 0.1 | 28.69 | 2.87
DR 05.15.0200 (/) | DR05150200 | REQ001500 | Caminhao Carroceria Fixa 7,5t-CF | h | 0.12 | 28.69 | 3.45
DR 05.20.0050 (/) | DR05200050 | REQ001500 | Caminhao Carroceria Fixa 7,5t-CF | h | 0.06 | 28.69 | 1.73
DR 05.20.0100 (/) | DR05200100 | REQ001500 | Caminhao Carroceria Fixa 7,5t-CF | h | 0.1 | 28.69 | 2.87
DR 05.20.0150 (/) | DR05200150 | REQ001500 | Caminhao Carroceria Fixa 7,5t-CF | h | 0.12 | 28.69 | 3.45
DR 05.20.0200 (/) | DR05200200 | REQ001500 | Caminhao Carroceria Fixa 7,5t-CF | h | 0.15 | 28.69 | 4.31
DR 05.20.0250 (/) | DR05200250 | REQ001500 | Caminhao Carroceria Fixa 7,5t-CF | h | 0.18 | 28.69 | 5.17
DR 05.20.0300 (/) | DR05200300 | REQ001500 | Caminhao Carroceria Fixa 7,5t-CF | h | 0.22 | 28.69 | 6.32
DR 05.25.0050 (/) | DR05250050 | REQ001500 | Caminhao Carroceria Fixa 7,5t-CF | h | 0.06 | 28.69 | 1.73
DR 05.25.0100 (/) | DR05250100 | REQ001500 | Caminhao Carroceria Fixa 7,5t-CF | h | 0.1 | 28.69 | 2.87
DR 05.25.0150 (/) | DR05250150 | REQ001500 | Caminhao Carroceria Fixa 7,5t-CF | h | 0.12 | 28.69 | 3.45
DR 75.05.0050 (/) | DR75050050 | REQ001500 | Caminhao Carroceria Fixa 7,5t-CF | h | 0.12 | 28.69 | 3.45
DR 75.05.0053 (/) | DR75050053 | REQ001500 | Caminhao Carroceria Fixa 7,5t-CF | h | 0.2 | 28.69 | 5.74
DR 75.05.0056 (/) | DR75050056 | REQ001500 | Caminhao Carroceria Fixa 7,5t-CF | h | 0.24 | 28.69 | 6.89
DR 75.05.0059 (/) | DR75050059 | REQ001500 | Caminhao Carroceria Fixa 7,5t-CF | h | 0.3 | 28.69 | 8.61
DR 75.05.0062 (/) | DR75050062 | REQ001500 | Caminhao Carroceria Fixa 7,5t-CF | h | 0.36 | 28.69 | 10.33
DR 75.05.0065 (/) | DR75050065 | REQ001500 | Caminhao Carroceria Fixa 7,5t-CF | h | 0.44 | 28.69 | 12.63
ES 05.15.0174 (/) | ES05150174 | REQ001500 | Caminhao Carroceria Fixa 7,5t-CF | h | 2 | 28.69 | 57.38
IP 05.25.0500 (/) | IP05250500 | REQ001500 | Caminhao Carroceria Fixa 7,5t-CF | h | 1 | 28.69 | 28.69
IP 05.25.0550 (A) | IP05250550A | REQ001500 | Caminhao Carroceria Fixa 7,5t-CF | h | 1 | 28.69 | 28.69
IP 05.25.0556 (A) | IP05250556A | REQ001500 | Caminhao Carroceria Fixa 7,5t-CF | h | 1 | 28.69 | 28.69
IP 05.25.0559 (A) | IP05250559A | REQ001500 | Caminhao Carroceria Fixa 7,5t-CF | h | 1 | 28.69 | 28.69
PJ 05.10.0109 (/) | PJ05100109 | REQ001500 | Caminhao Carroceria Fixa 7,5t-CF | h | 0.109 | 28.69 | 3.13
PJ 20.05.0380 (/) | PJ20050380 | REQ001500 | Caminhao Carroceria Fixa 7,5t-CF | h | 1.1 | 28.69 | 31.56
PJ 20.05.0750 (/) | PJ20050750 | REQ001500 | Caminhao Carroceria Fixa 7,5t-CF | h | 0.04 | 28.69 | 1.15
PJ 40.05.0150 (/) | PJ40050150 | REQ001500 | Caminhao Carroceria Fixa 7,5t-CF | h | 0.075 | 28.69 | 2.16
PJ 40.05.0153 (/) | PJ40050153 | REQ001500 | Caminhao Carroceria Fixa 7,5t-CF | h | 0.371 | 28.69 | 10.65
PJ 40.05.0156 (/) | PJ40050156 | REQ001500 | Caminhao Carroceria Fixa 7,5t-CF | h | 0.991 | 28.69 | 28.44
PJ 40.05.0159 (/) | PJ40050159 | REQ001500 | Caminhao Carroceria Fixa 7,5t-CF | h | 1.96 | 28.69 | 56.24
PJ 40.05.0200 (/) | PJ40050200 | REQ001500 | Caminhao Carroceria Fixa 7,5t-CF | h | 0.786 | 28.69 | 22.56
TC 10.05.0450 (/) | TC10050450 | REQ001500 | Caminhao Carroceria Fixa 7,5t-CF | h | 0.45 | 28.69 | 12.92
TC 10.05.0500 (/) | TC10050500 | REQ001500 | Caminhao Carroceria Fixa 7,5t-CF | h | 0.5 | 28.69 | 14.35
TC 10.05.0550 (/) | TC10050550 | REQ001500 | Caminhao Carroceria Fixa 7,5t-CF | h | 0.57 | 28.69 | 16.36
TC 10.05.0600 (/) | TC10050600 | REQ001500 | Caminhao Carroceria Fixa 7,5t-CF | h | 1.06 | 28.69 | 30.42
TC 10.05.0650 (/) | TC10050650 | REQ001500 | Caminhao Carroceria Fixa 7,5t-CF | h | 1.15 | 28.69 | 33
CO 05.10.0200 (/) | CO05100200 | REQ001550 | Caminhao Carroceria Fixa 7,5t-CI | h | 0.25 | 11.96 | 2.99
CO 05.10.0250 (/) | CO05100250 | REQ001550 | Caminhao Carroceria Fixa 7,5t-CI | h | 0.25 | 11.96 | 2.99
CO 05.10.0300 (/) | CO05100300 | REQ001550 | Caminhao Carroceria Fixa 7,5t-CI | h | 0.25 | 11.96 | 2.99
ES 05.15.0100 (B) | ES05150100B | REQ001550 | Caminhao Carroceria Fixa 7,5t-CI | h | 0.05 | 11.96 | 0.6
ES 05.15.0174 (/) | ES05150174 | REQ001550 | Caminhao Carroceria Fixa 7,5t-CI | h | 11 | 11.96 | 131.56
ES 05.30.0250 (C) | ES05300250C | REQ001550 | Caminhao Carroceria Fixa 7,5t-CI | h | 0.05 | 11.96 | 0.6
ES 10.99.0203 (A) | ES10990203A | REQ001550 | Caminhao Carroceria Fixa 7,5t-CI | h | 1.02 | 11.96 | 12.2
ET 20.10.0100 (/) | ET20100100 | REQ001550 | Caminhao Carroceria Fixa 7,5t-CI | h | 0.02 | 11.96 | 0.24
FD 10.30.0100 (/) | FD10300100 | REQ001550 | Caminhao Carroceria Fixa 7,5t-CI | h | 0.04 | 11.96 | 0.48
PJ 10.05.0200 (/) | PJ10050200 | REQ001550 | Caminhao Carroceria Fixa 7,5t-CI | h | 0.0192 | 11.96 | 0.23
PJ 10.05.0250 (/) | PJ10050250 | REQ001550 | Caminhao Carroceria Fixa 7,5t-CI | h | 0.0192 | 11.96 | 0.23
PJ 15.10.0203 (A) | PJ15100203A | REQ001550 | Caminhao Carroceria Fixa 7,5t-CI | h | 0.03 | 11.96 | 0.36
PJ 15.10.0500 (/) | PJ15100500 | REQ001550 | Caminhao Carroceria Fixa 7,5t-CI | h | 0.03 | 11.96 | 0.36
PJ 15.15.0100 (C) | PJ15150100C | REQ001550 | Caminhao Carroceria Fixa 7,5t-CI | h | 0.05 | 11.96 | 0.6
PJ 15.15.0101 (A) | PJ15150101A | REQ001550 | Caminhao Carroceria Fixa 7,5t-CI | h | 0.05 | 11.96 | 0.6
PJ 15.15.0102 (/) | PJ15150102 | REQ001550 | Caminhao Carroceria Fixa 7,5t-CI | h | 0.05 | 11.96 | 0.6
PJ 15.15.0103 (C) | PJ15150103C | REQ001550 | Caminhao Carroceria Fixa 7,5t-CI | h | 0.05 | 11.96 | 0.6
PJ 15.15.0104 (/) | PJ15150104 | REQ001550 | Caminhao Carroceria Fixa 7,5t-CI | h | 0.05 | 11.96 | 0.6
PJ 15.15.0105 (/) | PJ15150105 | REQ001550 | Caminhao Carroceria Fixa 7,5t-CI | h | 0.05 | 11.96 | 0.6
PJ 15.15.0109 (B) | PJ15150109B | REQ001550 | Caminhao Carroceria Fixa 7,5t-CI | h | 0.05 | 11.96 | 0.6
PJ 15.15.0110 (/) | PJ15150110 | REQ001550 | Caminhao Carroceria Fixa 7,5t-CI | h | 0.05 | 11.96 | 0.6
PJ 15.15.0112 (A) | PJ15150112A | REQ001550 | Caminhao Carroceria Fixa 7,5t-CI | h | 0.05 | 11.96 | 0.6
PJ 15.15.0113 (/) | PJ15150113 | REQ001550 | Caminhao Carroceria Fixa 7,5t-CI | h | 0.05 | 11.96 | 0.6
PJ 15.15.0115 (B) | PJ15150115B | REQ001550 | Caminhao Carroceria Fixa 7,5t-CI | h | 0.05 | 11.96 | 0.6
PJ 15.15.0116 (/) | PJ15150116 | REQ001550 | Caminhao Carroceria Fixa 7,5t-CI | h | 0.05 | 11.96 | 0.6
PJ 15.15.0117 (A) | PJ15150117A | REQ001550 | Caminhao Carroceria Fixa 7,5t-CI | h | 0.05 | 11.96 | 0.6
PJ 15.15.0300 (A) | PJ15150300A | REQ001550 | Caminhao Carroceria Fixa 7,5t-CI | h | 0.035 | 11.96 | 0.42
PJ 15.15.0303 (/) | PJ15150303 | REQ001550 | Caminhao Carroceria Fixa 7,5t-CI | h | 0.035 | 11.96 | 0.42
PJ 15.15.0400 (/) | PJ15150400 | REQ001550 | Caminhao Carroceria Fixa 7,5t-CI | h | 0.035 | 11.96 | 0.42
PJ 15.15.0500 (/) | PJ15150500 | REQ001550 | Caminhao Carroceria Fixa 7,5t-CI | h | 0.035 | 11.96 | 0.42
PJ 20.10.0150 (A) | PJ20100150A | REQ001550 | Caminhao Carroceria Fixa 7,5t-CI | h | 0.23 | 11.96 | 2.76
PJ 20.10.0153 (A) | PJ20100153A | REQ001550 | Caminhao Carroceria Fixa 7,5t-CI | h | 0.46 | 11.96 | 5.51
PJ 20.10.0200 (A) | PJ20100200A | REQ001550 | Caminhao Carroceria Fixa 7,5t-CI | h | 1.4 | 11.96 | 16.75
PJ 20.10.0203 (A) | PJ20100203A | REQ001550 | Caminhao Carroceria Fixa 7,5t-CI | h | 2.1 | 11.96 | 25.12
PJ 20.10.0250 (A) | PJ20100250A | REQ001550 | Caminhao Carroceria Fixa 7,5t-CI | h | 0.92 | 11.96 | 11.01
PJ 20.10.0253 (A) | PJ20100253A | REQ001550 | Caminhao Carroceria Fixa 7,5t-CI | h | 1.84 | 11.96 | 22.01
PJ 25.05.0153 (A) | PJ25050153A | REQ001550 | Caminhao Carroceria Fixa 7,5t-CI | h | 0.36 | 11.96 | 4.31
PJ 25.10.0060 (B) | PJ25100060B | REQ001550 | Caminhao Carroceria Fixa 7,5t-CI | h | 0.1845 | 11.96 | 2.21
PJ 25.10.0100 (B) | PJ25100100B | REQ001550 | Caminhao Carroceria Fixa 7,5t-CI | h | 2.79 | 11.96 | 33.37
PJ 25.10.0103 (B) | PJ25100103B | REQ001550 | Caminhao Carroceria Fixa 7,5t-CI | h | 0.1425 | 11.96 | 1.71
PJ 25.10.0109 (B) | PJ25100109B | REQ001550 | Caminhao Carroceria Fixa 7,5t-CI | h | 0.093 | 11.96 | 1.12
PJ 25.10.0156 (/) | PJ25100156 | REQ001550 | Caminhao Carroceria Fixa 7,5t-CI | h | 0.0045 | 11.96 | 0.06
PJ 25.10.0553 (A) | PJ25100553A | REQ001550 | Caminhao Carroceria Fixa 7,5t-CI | h | 0.03 | 11.96 | 0.36
PJ 25.10.0700 (B) | PJ25100700B | REQ001550 | Caminhao Carroceria Fixa 7,5t-CI | h | 0.2775 | 11.96 | 3.32
PJ 25.10.0750 (B) | PJ25100750B | REQ001550 | Caminhao Carroceria Fixa 7,5t-CI | h | 0.0255 | 11.96 | 0.31
PJ 25.10.0753 (A) | PJ25100753A | REQ001550 | Caminhao Carroceria Fixa 7,5t-CI | h | 0.0255 | 11.96 | 0.31
PJ 25.10.0850 (/) | PJ25100850 | REQ001550 | Caminhao Carroceria Fixa 7,5t-CI | h | 0.0405 | 11.96 | 0.49
PJ 25.10.0900 (/) | PJ25100900 | REQ001550 | Caminhao Carroceria Fixa 7,5t-CI | h | 0.0555 | 11.96 | 0.67
PJ 25.10.1000 (B) | PJ25101000B | REQ001550 | Caminhao Carroceria Fixa 7,5t-CI | h | 0.0617 | 11.96 | 0.74
PJ 25.15.0050 (B) | PJ25150050B | REQ001550 | Caminhao Carroceria Fixa 7,5t-CI | h | 0.2025 | 11.96 | 2.43
PJ 25.15.0053 (A) | PJ25150053A | REQ001550 | Caminhao Carroceria Fixa 7,5t-CI | h | 0.126 | 11.96 | 1.51
PJ 25.15.0100 (B) | PJ25150100B | REQ001550 | Caminhao Carroceria Fixa 7,5t-CI | h | 0.09 | 11.96 | 1.08
SC 35.05.0040 (A) | SC35050040A | REQ001550 | Caminhao Carroceria Fixa 7,5t-CI | h | 0.75 | 11.96 | 8.97
SC 35.05.0050 (B) | SC35050050B | REQ001550 | Caminhao Carroceria Fixa 7,5t-CI | h | 0.75 | 11.96 | 8.97
SC 35.05.0100 (A) | SC35050100A | REQ001550 | Caminhao Carroceria Fixa 7,5t-CI | h | 0.75 | 11.96 | 8.97
ST 75.05.0650 (/) | ST75050650 | REQ001550 | Caminhao Carroceria Fixa 7,5t-CI | h | 0.005 | 11.96 | 0.06
ST 75.05.0700 (/) | ST75050700 | REQ001550 | Caminhao Carroceria Fixa 7,5t-CI | h | 0.008 | 11.96 | 0.1
ST 75.05.0750 (/) | ST75050750 | REQ001550 | Caminhao Carroceria Fixa 7,5t-CI | h | 0.017 | 11.96 | 0.21
TC 10.05.0050 (/) | TC10050050 | REQ001550 | Caminhao Carroceria Fixa 7,5t-CI | h | 0.75 | 11.96 | 8.97
TC 10.05.0100 (/) | TC10050100 | REQ001550 | Caminhao Carroceria Fixa 7,5t-CI | h | 0.416 | 11.96 | 4.98
TC 10.05.0400 (/) | TC10050400 | REQ001550 | Caminhao Carroceria Fixa 7,5t-CI | h | 0.5 | 11.96 | 5.98
IP 55.15.0050 (/) | IP55150050 | REQ001600 | Caminhao Carroceria Fixa, Ford, capacidade para 7,5t, com Guindaste Hidraulico Munck, aluguel | h | 0.5 | 72.36 | 36.18
DR 05.55.0065 (/) | DR05550065 | REQ001650 | Caminhao com carroceria fixa com guindaste munck, aluguel produtivo | h | 0.0084 | 76.54 | 0.65
DR 05.55.0068 (/) | DR05550068 | REQ001650 | Caminhao com carroceria fixa com guindaste munck, aluguel produtivo | h | 0.0145 | 76.54 | 1.11
DR 05.55.0071 (/) | DR05550071 | REQ001650 | Caminhao com carroceria fixa com guindaste munck, aluguel produtivo | h | 0.0161 | 76.54 | 1.24
DR 05.55.0074 (/) | DR05550074 | REQ001650 | Caminhao com carroceria fixa com guindaste munck, aluguel produtivo | h | 0.0161 | 76.54 | 1.24
DR 05.55.0077 (/) | DR05550077 | REQ001650 | Caminhao com carroceria fixa com guindaste munck, aluguel produtivo | h | 0.0193 | 76.54 | 1.48
IT 25.66.0500 (B) | IT25660500B | REQ001650 | Caminhao com carroceria fixa com guindaste munck, aluguel produtivo | h | 1 | 76.54 | 76.54
IT 25.72.0097 (/) | IT25720097 | REQ001650 | Caminhao com carroceria fixa com guindaste munck, aluguel produtivo | h | 4 | 76.54 | 306.16
IT 25.72.0100 (A) | IT25720100A | REQ001650 | Caminhao com carroceria fixa com guindaste munck, aluguel produtivo | h | 4 | 76.54 | 306.16
IT 25.72.0103 (/) | IT25720103 | REQ001650 | Caminhao com carroceria fixa com guindaste munck, aluguel produtivo | h | 4 | 76.54 | 306.16
IT 25.72.0106 (/) | IT25720106 | REQ001650 | Caminhao com carroceria fixa com guindaste munck, aluguel produtivo | h | 4 | 76.54 | 306.16
IT 25.72.0109 (/) | IT25720109 | REQ001650 | Caminhao com carroceria fixa com guindaste munck, aluguel produtivo | h | 4 | 76.54 | 306.16
IT 25.72.0112 (/) | IT25720112 | REQ001650 | Caminhao com carroceria fixa com guindaste munck, aluguel produtivo | h | 4 | 76.54 | 306.16
IT 25.72.0115 (/) | IT25720115 | REQ001650 | Caminhao com carroceria fixa com guindaste munck, aluguel produtivo | h | 4 | 76.54 | 306.16
IT 25.72.0503 (/) | IT25720503 | REQ001650 | Caminhao com carroceria fixa com guindaste munck, aluguel produtivo | h | 4 | 76.54 | 306.16
IT 25.72.0506 (/) | IT25720506 | REQ001650 | Caminhao com carroceria fixa com guindaste munck, aluguel produtivo | h | 4 | 76.54 | 306.16
IT 25.72.0509 (/) | IT25720509 | REQ001650 | Caminhao com carroceria fixa com guindaste munck, aluguel produtivo | h | 4 | 76.54 | 306.16
IT 25.72.0512 (/) | IT25720512 | REQ001650 | Caminhao com carroceria fixa com guindaste munck, aluguel produtivo | h | 4 | 76.54 | 306.16
IT 25.72.0515 (/) | IT25720515 | REQ001650 | Caminhao com carroceria fixa com guindaste munck, aluguel produtivo | h | 4 | 76.54 | 306.16
PJ 25.25.0050 (B) | PJ25250050B | REQ001650 | Caminhao com carroceria fixa com guindaste munck, aluguel produtivo | h | 0.25 | 76.54 | 19.14
SC 35.15.0850 (/) | SC35150850 | REQ001650 | Caminhao com carroceria fixa com guindaste munck, aluguel produtivo | h | 3 | 76.54 | 229.62
SC 50.05.0050 (/) | SC50050050 | REQ001650 | Caminhao com carroceria fixa com guindaste munck, aluguel produtivo | h | 0.026667 | 76.54 | 2.05
SC 50.05.0053 (/) | SC50050053 | REQ001650 | Caminhao com carroceria fixa com guindaste munck, aluguel produtivo | h | 0.04 | 76.54 | 3.07
DR 05.55.0065 (/) | DR05550065 | REQ001700 | Caminhao com carroceria fixa com guindaste munck, aluguel improdutivo motor parado | h | 7e-05 | 24.15 | 0.01
DR 05.55.0068 (/) | DR05550068 | REQ001700 | Caminhao com carroceria fixa com guindaste munck, aluguel improdutivo motor parado | h | 0.00012 | 24.15 | 0.01
DR 05.55.0071 (/) | DR05550071 | REQ001700 | Caminhao com carroceria fixa com guindaste munck, aluguel improdutivo motor parado | h | 0.00013 | 24.15 | 0.01
DR 05.55.0074 (/) | DR05550074 | REQ001700 | Caminhao com carroceria fixa com guindaste munck, aluguel improdutivo motor parado | h | 0.00014 | 24.15 | 0.01
DR 05.55.0077 (/) | DR05550077 | REQ001700 | Caminhao com carroceria fixa com guindaste munck, aluguel improdutivo motor parado | h | 0.00015 | 24.15 | 0.01
IT 25.66.0500 (B) | IT25660500B | REQ001700 | Caminhao com carroceria fixa com guindaste munck, aluguel improdutivo motor parado | h | 1 | 24.15 | 24.15
IT 25.72.0097 (/) | IT25720097 | REQ001700 | Caminhao com carroceria fixa com guindaste munck, aluguel improdutivo motor parado | h | 3 | 24.15 | 72.45
IT 25.72.0100 (A) | IT25720100A | REQ001700 | Caminhao com carroceria fixa com guindaste munck, aluguel improdutivo motor parado | h | 3 | 24.15 | 72.45
IT 25.72.0103 (/) | IT25720103 | REQ001700 | Caminhao com carroceria fixa com guindaste munck, aluguel improdutivo motor parado | h | 3 | 24.15 | 72.45
IT 25.72.0106 (/) | IT25720106 | REQ001700 | Caminhao com carroceria fixa com guindaste munck, aluguel improdutivo motor parado | h | 3 | 24.15 | 72.45
IT 25.72.0109 (/) | IT25720109 | REQ001700 | Caminhao com carroceria fixa com guindaste munck, aluguel improdutivo motor parado | h | 3 | 24.15 | 72.45
IT 25.72.0112 (/) | IT25720112 | REQ001700 | Caminhao com carroceria fixa com guindaste munck, aluguel improdutivo motor parado | h | 3 | 24.15 | 72.45
IT 25.72.0115 (/) | IT25720115 | REQ001700 | Caminhao com carroceria fixa com guindaste munck, aluguel improdutivo motor parado | h | 3 | 24.15 | 72.45
IT 25.72.0503 (/) | IT25720503 | REQ001700 | Caminhao com carroceria fixa com guindaste munck, aluguel improdutivo motor parado | h | 3 | 24.15 | 72.45
IT 25.72.0506 (/) | IT25720506 | REQ001700 | Caminhao com carroceria fixa com guindaste munck, aluguel improdutivo motor parado | h | 3 | 24.15 | 72.45
IT 25.72.0509 (/) | IT25720509 | REQ001700 | Caminhao com carroceria fixa com guindaste munck, aluguel improdutivo motor parado | h | 3 | 24.15 | 72.45
IT 25.72.0512 (/) | IT25720512 | REQ001700 | Caminhao com carroceria fixa com guindaste munck, aluguel improdutivo motor parado | h | 3 | 24.15 | 72.45
IT 25.72.0515 (/) | IT25720515 | REQ001700 | Caminhao com carroceria fixa com guindaste munck, aluguel improdutivo motor parado | h | 3 | 24.15 | 72.45
SC 35.15.0850 (/) | SC35150850 | REQ001700 | Caminhao com carroceria fixa com guindaste munck, aluguel improdutivo motor parado | h | 2 | 24.15 | 48.3
SC 50.05.0050 (/) | SC50050050 | REQ001700 | Caminhao com carroceria fixa com guindaste munck, aluguel improdutivo motor parado | h | 0.02 | 24.15 | 0.49
SC 50.05.0053 (/) | SC50050053 | REQ001700 | Caminhao com carroceria fixa com guindaste munck, aluguel improdutivo motor parado | h | 0.03 | 24.15 | 0.73
IT 25.72.0097 (/) | IT25720097 | REQ001750 | Caminhao com carroceria fixa com guindaste munck, aluguel improdutivo motor funcionando | h | 3 | 40.87 | 122.61
IT 25.72.0100 (A) | IT25720100A | REQ001750 | Caminhao com carroceria fixa com guindaste munck, aluguel improdutivo motor funcionando | h | 3 | 40.87 | 122.61
IT 25.72.0103 (/) | IT25720103 | REQ001750 | Caminhao com carroceria fixa com guindaste munck, aluguel improdutivo motor funcionando | h | 3 | 40.87 | 122.61
IT 25.72.0106 (/) | IT25720106 | REQ001750 | Caminhao com carroceria fixa com guindaste munck, aluguel improdutivo motor funcionando | h | 3 | 40.87 | 122.61
IT 25.72.0109 (/) | IT25720109 | REQ001750 | Caminhao com carroceria fixa com guindaste munck, aluguel improdutivo motor funcionando | h | 3 | 40.87 | 122.61
IT 25.72.0112 (/) | IT25720112 | REQ001750 | Caminhao com carroceria fixa com guindaste munck, aluguel improdutivo motor funcionando | h | 3 | 40.87 | 122.61
IT 25.72.0115 (/) | IT25720115 | REQ001750 | Caminhao com carroceria fixa com guindaste munck, aluguel improdutivo motor funcionando | h | 3 | 40.87 | 122.61
IT 25.72.0503 (/) | IT25720503 | REQ001750 | Caminhao com carroceria fixa com guindaste munck, aluguel improdutivo motor funcionando | h | 3 | 40.87 | 122.61
IT 25.72.0506 (/) | IT25720506 | REQ001750 | Caminhao com carroceria fixa com guindaste munck, aluguel improdutivo motor funcionando | h | 3 | 40.87 | 122.61
IT 25.72.0509 (/) | IT25720509 | REQ001750 | Caminhao com carroceria fixa com guindaste munck, aluguel improdutivo motor funcionando | h | 3 | 40.87 | 122.61
IT 25.72.0512 (/) | IT25720512 | REQ001750 | Caminhao com carroceria fixa com guindaste munck, aluguel improdutivo motor funcionando | h | 3 | 40.87 | 122.61
IT 25.72.0515 (/) | IT25720515 | REQ001750 | Caminhao com carroceria fixa com guindaste munck, aluguel improdutivo motor funcionando | h | 3 | 40.87 | 122.61
SC 35.15.0850 (/) | SC35150850 | REQ001750 | Caminhao com carroceria fixa com guindaste munck, aluguel improdutivo motor funcionando | h | 3 | 40.87 | 122.61
SC 50.05.0050 (/) | SC50050050 | REQ001750 | Caminhao com carroceria fixa com guindaste munck, aluguel improdutivo motor funcionando | h | 0.02 | 40.87 | 0.82
SC 50.05.0053 (/) | SC50050053 | REQ001750 | Caminhao com carroceria fixa com guindaste munck, aluguel improdutivo motor funcionando | h | 0.03 | 40.87 | 1.23
ST 60.20.0050 (/) | ST60200050 | REQ001800 | Caminhao plataforma, chassis 3,5t, elevacao ate 8,5m, com motorista operador-CP | h | 1 | 53.42 | 53.42
ST 60.20.0150 (/) | ST60200150 | REQ001800 | Caminhao plataforma, chassis 3,5t, elevacao ate 8,5m, com motorista operador-CP | h | 1 | 53.42 | 53.42
ST 60.20.0200 (/) | ST60200200 | REQ001800 | Caminhao plataforma, chassis 3,5t, elevacao ate 8,5m, com motorista operador-CP | h | 0.5 | 53.42 | 26.71
ST 60.25.0050 (/) | ST60250050 | REQ001800 | Caminhao plataforma, chassis 3,5t, elevacao ate 8,5m, com motorista operador-CP | h | 2 | 53.42 | 106.84
ST 60.25.0100 (/) | ST60250100 | REQ001800 | Caminhao plataforma, chassis 3,5t, elevacao ate 8,5m, com motorista operador-CP | h | 3 | 53.42 | 160.26
ST 60.30.0100 (/) | ST60300100 | REQ001800 | Caminhao plataforma, chassis 3,5t, elevacao ate 8,5m, com motorista operador-CP | h | 1.5 | 53.42 | 80.13
ST 60.40.0250 (/) | ST60400250 | REQ001800 | Caminhao plataforma, chassis 3,5t, elevacao ate 8,5m, com motorista operador-CP | h | 0.5 | 53.42 | 26.71
ST 65.15.0100 (A) | ST65150100A | REQ001800 | Caminhao plataforma, chassis 3,5t, elevacao ate 8,5m, com motorista operador-CP | h | 0.5 | 53.42 | 26.71
ST 65.15.0150 (A) | ST65150150A | REQ001800 | Caminhao plataforma, chassis 3,5t, elevacao ate 8,5m, com motorista operador-CP | h | 1 | 53.42 | 53.42
ST 65.15.0300 (/) | ST65150300 | REQ001800 | Caminhao plataforma, chassis 3,5t, elevacao ate 8,5m, com motorista operador-CP | h | 0.5 | 53.42 | 26.71
ST 70.15.0150 (/) | ST70150150 | REQ001800 | Caminhao plataforma, chassis 3,5t, elevacao ate 8,5m, com motorista operador-CP | h | 1 | 53.42 | 53.42
ST 70.15.0200 (/) | ST70150200 | REQ001800 | Caminhao plataforma, chassis 3,5t, elevacao ate 8,5m, com motorista operador-CP | h | 0.5 | 53.42 | 26.71
BP 05.05.0050 (/) | BP05050050 | REQ001850 | Caminhao Tanque 6000l-CP | h | 0.0125 | 63.97 | 0.8
BP 05.05.0053 (/) | BP05050053 | REQ001850 | Caminhao Tanque 6000l-CP | h | 0.0167 | 63.97 | 1.07
BP 05.05.0056 (/) | BP05050056 | REQ001850 | Caminhao Tanque 6000l-CP | h | 0.0164 | 63.97 | 1.05
BP 05.05.0059 (/) | BP05050059 | REQ001850 | Caminhao Tanque 6000l-CP | h | 0.13 | 63.97 | 8.32
BP 05.05.0100 (A) | BP05050100A | REQ001850 | Caminhao Tanque 6000l-CP | h | 0.0081 | 63.97 | 0.52
BP 05.05.0103 (A) | BP05050103A | REQ001850 | Caminhao Tanque 6000l-CP | h | 0.02 | 63.97 | 1.28
BP 05.05.0250 (/) | BP05050250 | REQ001850 | Caminhao Tanque 6000l-CP | h | 0.01337 | 63.97 | 0.86
BP 05.05.0300 (/) | BP05050300 | REQ001850 | Caminhao Tanque 6000l-CP | h | 0.0136 | 63.97 | 0.87
BP 05.05.0450 (/) | BP05050450 | REQ001850 | Caminhao Tanque 6000l-CP | h | 0.002542 | 63.97 | 0.17
BP 05.10.0100 (/) | BP05100100 | REQ001850 | Caminhao Tanque 6000l-CP | h | 0.0125 | 63.97 | 0.8
BP 05.10.0500 (/) | BP05100500 | REQ001850 | Caminhao Tanque 6000l-CP | h | 0.0125 | 63.97 | 0.8
BP 10.05.0600 (A) | BP10050600A | REQ001850 | Caminhao Tanque 6000l-CP | h | 0.00533 | 63.97 | 0.35
BP 10.05.0750 (/) | BP10050750 | REQ001850 | Caminhao Tanque 6000l-CP | h | 0.014 | 63.97 | 0.9
BP 10.05.0800 (/) | BP10050800 | REQ001850 | Caminhao Tanque 6000l-CP | h | 0.014 | 63.97 | 0.9
BP 15.05.0060 (/) | BP15050060 | REQ001850 | Caminhao Tanque 6000l-CP | h | 0.00167 | 63.97 | 0.11
BP 15.05.0100 (A) | BP15050100A | REQ001850 | Caminhao Tanque 6000l-CP | h | 0.02083 | 63.97 | 1.34
DR 05.40.0050 (/) | DR05400050 | REQ001850 | Caminhao Tanque 6000l-CP | h | 0.0015 | 63.97 | 0.1
DR 05.40.0100 (/) | DR05400100 | REQ001850 | Caminhao Tanque 6000l-CP | h | 0.0015 | 63.97 | 0.1
DR 05.40.0150 (/) | DR05400150 | REQ001850 | Caminhao Tanque 6000l-CP | h | 0.0006 | 63.97 | 0.04
DR 05.40.0200 (/) | DR05400200 | REQ001850 | Caminhao Tanque 6000l-CP | h | 0.001 | 63.97 | 0.07
DR 05.40.0250 (/) | DR05400250 | REQ001850 | Caminhao Tanque 6000l-CP | h | 0.0015 | 63.97 | 0.1
DR 05.41.0100 (/) | DR05410100 | REQ001850 | Caminhao Tanque 6000l-CP | h | 0.0015 | 63.97 | 0.1
DR 05.41.0150 (/) | DR05410150 | REQ001850 | Caminhao Tanque 6000l-CP | h | 0.0015 | 63.97 | 0.1
DR 05.45.0050 (A) | DR05450050A | REQ001850 | Caminhao Tanque 6000l-CP | h | 0.002 | 63.97 | 0.13
DR 05.45.0053 (A) | DR05450053A | REQ001850 | Caminhao Tanque 6000l-CP | h | 0.002 | 63.97 | 0.13
DR 05.45.0056 (A) | DR05450056A | REQ001850 | Caminhao Tanque 6000l-CP | h | 0.002 | 63.97 | 0.13
DR 05.45.0100 (/) | DR05450100 | REQ001850 | Caminhao Tanque 6000l-CP | h | 0.002 | 63.97 | 0.13
DR 05.45.0103 (/) | DR05450103 | REQ001850 | Caminhao Tanque 6000l-CP | h | 0.002 | 63.97 | 0.13
DR 05.45.0106 (/) | DR05450106 | REQ001850 | Caminhao Tanque 6000l-CP | h | 0.0002 | 63.97 | 0.02
DR 05.45.0109 (A) | DR05450109A | REQ001850 | Caminhao Tanque 6000l-CP | h | 0.003 | 63.97 | 0.2
DR 05.45.0112 (A) | DR05450112A | REQ001850 | Caminhao Tanque 6000l-CP | h | 0.003 | 63.97 | 0.2
DR 05.45.0150 (A) | DR05450150A | REQ001850 | Caminhao Tanque 6000l-CP | h | 0.002 | 63.97 | 0.13
DR 05.45.0153 (/) | DR05450153 | REQ001850 | Caminhao Tanque 6000l-CP | h | 0.002 | 63.97 | 0.13
DR 05.45.0156 (/) | DR05450156 | REQ001850 | Caminhao Tanque 6000l-CP | h | 0.002 | 63.97 | 0.13
DR 05.45.0200 (A) | DR05450200A | REQ001850 | Caminhao Tanque 6000l-CP | h | 0.0002 | 63.97 | 0.02
DR 05.45.0203 (A) | DR05450203A | REQ001850 | Caminhao Tanque 6000l-CP | h | 0.002 | 63.97 | 0.13
DR 05.45.0206 (A) | DR05450206A | REQ001850 | Caminhao Tanque 6000l-CP | h | 0.002 | 63.97 | 0.13
DR 05.45.0209 (A) | DR05450209A | REQ001850 | Caminhao Tanque 6000l-CP | h | 0.002 | 63.97 | 0.13
DR 05.45.0212 (A) | DR05450212A | REQ001850 | Caminhao Tanque 6000l-CP | h | 0.002 | 63.97 | 0.13
DR 10.05.0050 (/) | DR10050050 | REQ001850 | Caminhao Tanque 6000l-CP | h | 0.0015 | 63.97 | 0.1
DR 10.05.0053 (/) | DR10050053 | REQ001850 | Caminhao Tanque 6000l-CP | h | 0.0015 | 63.97 | 0.1
DR 10.05.0056 (/) | DR10050056 | REQ001850 | Caminhao Tanque 6000l-CP | h | 0.0015 | 63.97 | 0.1
DR 10.05.0059 (/) | DR10050059 | REQ001850 | Caminhao Tanque 6000l-CP | h | 0.0015 | 63.97 | 0.1
DR 10.05.0062 (/) | DR10050062 | REQ001850 | Caminhao Tanque 6000l-CP | h | 0.0015 | 63.97 | 0.1
DR 10.05.0065 (/) | DR10050065 | REQ001850 | Caminhao Tanque 6000l-CP | h | 0.0015 | 63.97 | 0.1
MT 15.10.0050 (/) | MT15100050 | REQ001850 | Caminhao Tanque 6000l-CP | h | 0.0022 | 63.97 | 0.15
PJ 20.05.0450 (/) | PJ20050450 | REQ001850 | Caminhao Tanque 6000l-CP | h | 0.0001 | 63.97 | 0.01
PJ 20.05.0451 (/) | PJ20050451 | REQ001850 | Caminhao Tanque 6000l-CP | h | 0.0001 | 63.97 | 0.01
PJ 20.05.0453 (/) | PJ20050453 | REQ001850 | Caminhao Tanque 6000l-CP | h | 0.003 | 63.97 | 0.2
PJ 20.05.0454 (/) | PJ20050454 | REQ001850 | Caminhao Tanque 6000l-CP | h | 0.003 | 63.97 | 0.2
BP 15.05.0100 (A) | BP15050100A | REQ001900 | Caminhao Tanque 6000l-CF | h | 0.020835 | 29.84 | 0.63
PJ 20.05.0053 (/) | PJ20050053 | REQ001900 | Caminhao Tanque 6000l-CF | h | 4 | 29.84 | 119.36
PJ 20.05.0250 (/) | PJ20050250 | REQ001900 | Caminhao Tanque 6000l-CF | h | 4 | 29.84 | 119.36
PJ 20.05.0450 (/) | PJ20050450 | REQ001900 | Caminhao Tanque 6000l-CF | h | 0.0007 | 29.84 | 0.03
PJ 20.05.0451 (/) | PJ20050451 | REQ001900 | Caminhao Tanque 6000l-CF | h | 0.0007 | 29.84 | 0.03
PJ 20.05.0453 (/) | PJ20050453 | REQ001900 | Caminhao Tanque 6000l-CF | h | 0.003 | 29.84 | 0.09
PJ 20.05.0454 (/) | PJ20050454 | REQ001900 | Caminhao Tanque 6000l-CF | h | 0.003 | 29.84 | 0.09
BP 05.05.0053 (/) | BP05050053 | REQ001950 | Caminhao Tanque 6000l-CI | h | 0.009 | 13.11 | 0.12
BP 05.05.0056 (/) | BP05050056 | REQ001950 | Caminhao Tanque 6000l-CI | h | 0.0134 | 13.11 | 0.18
BP 05.05.0100 (A) | BP05050100A | REQ001950 | Caminhao Tanque 6000l-CI | h | 0.0014 | 13.11 | 0.02
BP 05.05.0103 (A) | BP05050103A | REQ001950 | Caminhao Tanque 6000l-CI | h | 0.0014 | 13.11 | 0.02
BP 05.05.0250 (/) | BP05050250 | REQ001950 | Caminhao Tanque 6000l-CI | h | 0.00148 | 13.11 | 0.02
BP 05.05.0300 (/) | BP05050300 | REQ001950 | Caminhao Tanque 6000l-CI | h | 0.0015 | 13.11 | 0.02
BP 10.05.0600 (A) | BP10050600A | REQ001950 | Caminhao Tanque 6000l-CI | h | 0.00074 | 13.11 | 0.01
BP 10.05.0750 (/) | BP10050750 | REQ001950 | Caminhao Tanque 6000l-CI | h | 0.026 | 13.11 | 0.35
BP 10.05.0800 (/) | BP10050800 | REQ001950 | Caminhao Tanque 6000l-CI | h | 0.026 | 13.11 | 0.35
BP 15.05.0060 (/) | BP15050060 | REQ001950 | Caminhao Tanque 6000l-CI | h | 0.015 | 13.11 | 0.2
DR 05.40.0050 (/) | DR05400050 | REQ001950 | Caminhao Tanque 6000l-CI | h | 0.0015 | 13.11 | 0.02
DR 05.40.0100 (/) | DR05400100 | REQ001950 | Caminhao Tanque 6000l-CI | h | 0.0015 | 13.11 | 0.02
DR 05.40.0150 (/) | DR05400150 | REQ001950 | Caminhao Tanque 6000l-CI | h | 0.0006 | 13.11 | 0.01
DR 05.40.0200 (/) | DR05400200 | REQ001950 | Caminhao Tanque 6000l-CI | h | 0.001 | 13.11 | 0.02
DR 05.40.0250 (/) | DR05400250 | REQ001950 | Caminhao Tanque 6000l-CI | h | 0.0015 | 13.11 | 0.02
DR 05.41.0100 (/) | DR05410100 | REQ001950 | Caminhao Tanque 6000l-CI | h | 0.0015 | 13.11 | 0.02
DR 05.41.0150 (/) | DR05410150 | REQ001950 | Caminhao Tanque 6000l-CI | h | 0.0015 | 13.11 | 0.02
DR 05.45.0050 (A) | DR05450050A | REQ001950 | Caminhao Tanque 6000l-CI | h | 0.002 | 13.11 | 0.03
DR 05.45.0053 (A) | DR05450053A | REQ001950 | Caminhao Tanque 6000l-CI | h | 0.002 | 13.11 | 0.03
DR 05.45.0056 (A) | DR05450056A | REQ001950 | Caminhao Tanque 6000l-CI | h | 0.002 | 13.11 | 0.03
DR 05.45.0100 (/) | DR05450100 | REQ001950 | Caminhao Tanque 6000l-CI | h | 0.002 | 13.11 | 0.03
DR 05.45.0103 (/) | DR05450103 | REQ001950 | Caminhao Tanque 6000l-CI | h | 0.002 | 13.11 | 0.03
DR 05.45.0106 (/) | DR05450106 | REQ001950 | Caminhao Tanque 6000l-CI | h | 0.0002 | 13.11 | 0.01
DR 05.45.0109 (A) | DR05450109A | REQ001950 | Caminhao Tanque 6000l-CI | h | 0.003 | 13.11 | 0.04
DR 05.45.0112 (A) | DR05450112A | REQ001950 | Caminhao Tanque 6000l-CI | h | 0.003 | 13.11 | 0.04
DR 05.45.0150 (A) | DR05450150A | REQ001950 | Caminhao Tanque 6000l-CI | h | 0.002 | 13.11 | 0.03
DR 05.45.0153 (/) | DR05450153 | REQ001950 | Caminhao Tanque 6000l-CI | h | 0.002 | 13.11 | 0.03
DR 05.45.0156 (/) | DR05450156 | REQ001950 | Caminhao Tanque 6000l-CI | h | 0.002 | 13.11 | 0.03
DR 05.45.0200 (A) | DR05450200A | REQ001950 | Caminhao Tanque 6000l-CI | h | 0.0004 | 13.11 | 0.01
DR 05.45.0203 (A) | DR05450203A | REQ001950 | Caminhao Tanque 6000l-CI | h | 0.002 | 13.11 | 0.03
DR 05.45.0206 (A) | DR05450206A | REQ001950 | Caminhao Tanque 6000l-CI | h | 0.002 | 13.11 | 0.03
DR 05.45.0209 (A) | DR05450209A | REQ001950 | Caminhao Tanque 6000l-CI | h | 0.004 | 13.11 | 0.06
DR 05.45.0212 (A) | DR05450212A | REQ001950 | Caminhao Tanque 6000l-CI | h | 0.004 | 13.11 | 0.06
DR 10.05.0050 (/) | DR10050050 | REQ001950 | Caminhao Tanque 6000l-CI | h | 0.0015 | 13.11 | 0.02
DR 10.05.0053 (/) | DR10050053 | REQ001950 | Caminhao Tanque 6000l-CI | h | 0.0015 | 13.11 | 0.02
DR 10.05.0056 (/) | DR10050056 | REQ001950 | Caminhao Tanque 6000l-CI | h | 0.0015 | 13.11 | 0.02
DR 10.05.0059 (/) | DR10050059 | REQ001950 | Caminhao Tanque 6000l-CI | h | 0.0015 | 13.11 | 0.02
DR 10.05.0062 (/) | DR10050062 | REQ001950 | Caminhao Tanque 6000l-CI | h | 0.0015 | 13.11 | 0.02
DR 10.05.0065 (/) | DR10050065 | REQ001950 | Caminhao Tanque 6000l-CI | h | 0.0015 | 13.11 | 0.02
MT 15.10.0050 (/) | MT15100050 | REQ001950 | Caminhao Tanque 6000l-CI | h | 0.0007 | 13.11 | 0.01
AD 45.05.0100 (/) | AD45050100 | REQ002000 | Camioneta de Servico, capacidade de 9 passageiros ou 1t, com motorista, custo mensal | un.mês | 1 | 2925.09 | 2925.09
SC 35.20.0300 (/) | SC35200300 | REQ002000 | Camioneta de Servico, capacidade de 9 passageiros ou 1t, com motorista, custo mensal | un.mês | 1 | 2925.09 | 2925.09
SC 35.20.0500 (/) | SC35200500 | REQ002000 | Camioneta de Servico, capacidade de 9 passageiros ou 1t, com motorista, custo mensal | un.mês | 1 | 2925.09 | 2925.09
AD 35.15.0150 (A) | AD35150150A | REQ002050 | Camioneta tipo utilitario-Kombi-CP | h | 0.27 | 41.74 | 11.27
EQ 60.99.0200 (/) | EQ60990200 | REQ002050 | Camioneta tipo utilitario-Kombi-CP | h | 0.25 | 41.74 | 10.44
SE 20.10.0156 (A) | SE20100156A | REQ002050 | Camioneta tipo utilitario-Kombi-CP | h | 6 | 41.74 | 250.44
SE 20.10.0256 (A) | SE20100256A | REQ002050 | Camioneta tipo utilitario-Kombi-CP | h | 8.7 | 41.74 | 363.14
SE 20.10.0306 (A) | SE20100306A | REQ002050 | Camioneta tipo utilitario-Kombi-CP | h | 8.4 | 41.74 | 350.62
SE 20.10.0406 (A) | SE20100406A | REQ002050 | Camioneta tipo utilitario-Kombi-CP | h | 4 | 41.74 | 166.96
SE 20.10.0456 (A) | SE20100456A | REQ002050 | Camioneta tipo utilitario-Kombi-CP | h | 5 | 41.74 | 208.7
SE 20.10.0506 (A) | SE20100506A | REQ002050 | Camioneta tipo utilitario-Kombi-CP | h | 6 | 41.74 | 250.44
SE 20.10.0556 (A) | SE20100556A | REQ002050 | Camioneta tipo utilitario-Kombi-CP | h | 7 | 41.74 | 292.18
SE 20.10.0606 (A) | SE20100606A | REQ002050 | Camioneta tipo utilitario-Kombi-CP | h | 7.5 | 41.74 | 313.05
SE 20.10.0650 (A) | SE20100650A | REQ002050 | Camioneta tipo utilitario-Kombi-CP | h | 10 | 41.74 | 417.4
SE 20.10.0700 (A) | SE20100700A | REQ002050 | Camioneta tipo utilitario-Kombi-CP | h | 12 | 41.74 | 500.88
SE 20.10.0750 (A) | SE20100750A | REQ002050 | Camioneta tipo utilitario-Kombi-CP | h | 13.2 | 41.74 | 550.97
SE 20.10.1350 (A) | SE20101350A | REQ002050 | Camioneta tipo utilitario-Kombi-CP | h | 20 | 41.74 | 834.8
SE 20.10.1375 (A) | SE20101375A | REQ002050 | Camioneta tipo utilitario-Kombi-CP | h | 17 | 41.74 | 709.58
SE 20.10.1400 (A) | SE20101400A | REQ002050 | Camioneta tipo utilitario-Kombi-CP | h | 27.72 | 41.74 | 1157.04
SE 20.10.1450 (A) | SE20101450A | REQ002050 | Camioneta tipo utilitario-Kombi-CP | h | 19.32 | 41.74 | 806.42
SE 20.10.1500 (A) | SE20101500A | REQ002050 | Camioneta tipo utilitario-Kombi-CP | h | 20 | 41.74 | 834.8
SE 20.10.2000 (A) | SE20102000A | REQ002050 | Camioneta tipo utilitario-Kombi-CP | h | 16 | 41.74 | 667.84
SE 20.10.2050 (A) | SE20102050A | REQ002050 | Camioneta tipo utilitario-Kombi-CP | h | 0.00671 | 41.74 | 0.29
SE 30.05.0100 (/) | SE30050100 | REQ002050 | Camioneta tipo utilitario-Kombi-CP | h | 0.17 | 41.74 | 7.1
ST 50.05.0050 (A) | ST50050050A | REQ002050 | Camioneta tipo utilitario-Kombi-CP | h | 6 | 41.74 | 250.44
ST 50.05.0100 (A) | ST50050100A | REQ002050 | Camioneta tipo utilitario-Kombi-CP | h | 1.25 | 41.74 | 52.18
ST 55.05.0050 (/) | ST55050050 | REQ002050 | Camioneta tipo utilitario-Kombi-CP | h | 0.0625 | 41.74 | 2.61
ST 55.05.0100 (/) | ST55050100 | REQ002050 | Camioneta tipo utilitario-Kombi-CP | h | 4 | 41.74 | 166.96
ST 55.05.0200 (/) | ST55050200 | REQ002050 | Camioneta tipo utilitario-Kombi-CP | h | 0.0625 | 41.74 | 2.61
SE 20.10.0156 (A) | SE20100156A | REQ002100 | Camioneta tipo utilitario-Kombi- CF | h | 30 | 21.61 | 648.3
SE 20.10.0256 (A) | SE20100256A | REQ002100 | Camioneta tipo utilitario-Kombi- CF | h | 43.5 | 21.61 | 940.04
SE 20.10.0306 (A) | SE20100306A | REQ002100 | Camioneta tipo utilitario-Kombi- CF | h | 42 | 21.61 | 907.62
SE 20.10.0406 (A) | SE20100406A | REQ002100 | Camioneta tipo utilitario-Kombi- CF | h | 20.5 | 21.61 | 443.01
SE 20.10.0456 (A) | SE20100456A | REQ002100 | Camioneta tipo utilitario-Kombi- CF | h | 26 | 21.61 | 561.86
SE 20.10.0506 (A) | SE20100506A | REQ002100 | Camioneta tipo utilitario-Kombi- CF | h | 30 | 21.61 | 648.3
SE 20.10.0556 (A) | SE20100556A | REQ002100 | Camioneta tipo utilitario-Kombi- CF | h | 34 | 21.61 | 734.74
SE 20.10.0606 (A) | SE20100606A | REQ002100 | Camioneta tipo utilitario-Kombi- CF | h | 37 | 21.61 | 799.57
SE 20.10.0650 (A) | SE20100650A | REQ002100 | Camioneta tipo utilitario-Kombi- CF | h | 56 | 21.61 | 1210.16
AD 35.15.0150 (A) | AD35150150A | REQ002150 | Camioneta tipo utilitario-Kombi-CI | h | 0.17 | 8.25 | 1.41
EQ 60.99.0200 (/) | EQ60990200 | REQ002150 | Camioneta tipo utilitario-Kombi-CI | h | 0.75 | 8.25 | 6.19
ST 50.05.0050 (A) | ST50050050A | REQ002150 | Camioneta tipo utilitario-Kombi-CI | h | 6 | 8.25 | 49.5
ST 50.05.0100 (A) | ST50050100A | REQ002150 | Camioneta tipo utilitario-Kombi-CI | h | 0.75 | 8.25 | 6.19
ST 55.05.0050 (/) | ST55050050 | REQ002150 | Camioneta tipo utilitario-Kombi-CI | h | 0.1563 | 8.25 | 1.29
ST 55.05.0100 (/) | ST55050100 | REQ002150 | Camioneta tipo utilitario-Kombi-CI | h | 2 | 8.25 | 16.5
ST 55.05.0200 (/) | ST55050200 | REQ002150 | Camioneta tipo utilitario-Kombi-CI | h | 0.15625 | 8.25 | 1.29
FD 05.25.0100 (A) | FD05250100A | REQ002200 | Campanula para tubulao-CP | h | 3 | 10.55 | 31.65
FD 05.25.0250 (/) | FD05250250 | REQ002200 | Campanula para tubulao-CP | h | 5 | 10.55 | 52.75
FD 05.25.0300 (/) | FD05250300 | REQ002200 | Campanula para tubulao-CP | h | 7 | 10.55 | 73.85
FD 05.25.0350 (/) | FD05250350 | REQ002200 | Campanula para tubulao-CP | h | 7 | 10.55 | 73.85
FD 05.30.0050 (A) | FD05300050A | REQ002200 | Campanula para tubulao-CP | h | 8 | 10.55 | 84.4
FD 05.25.0100 (A) | FD05250100A | REQ002250 | Campanula para tubulao-CI | h | 2.5 | 7.88 | 19.7
FD 05.25.0250 (/) | FD05250250 | REQ002250 | Campanula para tubulao-CI | h | 3.7 | 7.88 | 29.16
FD 05.25.0300 (/) | FD05250300 | REQ002250 | Campanula para tubulao-CI | h | 4.8 | 7.88 | 37.83
FD 05.25.0350 (/) | FD05250350 | REQ002250 | Campanula para tubulao-CI | h | 5.7 | 7.88 | 44.92
FD 05.30.0050 (A) | FD05300050A | REQ002250 | Campanula para tubulao-CI | h | 3.2 | 7.88 | 25.22
BP 05.05.0050 (/) | BP05050050 | REQ002300 | Carregador Frontal 1,7 m3-CP | h | 0.0094 | 85.41 | 0.81
BP 05.10.0100 (/) | BP05100100 | REQ002300 | Carregador Frontal 1,7 m3-CP | h | 0.0094 | 85.41 | 0.81
BP 05.10.0500 (/) | BP05100500 | REQ002300 | Carregador Frontal 1,7 m3-CP | h | 0.0094 | 85.41 | 0.81
BP 10.05.0100 (A) | BP10050100A | REQ002300 | Carregador Frontal 1,7 m3-CP | h | 0.01384 | 85.41 | 1.19
BP 10.05.0150 (/) | BP10050150 | REQ002300 | Carregador Frontal 1,7 m3-CP | h | 0.0333 | 85.41 | 2.85
BP 10.05.0600 (A) | BP10050600A | REQ002300 | Carregador Frontal 1,7 m3-CP | h | 0.00608 | 85.41 | 0.52
BP 10.05.0651 (/) | BP10050651 | REQ002300 | Carregador Frontal 1,7 m3-CP | h | 0.001272 | 85.41 | 0.11
BP 10.05.0653 (B) | BP10050653B | REQ002300 | Carregador Frontal 1,7 m3-CP | h | 0.00184 | 85.41 | 0.16
BP 10.05.0656 (/) | BP10050656 | REQ002300 | Carregador Frontal 1,7 m3-CP | h | 0.0034 | 85.41 | 0.3
BP 10.05.0659 (/) | BP10050659 | REQ002300 | Carregador Frontal 1,7 m3-CP | h | 0.00341 | 85.41 | 0.3
BP 10.05.0670 (/) | BP10050670 | REQ002300 | Carregador Frontal 1,7 m3-CP | h | 0.016 | 85.41 | 1.37
EQ 20.05.0762 (A) | EQ20050762A | REQ002300 | Carregador Frontal 1,7 m3-CP | h | 0.0048 | 85.41 | 0.41
FD 10.15.0050 (/) | FD10150050 | REQ002300 | Carregador Frontal 1,7 m3-CP | h | 0.025 | 85.41 | 2.14
TC 10.05.0350 (/) | TC10050350 | REQ002300 | Carregador Frontal 1,7 m3-CP | h | 0.00491 | 85.41 | 0.42
FD 10.15.0050 (/) | FD10150050 | REQ002350 | Carregador Frontal 1,7m3-CF | h | 0.025 | 38.28 | 0.96
BP 05.05.0050 (/) | BP05050050 | REQ002400 | Carregador Frontal 1,7 m3-CI | h | 0.0031 | 28.27 | 0.09
BP 05.10.0100 (/) | BP05100100 | REQ002400 | Carregador Frontal 1,7 m3-CI | h | 0.0031 | 28.27 | 0.09
BP 05.10.0500 (/) | BP05100500 | REQ002400 | Carregador Frontal 1,7 m3-CI | h | 0.0031 | 28.27 | 0.09
BP 10.05.0100 (A) | BP10050100A | REQ002400 | Carregador Frontal 1,7 m3-CI | h | 0.01167 | 28.27 | 0.33
BP 10.05.0150 (/) | BP10050150 | REQ002400 | Carregador Frontal 1,7 m3-CI | h | 0.0334 | 28.27 | 0.95
BP 10.05.0651 (/) | BP10050651 | REQ002400 | Carregador Frontal 1,7 m3-CI | h | 0.00156 | 28.27 | 0.05
BP 10.05.0653 (B) | BP10050653B | REQ002400 | Carregador Frontal 1,7 m3-CI | h | 0.00184 | 28.27 | 0.06
BP 10.05.0656 (/) | BP10050656 | REQ002400 | Carregador Frontal 1,7 m3-CI | h | 0.00191 | 28.27 | 0.06
BP 10.05.0659 (/) | BP10050659 | REQ002400 | Carregador Frontal 1,7 m3-CI | h | 0.00369 | 28.27 | 0.11
BP 10.05.0670 (/) | BP10050670 | REQ002400 | Carregador Frontal 1,7 m3-CI | h | 0.016 | 28.27 | 0.46
EQ 20.05.0762 (A) | EQ20050762A | REQ002400 | Carregador Frontal 1,7 m3-CI | h | 0.0085 | 28.27 | 0.25
EQ 20.05.0775 (/) | EQ20050775 | REQ002400 | Carregador Frontal 1,7 m3-CI | h | 6e-05 | 28.27 | 0.01
BP 10.05.0700 (A) | BP10050700A | REQ002450 | Carregador Frontal 2,66m3-CP | h | 0.00159 | 128.09 | 0.21
BP 10.05.0703 (A) | BP10050703A | REQ002450 | Carregador Frontal 2,66m3-CP | h | 0.00159 | 128.09 | 0.21
BP 10.05.0700 (A) | BP10050700A | REQ002500 | Carregador Frontal 2,66m3-CI | h | 0.00195 | 39.37 | 0.08
BP 10.05.0703 (A) | BP10050703A | REQ002500 | Carregador Frontal 2,66m3-CI | h | 0.00195 | 39.37 | 0.08
AD 15.10.0300 (/) | AD15100300 | REQ002550 | Carreta para transporte pesado com motor diesel de 388CV-CP | h | 0.005 | 191.95 | 0.96
ET 55.10.0100 (A) | ET55100100A | REQ002550 | Carreta para transporte pesado com motor diesel de 388CV-CP | h | 0.0845 | 191.95 | 16.22
ET 55.10.0150 (A) | ET55100150A | REQ002550 | Carreta para transporte pesado com motor diesel de 388CV-CP | h | 0.0845 | 191.95 | 16.22
TC 05.05.0800 (/) | TC05050800 | REQ002550 | Carreta para transporte pesado com motor diesel de 388CV-CP | h | 6.9 | 191.95 | 1324.46
TC 05.05.0850 (/) | TC05050850 | REQ002550 | Carreta para transporte pesado com motor diesel de 388CV-CP | h | 8 | 191.95 | 1535.6
ET 55.10.0100 (A) | ET55100100A | REQ002600 | Carreta para transporte pesado com motor diesel de 388CV-CI | h | 0.0563 | 88.39 | 4.98
ET 55.10.0150 (A) | ET55100150A | REQ002600 | Carreta para transporte pesado com motor diesel de 388CV-CI | h | 0.0563 | 88.39 | 4.98
AD 15.10.0050 (/) | AD15100050 | REQ002650 | Carreta para transporte pesado-CI | h | 0.025 | 73.46 | 1.84
TC 05.05.0800 (/) | TC05050800 | REQ002650 | Carreta para transporte pesado-CI | h | 18 | 73.46 | 1322.28
TC 05.05.0850 (/) | TC05050850 | REQ002650 | Carreta para transporte pesado-CI | h | 30 | 73.46 | 2203.8
BP 05.05.0050 (/) | BP05050050 | REQ002700 | Compactador de pneus AP-21-CP | h | 0.01 | 68.84 | 0.69
BP 05.05.0053 (/) | BP05050053 | REQ002700 | Compactador de pneus AP-21-CP | h | 0.0077 | 68.84 | 0.54
BP 05.05.0056 (/) | BP05050056 | REQ002700 | Compactador de pneus AP-21-CP | h | 0.0097 | 68.84 | 0.67
BP 05.05.0059 (/) | BP05050059 | REQ002700 | Compactador de pneus AP-21-CP | h | 0.01 | 68.84 | 0.69
BP 05.05.0100 (A) | BP05050100A | REQ002700 | Compactador de pneus AP-21-CP | h | 0.0095 | 68.84 | 0.66
BP 05.05.0103 (A) | BP05050103A | REQ002700 | Compactador de pneus AP-21-CP | h | 0.02 | 68.84 | 1.38
BP 05.05.0200 (A) | BP05050200A | REQ002700 | Compactador de pneus AP-21-CP | h | 0.001067 | 68.84 | 0.08
BP 05.05.0300 (/) | BP05050300 | REQ002700 | Compactador de pneus AP-21-CP | h | 0.003 | 68.84 | 0.21
BP 05.05.0450 (/) | BP05050450 | REQ002700 | Compactador de pneus AP-21-CP | h | 0.000833 | 68.84 | 0.06
BP 05.10.0100 (/) | BP05100100 | REQ002700 | Compactador de pneus AP-21-CP | h | 0.01 | 68.84 | 0.69
BP 05.10.0500 (/) | BP05100500 | REQ002700 | Compactador de pneus AP-21-CP | h | 0.01 | 68.84 | 0.69
BP 10.05.0150 (/) | BP10050150 | REQ002700 | Compactador de pneus AP-21-CP | h | 0.01 | 68.84 | 0.69
BP 10.05.0250 (/) | BP10050250 | REQ002700 | Compactador de pneus AP-21-CP | h | 0.0108 | 68.84 | 0.75
BP 10.05.0300 (/) | BP10050300 | REQ002700 | Compactador de pneus AP-21-CP | h | 0.0067 | 68.84 | 0.47
BP 10.05.0303 (/) | BP10050303 | REQ002700 | Compactador de pneus AP-21-CP | h | 0.0109 | 68.84 | 0.76
BP 10.05.0653 (B) | BP10050653B | REQ002700 | Compactador de pneus AP-21-CP | h | 0.00276 | 68.84 | 0.19
BP 10.05.0656 (/) | BP10050656 | REQ002700 | Compactador de pneus AP-21-CP | h | 0.00229 | 68.84 | 0.16
BP 10.05.0659 (/) | BP10050659 | REQ002700 | Compactador de pneus AP-21-CP | h | 0.00227 | 68.84 | 0.16
BP 10.05.0670 (/) | BP10050670 | REQ002700 | Compactador de pneus AP-21-CP | h | 0.024 | 68.84 | 1.66
BP 10.05.0700 (A) | BP10050700A | REQ002700 | Compactador de pneus AP-21-CP | h | 0.00089 | 68.84 | 0.07
BP 10.05.0703 (A) | BP10050703A | REQ002700 | Compactador de pneus AP-21-CP | h | 0.00089 | 68.84 | 0.07
BP 15.05.0100 (A) | BP15050100A | REQ002700 | Compactador de pneus AP-21-CP | h | 0.02042 | 68.84 | 1.41
BP 15.05.0100 (A) | BP15050100A | REQ002750 | Compactador de pneus AP-21-CF | h | 0.02125 | 35.26 | 0.75
BP 05.05.0050 (/) | BP05050050 | REQ002800 | Compactador de pneus AP-21-CI | h | 0.0025 | 20.9 | 0.06
BP 05.05.0053 (/) | BP05050053 | REQ002800 | Compactador de pneus AP-21-CI | h | 0.0051 | 20.9 | 0.11
BP 05.05.0056 (/) | BP05050056 | REQ002800 | Compactador de pneus AP-21-CI | h | 0.0052 | 20.9 | 0.11
BP 05.05.0059 (/) | BP05050059 | REQ002800 | Compactador de pneus AP-21-CI | h | 0.01 | 20.9 | 0.21
BP 05.05.0300 (/) | BP05050300 | REQ002800 | Compactador de pneus AP-21-CI | h | 0.002 | 20.9 | 0.05
BP 05.05.0450 (/) | BP05050450 | REQ002800 | Compactador de pneus AP-21-CI | h | 0.000235 | 20.9 | 0.01
BP 05.10.0100 (/) | BP05100100 | REQ002800 | Compactador de pneus AP-21-CI | h | 0.0025 | 20.9 | 0.06
BP 05.10.0500 (/) | BP05100500 | REQ002800 | Compactador de pneus AP-21-CI | h | 0.0025 | 20.9 | 0.06
BP 10.05.0150 (/) | BP10050150 | REQ002800 | Compactador de pneus AP-21-CI | h | 0.0567 | 20.9 | 1.19
BP 10.05.0250 (/) | BP10050250 | REQ002800 | Compactador de pneus AP-21-CI | h | 0.0006 | 20.9 | 0.02
BP 10.05.0653 (B) | BP10050653B | REQ002800 | Compactador de pneus AP-21-CI | h | 0.00092 | 20.9 | 0.02
BP 10.05.0656 (/) | BP10050656 | REQ002800 | Compactador de pneus AP-21-CI | h | 0.00303 | 20.9 | 0.07
BP 10.05.0659 (/) | BP10050659 | REQ002800 | Compactador de pneus AP-21-CI | h | 0.00482 | 20.9 | 0.11
BP 10.05.0670 (/) | BP10050670 | REQ002800 | Compactador de pneus AP-21-CI | h | 0.008 | 20.9 | 0.17
BP 10.05.0700 (A) | BP10050700A | REQ002800 | Compactador de pneus AP-21-CI | h | 0.00266 | 20.9 | 0.06
BP 10.05.0703 (A) | BP10050703A | REQ002800 | Compactador de pneus AP-21-CI | h | 0.00266 | 20.9 | 0.06
BP 05.05.0250 (/) | BP05050250 | REQ002850 | Compactador Pe-de-Carneiro-CP | h | 0.00495 | 2.15 | 0.02
BP 05.05.0300 (/) | BP05050300 | REQ002850 | Compactador Pe-de-Carneiro-CP | h | 0.005 | 2.15 | 0.02
BP 05.05.0450 (/) | BP05050450 | REQ002850 | Compactador Pe-de-Carneiro-CP | h | 0.00142 | 2.15 | 0.01
BP 05.05.0450 (/) | BP05050450 | REQ002900 | Compactador Pe-de-Carneiro-CI | h | 0.000715 | 1.31 | 0.01
AD 20.25.0100 (/) | AD20250100 | REQ002950 | Compressor 170PCM-CP | h | 0.025 | 31.92 | 0.8
DR 55.10.0100 (/) | DR55100100 | REQ002950 | Compressor 170PCM-CP | h | 0.2121 | 31.92 | 6.78
DR 55.10.0150 (/) | DR55100150 | REQ002950 | Compressor 170PCM-CP | h | 0.2333 | 31.92 | 7.45
DR 55.10.0200 (/) | DR55100200 | REQ002950 | Compressor 170PCM-CP | h | 0.7778 | 31.92 | 24.83
FD 10.05.0050 (/) | FD10050050 | REQ002950 | Compressor 170PCM-CP | h | 0.13 | 31.92 | 4.15
FD 10.05.0100 (/) | FD10050100 | REQ002950 | Compressor 170PCM-CP | h | 0.16 | 31.92 | 5.11
FD 10.10.0050 (/) | FD10100050 | REQ002950 | Compressor 170PCM-CP | h | 0.215 | 31.92 | 6.87
MT 05.45.0050 (/) | MT05450050 | REQ002950 | Compressor 170PCM-CP | h | 0.05 | 31.92 | 1.6
MT 05.45.0100 (/) | MT05450100 | REQ002950 | Compressor 170PCM-CP | h | 0.2 | 31.92 | 6.39
MT 10.25.0050 (/) | MT10250050 | REQ002950 | Compressor 170PCM-CP | h | 1.9 | 31.92 | 60.65
MT 10.25.0100 (/) | MT10250100 | REQ002950 | Compressor 170PCM-CP | h | 0.215 | 31.92 | 6.87
MT 10.25.0150 (/) | MT10250150 | REQ002950 | Compressor 170PCM-CP | h | 0.68 | 31.92 | 21.71
MT 10.25.0200 (/) | MT10250200 | REQ002950 | Compressor 170PCM-CP | h | 2.25 | 31.92 | 71.82
MT 10.25.0250 (/) | MT10250250 | REQ002950 | Compressor 170PCM-CP | h | 5 | 31.92 | 159.6
MT 10.25.0300 (/) | MT10250300 | REQ002950 | Compressor 170PCM-CP | h | 4.5 | 31.92 | 143.64
MT 10.25.0350 (/) | MT10250350 | REQ002950 | Compressor 170PCM-CP | h | 1.6 | 31.92 | 51.08
SC 05.10.0050 (/) | SC05100050 | REQ002950 | Compressor 170PCM-CP | h | 0.12 | 31.92 | 3.84
SC 05.10.0100 (/) | SC05100100 | REQ002950 | Compressor 170PCM-CP | h | 0.05 | 31.92 | 1.6
SC 05.10.0200 (/) | SC05100200 | REQ002950 | Compressor 170PCM-CP | h | 0.1 | 31.92 | 3.2
SC 05.10.0250 (/) | SC05100250 | REQ002950 | Compressor 170PCM-CP | h | 0.125 | 31.92 | 3.99
SC 05.10.0350 (/) | SC05100350 | REQ002950 | Compressor 170PCM-CP | h | 0.075 | 31.92 | 2.4
SC 05.10.0400 (/) | SC05100400 | REQ002950 | Compressor 170PCM-CP | h | 0.1125 | 31.92 | 3.6
SC 05.10.0550 (/) | SC05100550 | REQ002950 | Compressor 170PCM-CP | h | 0.5 | 31.92 | 15.96
SC 05.10.0650 (/) | SC05100650 | REQ002950 | Compressor 170PCM-CP | h | 9 | 31.92 | 287.28
SC 05.20.0300 (/) | SC05200300 | REQ002950 | Compressor 170PCM-CP | h | 0.64 | 31.92 | 20.43
SC 35.05.0040 (A) | SC35050040A | REQ002950 | Compressor 170PCM-CP | h | 0.12 | 31.92 | 3.84
SC 35.05.0050 (B) | SC35050050B | REQ002950 | Compressor 170PCM-CP | h | 0.12 | 31.92 | 3.84
SC 35.05.0100 (A) | SC35050100A | REQ002950 | Compressor 170PCM-CP | h | 0.12 | 31.92 | 3.84
SC 35.15.0325 (/) | SC35150325 | REQ002950 | Compressor 170PCM-CP | h | 1 | 31.92 | 31.92
SC 50.05.0050 (/) | SC50050050 | REQ002950 | Compressor 170PCM-CP | h | 0.026667 | 31.92 | 0.86
SC 50.05.0053 (/) | SC50050053 | REQ002950 | Compressor 170PCM-CP | h | 0.04 | 31.92 | 1.28
SE 20.10.1850 (/) | SE20101850 | REQ002950 | Compressor 170PCM-CP | h | 0.1 | 31.92 | 3.2
SE 20.10.1900 (/) | SE20101900 | REQ002950 | Compressor 170PCM-CP | h | 0.1 | 31.92 | 3.2
SE 20.10.1950 (/) | SE20101950 | REQ002950 | Compressor 170PCM-CP | h | 0.1 | 31.92 | 3.2
ST 65.15.0250 (A) | ST65150250A | REQ002950 | Compressor 170PCM-CP | h | 0.375 | 31.92 | 11.97
ST 65.15.0300 (/) | ST65150300 | REQ002950 | Compressor 170PCM-CP | h | 0.375 | 31.92 | 11.97
AD 20.25.0100 (/) | AD20250100 | REQ003000 | Compressor 170PCM-CF | h | 0.025 | 13.52 | 0.34
MT 05.45.0050 (/) | MT05450050 | REQ003000 | Compressor 170PCM-CF | h | 0.08 | 13.52 | 1.09
MT 05.45.0100 (/) | MT05450100 | REQ003000 | Compressor 170PCM-CF | h | 0.805 | 13.52 | 10.89
MT 10.25.0050 (/) | MT10250050 | REQ003000 | Compressor 170PCM-CF | h | 0.6 | 13.52 | 8.12
MT 10.25.0100 (/) | MT10250100 | REQ003000 | Compressor 170PCM-CF | h | 1.035 | 13.52 | 14
MT 10.25.0150 (/) | MT10250150 | REQ003000 | Compressor 170PCM-CF | h | 0.22 | 13.52 | 2.98
MT 10.25.0200 (/) | MT10250200 | REQ003000 | Compressor 170PCM-CF | h | 0.75 | 13.52 | 10.14
MT 10.25.0250 (/) | MT10250250 | REQ003000 | Compressor 170PCM-CF | h | 2.5 | 13.52 | 33.8
MT 10.25.0300 (/) | MT10250300 | REQ003000 | Compressor 170PCM-CF | h | 1.5 | 13.52 | 20.28
MT 10.25.0350 (/) | MT10250350 | REQ003000 | Compressor 170PCM-CF | h | 0.85 | 13.52 | 11.5
SC 05.10.0050 (/) | SC05100050 | REQ003000 | Compressor 170PCM-CF | h | 0.027 | 13.52 | 0.37
SC 05.10.0100 (/) | SC05100100 | REQ003000 | Compressor 170PCM-CF | h | 0.0125 | 13.52 | 0.17
SC 05.10.0200 (/) | SC05100200 | REQ003000 | Compressor 170PCM-CF | h | 0.033 | 13.52 | 0.45
SC 05.10.0250 (/) | SC05100250 | REQ003000 | Compressor 170PCM-CF | h | 0.042 | 13.52 | 0.57
SC 05.10.0350 (/) | SC05100350 | REQ003000 | Compressor 170PCM-CF | h | 0.025 | 13.52 | 0.34
SC 05.10.0400 (/) | SC05100400 | REQ003000 | Compressor 170PCM-CF | h | 0.0375 | 13.52 | 0.51
SC 05.10.0550 (/) | SC05100550 | REQ003000 | Compressor 170PCM-CF | h | 0.167 | 13.52 | 2.26
SC 05.10.0650 (/) | SC05100650 | REQ003000 | Compressor 170PCM-CF | h | 3 | 13.52 | 40.56
SC 05.20.0300 (/) | SC05200300 | REQ003000 | Compressor 170PCM-CF | h | 0.36 | 13.52 | 4.87
SC 35.05.0040 (A) | SC35050040A | REQ003000 | Compressor 170PCM-CF | h | 0.027 | 13.52 | 0.37
SC 35.05.0050 (B) | SC35050050B | REQ003000 | Compressor 170PCM-CF | h | 0.027 | 13.52 | 0.37
SC 35.05.0100 (A) | SC35050100A | REQ003000 | Compressor 170PCM-CF | h | 0.027 | 13.52 | 0.37
SC 50.05.0050 (/) | SC50050050 | REQ003000 | Compressor 170PCM-CF | h | 0.02 | 13.52 | 0.28
SC 50.05.0053 (/) | SC50050053 | REQ003000 | Compressor 170PCM-CF | h | 0.03 | 13.52 | 0.41
ST 65.15.0250 (A) | ST65150250A | REQ003000 | Compressor 170PCM-CF | h | 0.125 | 13.52 | 1.69
ST 65.15.0300 (/) | ST65150300 | REQ003000 | Compressor 170PCM-CF | h | 0.125 | 13.52 | 1.69
DR 55.10.0100 (/) | DR55100100 | REQ003050 | Compressor 170PCM-CI | h | 0.0303 | 3.76 | 0.12
DR 55.10.0150 (/) | DR55100150 | REQ003050 | Compressor 170PCM-CI | h | 0.0333 | 3.76 | 0.13
DR 55.10.0200 (/) | DR55100200 | REQ003050 | Compressor 170PCM-CI | h | 0.1111 | 3.76 | 0.42
FD 10.05.0050 (/) | FD10050050 | REQ003050 | Compressor 170PCM-CI | h | 0.45 | 3.76 | 1.7
FD 10.05.0100 (/) | FD10050100 | REQ003050 | Compressor 170PCM-CI | h | 0.45 | 3.76 | 1.7
FD 10.10.0050 (/) | FD10100050 | REQ003050 | Compressor 170PCM-CI | h | 0.4 | 3.76 | 1.51
SC 35.15.0325 (/) | SC35150325 | REQ003050 | Compressor 170PCM-CI | h | 0.5 | 3.76 | 1.88
SC 50.05.0050 (/) | SC50050050 | REQ003050 | Compressor 170PCM-CI | h | 0.02 | 3.76 | 0.08
SC 50.05.0053 (/) | SC50050053 | REQ003050 | Compressor 170PCM-CI | h | 0.03 | 3.76 | 0.12
SE 20.10.1850 (/) | SE20101850 | REQ003050 | Compressor 170PCM-CI | h | 0.05 | 3.76 | 0.19
SE 20.10.1900 (/) | SE20101900 | REQ003050 | Compressor 170PCM-CI | h | 0.05 | 3.76 | 0.19
SE 20.10.1950 (/) | SE20101950 | REQ003050 | Compressor 170PCM-CI | h | 0.05 | 3.76 | 0.19
ET 25.05.0050 (A) | ET25050050A | REQ003100 | Compressor 250PCM-CP | h | 0.01646 | 33.13 | 0.55
FD 05.25.0100 (A) | FD05250100A | REQ003100 | Compressor 250PCM-CP | h | 3 | 33.13 | 99.39
FD 05.25.0250 (/) | FD05250250 | REQ003100 | Compressor 250PCM-CP | h | 5 | 33.13 | 165.65
FD 05.25.0300 (/) | FD05250300 | REQ003100 | Compressor 250PCM-CP | h | 7 | 33.13 | 231.91
FD 05.25.0350 (/) | FD05250350 | REQ003100 | Compressor 250PCM-CP | h | 8 | 33.13 | 265.04
FD 05.30.0050 (A) | FD05300050A | REQ003100 | Compressor 250PCM-CP | h | 8 | 33.13 | 265.04
MT 05.45.0150 (A) | MT05450150A | REQ003100 | Compressor 250PCM-CP | h | 0.16 | 33.13 | 5.31
SC 35.15.0150 (/) | SC35150150 | REQ003100 | Compressor 250PCM-CP | h | 0.13 | 33.13 | 4.31
SC 35.15.0200 (/) | SC35150200 | REQ003100 | Compressor 250PCM-CP | h | 0.04 | 33.13 | 1.33
SE 10.10.0050 (/) | SE10100050 | REQ003100 | Compressor 250PCM-CP | h | 1.28 | 33.13 | 42.41
SE 10.10.0100 (/) | SE10100100 | REQ003100 | Compressor 250PCM-CP | h | 0.2 | 33.13 | 6.63
ET 25.05.0050 (A) | ET25050050A | REQ003150 | Compressor 250PCM-CF | h | 0.22119 | 14.12 | 3.13
FD 05.25.0100 (A) | FD05250100A | REQ003150 | Compressor 250PCM-CF | h | 5 | 14.12 | 70.6
FD 05.25.0250 (/) | FD05250250 | REQ003150 | Compressor 250PCM-CF | h | 8 | 14.12 | 112.96
FD 05.25.0300 (/) | FD05250300 | REQ003150 | Compressor 250PCM-CF | h | 15 | 14.12 | 211.8
FD 05.25.0350 (/) | FD05250350 | REQ003150 | Compressor 250PCM-CF | h | 16 | 14.12 | 225.92
SC 35.15.0150 (/) | SC35150150 | REQ003150 | Compressor 250PCM-CF | h | 0.07 | 14.12 | 0.99
SC 35.15.0200 (/) | SC35150200 | REQ003150 | Compressor 250PCM-CF | h | 0.02 | 14.12 | 0.29
SE 10.10.0050 (/) | SE10100050 | REQ003150 | Compressor 250PCM-CF | h | 1.72 | 14.12 | 24.29
SE 10.10.0100 (/) | SE10100100 | REQ003150 | Compressor 250PCM-CF | h | 0.05 | 14.12 | 0.71
FD 05.25.0100 (A) | FD05250100A | REQ003200 | Compressor 250PCM-CI | h | 0.1 | 4.37 | 0.44
FD 05.25.0250 (/) | FD05250250 | REQ003200 | Compressor 250PCM-CI | h | 0.15 | 4.37 | 0.66
FD 05.25.0300 (/) | FD05250300 | REQ003200 | Compressor 250PCM-CI | h | 0.16 | 4.37 | 0.7
FD 05.25.0350 (/) | FD05250350 | REQ003200 | Compressor 250PCM-CI | h | 0.17 | 4.37 | 0.75
FD 05.30.0050 (A) | FD05300050A | REQ003200 | Compressor 250PCM-CI | h | 3.2 | 4.37 | 13.99
MT 05.45.0150 (A) | MT05450150A | REQ003200 | Compressor 250PCM-CI | h | 0.16 | 4.37 | 0.7
ET 45.05.0050 (A) | ET45050050A | REQ003250 | Compressor 335PCM-CP | h | 4 | 55.21 | 220.84
SE 20.20.0100 (A) | SE20200100A | REQ003300 | Compressor 565PCM-CP | h | 0.78 | 75.85 | 59.17
SE 20.20.0100 (A) | SE20200100A | REQ003350 | Compressor 565PCM-CF | h | 0.22 | 17.24 | 3.8
SE 20.20.0150 (A) | SE20200150A | REQ003400 | Compressor 565PCM-CI | h | 1 | 13.98 | 13.98
ET 30.10.0050 (B) | ET30100050B | REQ003450 | Conjunto para projecao de concreto-CP | h | 0.08 | 9.95 | 0.8
ET 45.05.0050 (A) | ET45050050A | REQ003450 | Conjunto para projecao de concreto-CP | h | 4 | 9.95 | 39.8
ET 30.10.0050 (B) | ET30100050B | REQ003500 | Conjunto para projecao de concreto-CI | h | 0.04 | 3.01 | 0.13
SE 10.10.0150 (/) | SE10100150 | REQ003550 | Custo horario produtivo Wagon Drill | h | 0.185 | 380.86 | 70.46
SE 10.10.0150 (/) | SE10100150 | REQ003600 | Custo horario improdutivo Wagon Drill | h | 0.185 | 110.01 | 20.36
AD 05.10.0050 (/) | AD05100050 | REQ003650 | Custo horario produtivo Widia ou similar, alteracao e rocha | h | 0.9091 | 88.14 | 80.13
AD 05.10.0100 (/) | AD05100100 | REQ003650 | Custo horario produtivo Widia ou similar, alteracao e rocha | h | 1.061 | 88.14 | 93.52
AD 05.10.0150 (/) | AD05100150 | REQ003700 | Custo horario produtivo Widia ou similar, solo | h | 0.5185 | 88.14 | 45.71
AD 05.10.0200 (/) | AD05100200 | REQ003700 | Custo horario produtivo Widia ou similar, solo | h | 0.56 | 88.14 | 49.36
AD 35.25.0200 (/) | AD35250200 | REQ003700 | Custo horario produtivo Widia ou similar, solo | h | 0.39 | 88.14 | 34.38
SE 10.05.0150 (/) | SE10050150 | REQ003700 | Custo horario produtivo Widia ou similar, solo | h | 0.4321 | 88.14 | 38.09
AD 05.10.0050 (/) | AD05100050 | REQ003750 | Custo horario improdutivo Widia ou similar, solo | h | 0.3896 | 82.83 | 32.28
AD 05.10.0100 (/) | AD05100100 | REQ003750 | Custo horario improdutivo Widia ou similar, solo | h | 0.4545 | 82.83 | 37.65
AD 05.10.0150 (/) | AD05100150 | REQ003750 | Custo horario improdutivo Widia ou similar, solo | h | 0.2222 | 82.83 | 18.41
AD 05.10.0200 (/) | AD05100200 | REQ003750 | Custo horario improdutivo Widia ou similar, solo | h | 0.24 | 82.83 | 19.88
AD 05.15.0150 (/) | AD05150150 | REQ003750 | Custo horario improdutivo Widia ou similar, solo | h | 0.5454 | 82.83 | 45.18
AD 15.05.0050 (/) | AD15050050 | REQ003750 | Custo horario improdutivo Widia ou similar, solo | h | 2.16 | 82.83 | 178.92
SE 10.05.0150 (/) | SE10050150 | REQ003750 | Custo horario improdutivo Widia ou similar, solo | h | 0.1852 | 82.83 | 15.35
SE 10.15.0150 (/) | SE10150150 | REQ003750 | Custo horario improdutivo Widia ou similar, solo | h | 0.4743 | 82.83 | 39.29
SE 10.15.0200 (/) | SE10150200 | REQ003750 | Custo horario improdutivo Widia ou similar, solo | h | 0.5671 | 82.83 | 46.98
AD 05.15.0050 (/) | AD05150050 | REQ003800 | Custo horario produtivo, diamante rocha sa | h | 1.897 | 159.23 | 302.06
AD 05.15.0100 (/) | AD05150100 | REQ003800 | Custo horario produtivo, diamante rocha sa | h | 1.553 | 159.23 | 247.29
AD 05.15.0150 (/) | AD05150150 | REQ003800 | Custo horario produtivo, diamante rocha sa | h | 1.273 | 159.23 | 202.7
AD 05.15.0200 (/) | AD05150200 | REQ003800 | Custo horario produtivo, diamante rocha sa | h | 1.375 | 159.23 | 218.95
AD 05.15.0250 (/) | AD05150250 | REQ003800 | Custo horario produtivo, diamante rocha sa | h | 1.273 | 159.23 | 202.7
AD 05.15.0300 (/) | AD05150300 | REQ003800 | Custo horario produtivo, diamante rocha sa | h | 1.35 | 159.23 | 214.97
AD 05.15.0400 (/) | AD05150400 | REQ003800 | Custo horario produtivo, diamante rocha sa | h | 1.65 | 159.23 | 262.73
SE 10.15.0050 (/) | SE10150050 | REQ003800 | Custo horario produtivo, diamante rocha sa | h | 0.8 | 159.23 | 127.39
SE 10.15.0150 (/) | SE10150150 | REQ003800 | Custo horario produtivo, diamante rocha sa | h | 1.107 | 159.23 | 176.27
SE 10.15.0200 (/) | SE10150200 | REQ003800 | Custo horario produtivo, diamante rocha sa | h | 1.323 | 159.23 | 210.67
SE 10.15.0250 (/) | SE10150250 | REQ003800 | Custo horario produtivo, diamante rocha sa | h | 1.323 | 159.23 | 210.67
SE 10.15.0350 (/) | SE10150350 | REQ003800 | Custo horario produtivo, diamante rocha sa | h | 1.25 | 159.23 | 199.04
SE 10.15.0400 (/) | SE10150400 | REQ003800 | Custo horario produtivo, diamante rocha sa | h | 1.5 | 159.23 | 238.85
AD 05.15.0050 (/) | AD05150050 | REQ003850 | Custo horario improdutivo, diamante rocha sa | h | 0.814 | 52.18 | 42.48
AD 05.15.0100 (/) | AD05150100 | REQ003850 | Custo horario improdutivo, diamante rocha sa | h | 0.665 | 52.18 | 34.7
AD 05.15.0200 (/) | AD05150200 | REQ003850 | Custo horario improdutivo, diamante rocha sa | h | 0.59 | 52.18 | 30.79
AD 05.15.0250 (/) | AD05150250 | REQ003850 | Custo horario improdutivo, diamante rocha sa | h | 0.5454 | 52.18 | 28.46
AD 05.15.0300 (/) | AD05150300 | REQ003850 | Custo horario improdutivo, diamante rocha sa | h | 0.578 | 52.18 | 30.17
AD 05.15.0400 (/) | AD05150400 | REQ003850 | Custo horario improdutivo, diamante rocha sa | h | 0.708 | 52.18 | 36.95
SE 10.15.0050 (/) | SE10150050 | REQ003850 | Custo horario improdutivo, diamante rocha sa | h | 0.2 | 52.18 | 10.44
SE 10.15.0250 (/) | SE10150250 | REQ003850 | Custo horario improdutivo, diamante rocha sa | h | 0.5671 | 52.18 | 29.6
SE 10.15.0350 (/) | SE10150350 | REQ003850 | Custo horario improdutivo, diamante rocha sa | h | 0.536 | 52.18 | 27.97
SE 10.15.0400 (/) | SE10150400 | REQ003850 | Custo horario improdutivo, diamante rocha sa | h | 0.643 | 52.18 | 33.56
SE 20.10.0050 (/) | SE20100050 | REQ003900 | Distanciometro eletronico completo, aluguel | h | 3 | 0.64 | 1.92
SE 20.10.0100 (/) | SE20100100 | REQ003900 | Distanciometro eletronico completo, aluguel | h | 2.4 | 0.64 | 1.54
SE 20.10.0156 (A) | SE20100156A | REQ003900 | Distanciometro eletronico completo, aluguel | h | 11 | 0.64 | 7.04
SE 20.10.0256 (A) | SE20100256A | REQ003900 | Distanciometro eletronico completo, aluguel | h | 16 | 0.64 | 10.24
SE 20.10.0306 (A) | SE20100306A | REQ003900 | Distanciometro eletronico completo, aluguel | h | 15 | 0.64 | 9.6
SE 20.10.0406 (A) | SE20100406A | REQ003900 | Distanciometro eletronico completo, aluguel | h | 7 | 0.64 | 4.48
SE 20.10.0456 (A) | SE20100456A | REQ003900 | Distanciometro eletronico completo, aluguel | h | 9 | 0.64 | 5.76
SE 20.10.0506 (A) | SE20100506A | REQ003900 | Distanciometro eletronico completo, aluguel | h | 11 | 0.64 | 7.04
SE 20.10.0556 (A) | SE20100556A | REQ003900 | Distanciometro eletronico completo, aluguel | h | 13 | 0.64 | 8.32
SE 20.10.0606 (A) | SE20100606A | REQ003900 | Distanciometro eletronico completo, aluguel | h | 14 | 0.64 | 8.96
SE 20.10.0650 (A) | SE20100650A | REQ003900 | Distanciometro eletronico completo, aluguel | h | 20 | 0.64 | 12.8
SE 20.10.0700 (A) | SE20100700A | REQ003900 | Distanciometro eletronico completo, aluguel | h | 4 | 0.64 | 2.56
SE 20.10.0750 (A) | SE20100750A | REQ003900 | Distanciometro eletronico completo, aluguel | h | 4.4 | 0.64 | 2.82
SE 20.10.1350 (A) | SE20101350A | REQ003900 | Distanciometro eletronico completo, aluguel | h | 8 | 0.64 | 5.12
SE 20.10.1375 (A) | SE20101375A | REQ003900 | Distanciometro eletronico completo, aluguel | h | 6.8 | 0.64 | 4.36
SE 20.10.1400 (A) | SE20101400A | REQ003900 | Distanciometro eletronico completo, aluguel | h | 9.24 | 0.64 | 5.92
SE 20.10.1450 (A) | SE20101450A | REQ003900 | Distanciometro eletronico completo, aluguel | h | 6.44 | 0.64 | 4.13
SE 20.10.1500 (A) | SE20101500A | REQ003900 | Distanciometro eletronico completo, aluguel | h | 8 | 0.64 | 5.12
SE 20.10.2050 (A) | SE20102050A | REQ003900 | Distanciometro eletronico completo, aluguel | h | 0.0022 | 0.64 | 0.01
SE 20.10.2150 (A) | SE20102150A | REQ003900 | Distanciometro eletronico completo, aluguel | h | 0.0168 | 0.64 | 0.02
BP 05.05.0200 (A) | BP05050200A | REQ003950 | Distribuidor de Asfalto-CP | h | 0.000747 | 102.81 | 0.08
BP 05.05.0400 (A) | BP05050400A | REQ003950 | Distribuidor de Asfalto-CP | h | 0.00077 | 102.81 | 0.08
BP 10.05.0400 (A) | BP10050400A | REQ003950 | Distribuidor de Asfalto-CP | h | 0.00047 | 102.81 | 0.05
BP 10.05.0656 (/) | BP10050656 | REQ003950 | Distribuidor de Asfalto-CP | h | 0.005319 | 102.81 | 0.55
BP 10.05.0659 (/) | BP10050659 | REQ003950 | Distribuidor de Asfalto-CP | h | 0.00525 | 102.81 | 0.54
BP 10.05.0700 (A) | BP10050700A | REQ003950 | Distribuidor de Asfalto-CP | h | 0.00195 | 102.81 | 0.21
BP 10.05.0703 (A) | BP10050703A | REQ003950 | Distribuidor de Asfalto-CP | h | 0.00195 | 102.81 | 0.21
BP 05.05.0200 (A) | BP05050200A | REQ004000 | Distribuidor de Asfalto-CI | h | 0.00032 | 27.45 | 0.01
BP 10.05.0659 (/) | BP10050659 | REQ004000 | Distribuidor de Asfalto-CI | h | 0.00185 | 27.45 | 0.06
BP 10.05.0700 (A) | BP10050700A | REQ004000 | Distribuidor de Asfalto-CI | h | 0.00159 | 27.45 | 0.05
BP 10.05.0703 (A) | BP10050703A | REQ004000 | Distribuidor de Asfalto-CI | h | 0.00159 | 27.45 | 0.05
MT 10.20.0050 (/) | MT10200050 | REQ004050 | Draga Flutuante, succao e recalque de 12", aluguel produtivo | h | 0.0136 | 249.47 | 3.4
MT 10.20.0050 (/) | MT10200050 | REQ004100 | Draga Flutuante, succao e recalque de 12", aluguel improdutivo | h | 0.0034 | 109.86 | 0.38
SC 35.10.0500 (/) | SC35100500 | REQ004150 | Equipamento para desobstrucao de galerias (Bucket-Machine), modelo M90 de 12 CV. Aluguel produtivo | h | 5.33 | 10.36 | 55.22
SC 35.10.0509 (/) | SC35100509 | REQ004150 | Equipamento para desobstrucao de galerias (Bucket-Machine), modelo M90 de 12 CV. Aluguel produtivo | h | 3.2 | 10.36 | 33.16
SC 35.10.0600 (/) | SC35100600 | REQ004150 | Equipamento para desobstrucao de galerias (Bucket-Machine), modelo M90 de 12 CV. Aluguel produtivo | h | 2.67 | 10.36 | 27.67
DR 55.05.0506 (B) | DR55050506B | REQ004200 | Escavadeira Hidraulica-CP | h | 0.09 | 90.67 | 8.17
DR 55.05.0509 (B) | DR55050509B | REQ004200 | Escavadeira Hidraulica-CP | h | 0.09 | 90.67 | 8.17
DR 55.05.0512 (B) | DR55050512B | REQ004200 | Escavadeira Hidraulica-CP | h | 0.09 | 90.67 | 8.17
FD 05.55.0051 (/) | FD05550051 | REQ004200 | Escavadeira Hidraulica-CP | h | 0.05 | 90.67 | 4.54
FD 10.05.0050 (/) | FD10050050 | REQ004200 | Escavadeira Hidraulica-CP | h | 0.033 | 90.67 | 3
FD 10.05.0100 (/) | FD10050100 | REQ004200 | Escavadeira Hidraulica-CP | h | 0.044 | 90.67 | 3.99
FD 10.10.0050 (/) | FD10100050 | REQ004200 | Escavadeira Hidraulica-CP | h | 0.05 | 90.67 | 4.54
FD 10.25.0050 (/) | FD10250050 | REQ004200 | Escavadeira Hidraulica-CP | h | 0.016 | 90.67 | 1.46
FD 10.30.0151 (/) | FD10300151 | REQ004200 | Escavadeira Hidraulica-CP | h | 0.05 | 90.67 | 4.54
FD 15.05.0050 (C) | FD15050050C | REQ004200 | Escavadeira Hidraulica-CP | h | 0.6 | 90.67 | 54.41
MT 10.10.0050 (/) | MT10100050 | REQ004200 | Escavadeira Hidraulica-CP | h | 0.0156 | 90.67 | 1.42
FD 05.55.0051 (/) | FD05550051 | REQ004250 | Escavadeira Hidraulica-CF | h | 0.02 | 45.8 | 0.92
FD 10.05.0050 (/) | FD10050050 | REQ004250 | Escavadeira Hidraulica-CF | h | 0.067 | 45.8 | 3.07
FD 10.05.0100 (/) | FD10050100 | REQ004250 | Escavadeira Hidraulica-CF | h | 0.066 | 45.8 | 3.03
FD 10.10.0050 (/) | FD10100050 | REQ004250 | Escavadeira Hidraulica-CF | h | 0.09 | 45.8 | 4.13
FD 10.25.0050 (/) | FD10250050 | REQ004250 | Escavadeira Hidraulica-CF | h | 0.024 | 45.8 | 1.1
FD 10.30.0151 (/) | FD10300151 | REQ004250 | Escavadeira Hidraulica-CF | h | 0.04 | 45.8 | 1.84
FD 05.55.0051 (/) | FD05550051 | REQ004300 | Escavadeira Hidraulica-CI | h | 0.02 | 29.96 | 0.6
FD 10.30.0151 (/) | FD10300151 | REQ004300 | Escavadeira Hidraulica-CI | h | 0.06 | 29.96 | 1.8
FD 15.05.0050 (C) | FD15050050C | REQ004300 | Escavadeira Hidraulica-CI | h | 0.4 | 29.96 | 11.99
BP 05.05.0050 (/) | BP05050050 | REQ004350 | Espalhador de Agregados-CP | h | 0.0125 | 1.99 | 0.03
BP 05.05.0200 (A) | BP05050200A | REQ004350 | Espalhador de Agregados-CP | h | 0.001067 | 1.99 | 0.01
BP 05.10.0100 (/) | BP05100100 | REQ004350 | Espalhador de Agregados-CP | h | 0.0125 | 1.99 | 0.03
BP 05.10.0500 (/) | BP05100500 | REQ004350 | Espalhador de Agregados-CP | h | 0.0125 | 1.99 | 0.03
BP 15.05.0060 (/) | BP15050060 | REQ004400 | Fresadora a frio, 1000C, largura tambor ate 1m, 142CV, profundidade corte ate 10cm - CP | h | 0.2 | 217.75 | 43.55
BP 15.05.0060 (/) | BP15050060 | REQ004450 | Fresadora a frio, 1000C, largura tambor ate 1m, 142CV, profundidade corte ate 10cm - CI | h | 0.005 | 43.66 | 0.22
BP 05.05.0053 (/) | BP05050053 | REQ004500 | Grade de Disco-CP | h | 0.0083 | 2.81 | 0.03
BP 05.05.0056 (/) | BP05050056 | REQ004500 | Grade de Disco-CP | h | 0.0149 | 2.81 | 0.05
BP 05.05.0300 (/) | BP05050300 | REQ004500 | Grade de Disco-CP | h | 0.0038 | 2.81 | 0.02
BP 05.05.0450 (/) | BP05050450 | REQ004500 | Grade de Disco-CP | h | 0.000993 | 2.81 | 0.01
BP 05.05.0053 (/) | BP05050053 | REQ004550 | Grade de Disco-CI | h | 0.0045 | 1.42 | 0.01
BP 05.05.0056 (/) | BP05050056 | REQ004550 | Grade de Disco-CI | h | 0.0075 | 1.42 | 0.02
BP 05.05.0300 (/) | BP05050300 | REQ004550 | Grade de Disco-CI | h | 0.0012 | 1.42 | 0.01
BP 05.05.0450 (/) | BP05050450 | REQ004550 | Grade de Disco-CI | h | 7.4e-05 | 1.42 | 0.01
EQ 20.05.0150 (A) | EQ20050150A | REQ004600 | Grupo Gerador 125/145Kva-CP | h | 1 | 61.8 | 61.8
ES 05.25.0550 (/) | ES05250550 | REQ004650 | Grupo Gerador com potencia de 1450W, 110V, 3,4HP-CP | h | 0.45 | 3.78 | 1.71
ET 90.10.0500 (B) | ET90100500B | REQ004650 | Grupo Gerador com potencia de 1450W, 110V, 3,4HP-CP | h | 0.8728 | 3.78 | 3.3
ST 75.05.0650 (/) | ST75050650 | REQ004650 | Grupo Gerador com potencia de 1450W, 110V, 3,4HP-CP | h | 0.064 | 3.78 | 0.25
ST 75.05.0700 (/) | ST75050700 | REQ004650 | Grupo Gerador com potencia de 1450W, 110V, 3,4HP-CP | h | 0.1 | 3.78 | 0.38
ST 75.05.0750 (/) | ST75050750 | REQ004650 | Grupo Gerador com potencia de 1450W, 110V, 3,4HP-CP | h | 0.21 | 3.78 | 0.8
ET 90.10.0500 (B) | ET90100500B | REQ004700 | Grupo Gerador com potencia de 1450W, 110V, 3,4HP-CI | h | 0.2182 | 0.17 | 0.04
ST 75.05.0650 (/) | ST75050650 | REQ004700 | Grupo Gerador com potencia de 1450W, 110V, 3,4HP-CI | h | 0.129 | 0.17 | 0.03
ST 75.05.0700 (/) | ST75050700 | REQ004700 | Grupo Gerador com potencia de 1450W, 110V, 3,4HP-CI | h | 0.2 | 0.17 | 0.04
ST 75.05.0750 (/) | ST75050750 | REQ004700 | Grupo Gerador com potencia de 1450W, 110V, 3,4HP-CI | h | 0.42 | 0.17 | 0.08
ET 35.13.0500 (/) | ET35130500 | REQ004750 | Guincho 10CV-CP | h | 0.038 | 4.73 | 0.18
ET 35.13.0550 (/) | ET35130550 | REQ004750 | Guincho 10CV-CP | h | 0.1 | 4.73 | 0.48
ET 35.13.0600 (/) | ET35130600 | REQ004750 | Guincho 10CV-CP | h | 0.062 | 4.73 | 0.3
ET 80.05.0100 (/) | ET80050100 | REQ004750 | Guincho 10CV-CP | h | 1 | 4.73 | 4.73
ET 35.13.0500 (/) | ET35130500 | REQ004800 | Guincho 10CV-CF | h | 0.038 | 1.56 | 0.06
ET 35.13.0550 (/) | ET35130550 | REQ004800 | Guincho 10CV-CF | h | 0.1 | 1.56 | 0.16
ET 35.13.0600 (/) | ET35130600 | REQ004800 | Guincho 10CV-CF | h | 0.062 | 1.56 | 0.1
DR 05.15.0100 (/) | DR05150100 | REQ004850 | Guindaste Munck-3,5t-CP | h | 0.06 | 20.59 | 1.24
DR 05.15.0150 (/) | DR05150150 | REQ004850 | Guindaste Munck-3,5t-CP | h | 0.1 | 20.59 | 2.06
DR 05.15.0200 (/) | DR05150200 | REQ004850 | Guindaste Munck-3,5t-CP | h | 0.12 | 20.59 | 2.48
DR 05.20.0050 (/) | DR05200050 | REQ004850 | Guindaste Munck-3,5t-CP | h | 0.06 | 20.59 | 1.24
DR 05.20.0100 (/) | DR05200100 | REQ004850 | Guindaste Munck-3,5t-CP | h | 0.1 | 20.59 | 2.06
DR 05.20.0150 (/) | DR05200150 | REQ004850 | Guindaste Munck-3,5t-CP | h | 0.12 | 20.59 | 2.48
DR 05.20.0200 (/) | DR05200200 | REQ004850 | Guindaste Munck-3,5t-CP | h | 0.15 | 20.59 | 3.09
DR 05.20.0250 (/) | DR05200250 | REQ004850 | Guindaste Munck-3,5t-CP | h | 0.18 | 20.59 | 3.71
DR 05.20.0300 (/) | DR05200300 | REQ004850 | Guindaste Munck-3,5t-CP | h | 0.22 | 20.59 | 4.53
DR 05.25.0050 (/) | DR05250050 | REQ004850 | Guindaste Munck-3,5t-CP | h | 0.06 | 20.59 | 1.24
DR 05.25.0100 (/) | DR05250100 | REQ004850 | Guindaste Munck-3,5t-CP | h | 0.1 | 20.59 | 2.06
DR 05.25.0150 (/) | DR05250150 | REQ004850 | Guindaste Munck-3,5t-CP | h | 0.12 | 20.59 | 2.48
DR 10.05.0050 (/) | DR10050050 | REQ004850 | Guindaste Munck-3,5t-CP | h | 0.06 | 20.59 | 1.24
DR 10.05.0053 (/) | DR10050053 | REQ004850 | Guindaste Munck-3,5t-CP | h | 0.06 | 20.59 | 1.24
DR 10.05.0056 (/) | DR10050056 | REQ004850 | Guindaste Munck-3,5t-CP | h | 0.06 | 20.59 | 1.24
DR 10.05.0059 (/) | DR10050059 | REQ004850 | Guindaste Munck-3,5t-CP | h | 0.06 | 20.59 | 1.24
DR 10.05.0062 (/) | DR10050062 | REQ004850 | Guindaste Munck-3,5t-CP | h | 0.06 | 20.59 | 1.24
DR 10.05.0065 (/) | DR10050065 | REQ004850 | Guindaste Munck-3,5t-CP | h | 0.06 | 20.59 | 1.24
DR 75.05.0050 (/) | DR75050050 | REQ004850 | Guindaste Munck-3,5t-CP | h | 0.12 | 20.59 | 2.48
DR 75.05.0053 (/) | DR75050053 | REQ004850 | Guindaste Munck-3,5t-CP | h | 0.2 | 20.59 | 4.12
DR 75.05.0056 (/) | DR75050056 | REQ004850 | Guindaste Munck-3,5t-CP | h | 0.24 | 20.59 | 4.95
DR 75.05.0059 (/) | DR75050059 | REQ004850 | Guindaste Munck-3,5t-CP | h | 0.3 | 20.59 | 6.18
DR 75.05.0062 (/) | DR75050062 | REQ004850 | Guindaste Munck-3,5t-CP | h | 0.36 | 20.59 | 7.42
DR 75.05.0065 (/) | DR75050065 | REQ004850 | Guindaste Munck-3,5t-CP | h | 0.44 | 20.59 | 9.06
ES 05.15.0174 (/) | ES05150174 | REQ004850 | Guindaste Munck-3,5t-CP | h | 13 | 20.59 | 267.67
IP 05.25.0500 (/) | IP05250500 | REQ004850 | Guindaste Munck-3,5t-CP | h | 1 | 20.59 | 20.59
IP 05.25.0550 (A) | IP05250550A | REQ004850 | Guindaste Munck-3,5t-CP | h | 1 | 20.59 | 20.59
IP 05.25.0556 (A) | IP05250556A | REQ004850 | Guindaste Munck-3,5t-CP | h | 1 | 20.59 | 20.59
IP 05.25.0559 (A) | IP05250559A | REQ004850 | Guindaste Munck-3,5t-CP | h | 1 | 20.59 | 20.59
PJ 20.10.0153 (A) | PJ20100153A | REQ004850 | Guindaste Munck-3,5t-CP | h | 0.36 | 20.59 | 7.42
PJ 20.10.0200 (A) | PJ20100200A | REQ004850 | Guindaste Munck-3,5t-CP | h | 0.72 | 20.59 | 14.83
PJ 20.10.0203 (A) | PJ20100203A | REQ004850 | Guindaste Munck-3,5t-CP | h | 1.08 | 20.59 | 22.24
TC 10.05.0400 (/) | TC10050400 | REQ004850 | Guindaste Munck-3,5t-CP | h | 0.5 | 20.59 | 10.3
TC 10.05.0450 (/) | TC10050450 | REQ004850 | Guindaste Munck-3,5t-CP | h | 0.45 | 20.59 | 9.27
TC 10.05.0500 (/) | TC10050500 | REQ004850 | Guindaste Munck-3,5t-CP | h | 0.5 | 20.59 | 10.3
TC 10.05.0550 (/) | TC10050550 | REQ004850 | Guindaste Munck-3,5t-CP | h | 0.57 | 20.59 | 11.74
TC 10.05.0600 (/) | TC10050600 | REQ004850 | Guindaste Munck-3,5t-CP | h | 1.06 | 20.59 | 21.83
TC 10.05.0650 (/) | TC10050650 | REQ004850 | Guindaste Munck-3,5t-CP | h | 1.15 | 20.59 | 23.68
DR 10.05.0050 (/) | DR10050050 | REQ004900 | Guindaste Munck-3,5t-CI | h | 0.06 | 17.68 | 1.07
DR 10.05.0053 (/) | DR10050053 | REQ004900 | Guindaste Munck-3,5t-CI | h | 0.06 | 17.68 | 1.07
DR 10.05.0056 (/) | DR10050056 | REQ004900 | Guindaste Munck-3,5t-CI | h | 0.06 | 17.68 | 1.07
DR 10.05.0059 (/) | DR10050059 | REQ004900 | Guindaste Munck-3,5t-CI | h | 0.06 | 17.68 | 1.07
DR 10.05.0062 (/) | DR10050062 | REQ004900 | Guindaste Munck-3,5t-CI | h | 0.06 | 17.68 | 1.07
DR 10.05.0065 (/) | DR10050065 | REQ004900 | Guindaste Munck-3,5t-CI | h | 0.06 | 17.68 | 1.07
ES 05.15.0174 (/) | ES05150174 | REQ004900 | Guindaste Munck-3,5t-CI | h | 3 | 17.68 | 53.04
PJ 20.10.0153 (A) | PJ20100153A | REQ004900 | Guindaste Munck-3,5t-CI | h | 0.24 | 17.68 | 4.25
PJ 20.10.0200 (A) | PJ20100200A | REQ004900 | Guindaste Munck-3,5t-CI | h | 0.48 | 17.68 | 8.49
PJ 20.10.0203 (A) | PJ20100203A | REQ004900 | Guindaste Munck-3,5t-CI | h | 0.72 | 17.68 | 12.73
TC 05.05.0200 (/) | TC05050200 | REQ004900 | Guindaste Munck-3,5t-CI | h | 0.0107 | 17.68 | 0.19
TC 05.05.0250 (/) | TC05050250 | REQ004900 | Guindaste Munck-3,5t-CI | h | 0.008 | 17.68 | 0.15
TC 05.05.0300 (/) | TC05050300 | REQ004900 | Guindaste Munck-3,5t-CI | h | 0.0064 | 17.68 | 0.12
TC 10.05.0400 (/) | TC10050400 | REQ004900 | Guindaste Munck-3,5t-CI | h | 0.004 | 17.68 | 0.08
TC 10.05.0450 (/) | TC10050450 | REQ004900 | Guindaste Munck-3,5t-CI | h | 0.004 | 17.68 | 0.08
TC 10.05.0500 (/) | TC10050500 | REQ004900 | Guindaste Munck-3,5t-CI | h | 0.004 | 17.68 | 0.08
TC 10.05.0550 (/) | TC10050550 | REQ004900 | Guindaste Munck-3,5t-CI | h | 0.005 | 17.68 | 0.09
TC 10.05.0600 (/) | TC10050600 | REQ004900 | Guindaste Munck-3,5t-CI | h | 0.005 | 17.68 | 0.09
TC 10.05.0650 (/) | TC10050650 | REQ004900 | Guindaste Munck-3,5t-CI | h | 0.006 | 17.68 | 0.11
DR 05.20.0500 (/) | DR05200500 | REQ004950 | Guindaste sobre rodas, capacidade de 10t, motor diesel de 124CV - CP | h | 0.4 | 92.09 | 36.84
DR 05.20.0550 (/) | DR05200550 | REQ004950 | Guindaste sobre rodas, capacidade de 10t, motor diesel de 124CV - CP | h | 0.5 | 92.09 | 46.05
FD 05.10.0400 (B) | FD05100400B | REQ004950 | Guindaste sobre rodas, capacidade de 10t, motor diesel de 124CV - CP | h | 0.2 | 92.09 | 18.42
FD 05.10.0450 (B) | FD05100450B | REQ004950 | Guindaste sobre rodas, capacidade de 10t, motor diesel de 124CV - CP | h | 0.26 | 92.09 | 23.95
FD 05.10.0500 (B) | FD05100500B | REQ004950 | Guindaste sobre rodas, capacidade de 10t, motor diesel de 124CV - CP | h | 0.23 | 92.09 | 21.19
FD 05.10.0550 (B) | FD05100550B | REQ004950 | Guindaste sobre rodas, capacidade de 10t, motor diesel de 124CV - CP | h | 0.3 | 92.09 | 27.63
FD 05.10.0400 (B) | FD05100400B | REQ004953 | Guindaste sobre rodas, capacidade de 10t, motor diesel de 124CV - CF | h | 0.15 | 48.65 | 7.3
FD 05.10.0450 (B) | FD05100450B | REQ004953 | Guindaste sobre rodas, capacidade de 10t, motor diesel de 124CV - CF | h | 0.19 | 48.65 | 9.25
FD 05.10.0500 (B) | FD05100500B | REQ004953 | Guindaste sobre rodas, capacidade de 10t, motor diesel de 124CV - CF | h | 0.17 | 48.65 | 8.28
FD 05.10.0550 (B) | FD05100550B | REQ004953 | Guindaste sobre rodas, capacidade de 10t, motor diesel de 124CV - CF | h | 0.22 | 48.65 | 10.71
FD 05.10.0400 (B) | FD05100400B | REQ004956 | Guindaste sobre rodas, capacidade de 10t, motor diesel de 124CV - CI | h | 0.1 | 33.31 | 3.34
FD 05.10.0450 (B) | FD05100450B | REQ004956 | Guindaste sobre rodas, capacidade de 10t, motor diesel de 124CV - CI | h | 0.13 | 33.31 | 4.34
FD 05.10.0500 (B) | FD05100500B | REQ004956 | Guindaste sobre rodas, capacidade de 10t, motor diesel de 124CV - CI | h | 0.12 | 33.31 | 4
FD 05.10.0550 (B) | FD05100550B | REQ004956 | Guindaste sobre rodas, capacidade de 10t, motor diesel de 124CV - CI | h | 0.15 | 33.31 | 5
ET 25.05.0200 (A) | ET25050200A | REQ005000 | Guindaste sobre caminhao, capacidade de 30t - CF | h | 0.1001 | 83.6 | 8.37
ET 25.05.0203 (/) | ET25050203 | REQ005000 | Guindaste sobre caminhao, capacidade de 30t - CF | h | 0.1001 | 83.6 | 8.37
ET 25.05.0310 (/) | ET25050310 | REQ005000 | Guindaste sobre caminhao, capacidade de 30t - CF | h | 1.25 | 83.6 | 104.5
ET 55.10.0100 (A) | ET55100100A | REQ005000 | Guindaste sobre caminhao, capacidade de 30t - CF | h | 0.0704 | 83.6 | 5.89
ET 55.10.0150 (A) | ET55100150A | REQ005000 | Guindaste sobre caminhao, capacidade de 30t - CF | h | 0.0704 | 83.6 | 5.89
DR 55.05.0506 (B) | DR55050506B | REQ005050 | Guindaste sobre rodas, capacidade de 15t - CI | h | 0.02 | 53.44 | 1.07
DR 55.05.0509 (B) | DR55050509B | REQ005050 | Guindaste sobre rodas, capacidade de 15t - CI | h | 0.02 | 53.44 | 1.07
DR 55.05.0512 (B) | DR55050512B | REQ005050 | Guindaste sobre rodas, capacidade de 15t - CI | h | 0.02 | 53.44 | 1.07
ET 55.05.0159 (B) | ET55050159B | REQ005050 | Guindaste sobre rodas, capacidade de 15t - CI | h | 0.005 | 53.44 | 0.27
ET 55.05.0171 (B) | ET55050171B | REQ005050 | Guindaste sobre rodas, capacidade de 15t - CI | h | 0.005 | 53.44 | 0.27
FD 15.05.0050 (C) | FD15050050C | REQ005050 | Guindaste sobre rodas, capacidade de 15t - CI | h | 0.4 | 53.44 | 21.38
DR 55.05.0506 (B) | DR55050506B | REQ005100 | Guindaste sobre rodas, capacidade de 15t, motor diesel de 121CV - CP | h | 0.07 | 131.38 | 9.2
DR 55.05.0509 (B) | DR55050509B | REQ005100 | Guindaste sobre rodas, capacidade de 15t, motor diesel de 121CV - CP | h | 0.07 | 131.38 | 9.2
DR 55.05.0512 (B) | DR55050512B | REQ005100 | Guindaste sobre rodas, capacidade de 15t, motor diesel de 121CV - CP | h | 0.07 | 131.38 | 9.2
ET 55.05.0159 (B) | ET55050159B | REQ005100 | Guindaste sobre rodas, capacidade de 15t, motor diesel de 121CV - CP | h | 0.035 | 131.38 | 4.6
ET 55.05.0171 (B) | ET55050171B | REQ005100 | Guindaste sobre rodas, capacidade de 15t, motor diesel de 121CV - CP | h | 0.035 | 131.38 | 4.6
FD 15.05.0050 (C) | FD15050050C | REQ005100 | Guindaste sobre rodas, capacidade de 15t, motor diesel de 121CV - CP | h | 0.6 | 131.38 | 78.83
SC 05.05.3400 (/) | SC05053400 | REQ005100 | Guindaste sobre rodas, capacidade de 15t, motor diesel de 121CV - CP | h | 1 | 131.38 | 131.38
ET 25.05.0200 (A) | ET25050200A | REQ005150 | Guindaste sobre caminhao, capacidade de 30t, motor diesel de 220CV - CP | h | 0.1004 | 202.31 | 20.32
ET 25.05.0203 (/) | ET25050203 | REQ005150 | Guindaste sobre caminhao, capacidade de 30t, motor diesel de 220CV - CP | h | 0.1004 | 202.31 | 20.32
ET 25.05.0310 (/) | ET25050310 | REQ005150 | Guindaste sobre caminhao, capacidade de 30t, motor diesel de 220CV - CP | h | 2.5 | 202.31 | 505.78
ET 55.10.0100 (A) | ET55100100A | REQ005150 | Guindaste sobre caminhao, capacidade de 30t, motor diesel de 220CV - CP | h | 0.0704 | 202.31 | 14.25
ET 55.10.0150 (A) | ET55100150A | REQ005150 | Guindaste sobre caminhao, capacidade de 30t, motor diesel de 220CV - CP | h | 0.0704 | 202.31 | 14.25
ET 25.05.0310 (/) | ET25050310 | REQ005200 | Guindaste sobre caminhao, capacidade de 30t - CI | h | 1.25 | 68.26 | 85.33
BP 10.05.0303 (/) | BP10050303 | REQ005250 | Kit do Sistema de nivelamento eletronico para implementacao das Vibro Acabadoras CIBER | h | 0.0109 | 2.85 | 0.04
ST 75.05.0350 (/) | ST75050350 | REQ005300 | Maquina de demarcacao com fusor para aplicacao de massa termoplastica-CP | h | 0.2345 | 75.09 | 17.61
ST 75.05.0400 (/) | ST75050400 | REQ005300 | Maquina de demarcacao com fusor para aplicacao de massa termoplastica-CP | h | 0.0675 | 75.09 | 5.07
ST 75.05.0450 (/) | ST75050450 | REQ005300 | Maquina de demarcacao com fusor para aplicacao de massa termoplastica-CP | h | 0.0283 | 75.09 | 2.13
ST 75.05.0050 (/) | ST75050050 | REQ005350 | Maquina de demarcacao de faixas a frio, para uso urbano-CP | h | 0.1335 | 86.51 | 11.55
ST 75.05.0100 (/) | ST75050100 | REQ005350 | Maquina de demarcacao de faixas a frio, para uso urbano-CP | h | 0.05 | 86.51 | 4.33
ST 75.05.0150 (/) | ST75050150 | REQ005350 | Maquina de demarcacao de faixas a frio, para uso urbano-CP | h | 0.032 | 86.51 | 2.77
ST 75.05.0200 (/) | ST75050200 | REQ005400 | Maquina de demarcacao de faixas com fusor para aplicacao de massa termoplastica - CP | h | 0.11 | 117.96 | 12.98
ST 75.05.0250 (/) | ST75050250 | REQ005400 | Maquina de demarcacao de faixas com fusor para aplicacao de massa termoplastica - CP | h | 0.044 | 117.96 | 5.2
ST 75.05.0300 (/) | ST75050300 | REQ005400 | Maquina de demarcacao de faixas com fusor para aplicacao de massa termoplastica - CP | h | 0.0159 | 117.96 | 1.88
FD 05.23.0025 (/) | FD05230025 | REQ005450 | Maquina rotativa para perfuracao de pocos profundos de rebaixamento, sobre caminhao de 12t - CP | h | 0.18 | 175.88 | 31.66
FD 05.23.0028 (/) | FD05230028 | REQ005450 | Maquina rotativa para perfuracao de pocos profundos de rebaixamento, sobre caminhao de 12t - CP | h | 0.22 | 175.88 | 38.7
BP 05.05.0059 (/) | BP05050059 | REQ005500 | Misturador horizontal de concreto-CP | h | 0.0128 | 5.82 | 0.08
ET 05.20.0200 (/) | ET05200200 | REQ005500 | Misturador horizontal de concreto-CP | h | 0.2857 | 5.82 | 1.67
BP 05.05.0053 (/) | BP05050053 | REQ005550 | Motoniveladora-CP | h | 0.0128 | 108.15 | 1.39
BP 05.05.0056 (/) | BP05050056 | REQ005550 | Motoniveladora-CP | h | 0.0149 | 108.15 | 1.62
BP 05.05.0059 (/) | BP05050059 | REQ005550 | Motoniveladora-CP | h | 0.005 | 108.15 | 0.55
BP 05.05.0100 (A) | BP05050100A | REQ005550 | Motoniveladora-CP | h | 0.0057 | 108.15 | 0.62
BP 05.05.0103 (A) | BP05050103A | REQ005550 | Motoniveladora-CP | h | 0.02 | 108.15 | 2.17
BP 05.05.0250 (/) | BP05050250 | REQ005550 | Motoniveladora-CP | h | 0.00297 | 108.15 | 0.33
BP 05.05.0300 (/) | BP05050300 | REQ005550 | Motoniveladora-CP | h | 0.005 | 108.15 | 0.55
BP 05.05.0450 (/) | BP05050450 | REQ005550 | Motoniveladora-CP | h | 0.001068 | 108.15 | 0.12
BP 10.05.0250 (/) | BP10050250 | REQ005550 | Motoniveladora-CP | h | 0.0115 | 108.15 | 1.25
BP 10.05.0800 (/) | BP10050800 | REQ005550 | Motoniveladora-CP | h | 0.0029 | 108.15 | 0.32
BP 15.05.0100 (A) | BP15050100A | REQ005550 | Motoniveladora-CP | h | 0.01667 | 108.15 | 1.81
MT 15.10.0050 (/) | MT15100050 | REQ005550 | Motoniveladora-CP | h | 0.0029 | 108.15 | 0.32
MT 20.05.0050 (/) | MT20050050 | REQ005550 | Motoniveladora-CP | h | 0.0028 | 108.15 | 0.31
BP 15.05.0100 (A) | BP15050100A | REQ005600 | Motoniveladora-CF | h | 0.025 | 54.55 | 1.37
BP 05.05.0059 (/) | BP05050059 | REQ005650 | Motoniveladora-CI | h | 0.01 | 38.7 | 0.39
BP 05.05.0100 (A) | BP05050100A | REQ005650 | Motoniveladora-CI | h | 0.0038 | 38.7 | 0.15
BP 05.05.0103 (A) | BP05050103A | REQ005650 | Motoniveladora-CI | h | 0.0038 | 38.7 | 0.15
BP 05.05.0250 (/) | BP05050250 | REQ005650 | Motoniveladora-CI | h | 0.00198 | 38.7 | 0.08
BP 05.05.0450 (/) | BP05050450 | REQ005650 | Motoniveladora-CI | h | 0.00125 | 38.7 | 0.05
PJ 20.10.0150 (A) | PJ20100150A | REQ005750 | Motoserra modelo 051, de 43Kw, sabre de 63cm, Stihl ou similar-CP | h | 0.29 | 1.82 | 0.53
PJ 20.10.0153 (A) | PJ20100153A | REQ005750 | Motoserra modelo 051, de 43Kw, sabre de 63cm, Stihl ou similar-CP | h | 0.58 | 1.82 | 1.06
PJ 20.10.0200 (A) | PJ20100200A | REQ005750 | Motoserra modelo 051, de 43Kw, sabre de 63cm, Stihl ou similar-CP | h | 1.16 | 1.82 | 2.12
PJ 20.10.0203 (A) | PJ20100203A | REQ005750 | Motoserra modelo 051, de 43Kw, sabre de 63cm, Stihl ou similar-CP | h | 1.74 | 1.82 | 3.17
PJ 20.10.0250 (A) | PJ20100250A | REQ005750 | Motoserra modelo 051, de 43Kw, sabre de 63cm, Stihl ou similar-CP | h | 1.16 | 1.82 | 2.12
PJ 20.10.0253 (A) | PJ20100253A | REQ005750 | Motoserra modelo 051, de 43Kw, sabre de 63cm, Stihl ou similar-CP | h | 2.32 | 1.82 | 4.23
PJ 20.10.0150 (A) | PJ20100150A | REQ005760 | Motoserra modelo 051, de 43Kw, sabre de 63cm, Stihl ou similar-CI | h | 0.18 | 0.57 | 0.11
PJ 20.10.0153 (A) | PJ20100153A | REQ005760 | Motoserra modelo 051, de 43Kw, sabre de 63cm, Stihl ou similar-CI | h | 0.36 | 0.57 | 0.21
PJ 20.10.0200 (A) | PJ20100200A | REQ005760 | Motoserra modelo 051, de 43Kw, sabre de 63cm, Stihl ou similar-CI | h | 0.72 | 0.57 | 0.42
PJ 20.10.0203 (A) | PJ20100203A | REQ005760 | Motoserra modelo 051, de 43Kw, sabre de 63cm, Stihl ou similar-CI | h | 1.08 | 0.57 | 0.62
PJ 20.10.0250 (A) | PJ20100250A | REQ005760 | Motoserra modelo 051, de 43Kw, sabre de 63cm, Stihl ou similar-CI | h | 0.72 | 0.57 | 0.42
PJ 20.10.0253 (A) | PJ20100253A | REQ005760 | Motoserra modelo 051, de 43Kw, sabre de 63cm, Stihl ou similar-CI | h | 1.44 | 0.57 | 0.83
AD 20.25.0100 (/) | AD20250100 | REQ005800 | Perfuratriz pneumatica manual modelo RH 658 L - CP | h | 0.035 | 0.63 | 0.03
ET 25.05.0050 (A) | ET25050050A | REQ005800 | Perfuratriz pneumatica manual modelo RH 658 L - CP | h | 0.10576 | 0.63 | 0.07
MT 05.45.0050 (/) | MT05450050 | REQ005800 | Perfuratriz pneumatica manual modelo RH 658 L - CP | h | 0.195 | 0.63 | 0.13
MT 05.45.0100 (/) | MT05450100 | REQ005800 | Perfuratriz pneumatica manual modelo RH 658 L - CP | h | 1.508 | 0.63 | 0.96
MT 05.45.0150 (A) | MT05450150A | REQ005800 | Perfuratriz pneumatica manual modelo RH 658 L - CP | h | 0.48 | 0.63 | 0.31
MT 10.25.0100 (/) | MT10250100 | REQ005800 | Perfuratriz pneumatica manual modelo RH 658 L - CP | h | 1.875 | 0.63 | 1.19
MT 10.25.0250 (/) | MT10250250 | REQ005800 | Perfuratriz pneumatica manual modelo RH 658 L - CP | h | 10 | 0.63 | 6.3
MT 10.25.0300 (/) | MT10250300 | REQ005800 | Perfuratriz pneumatica manual modelo RH 658 L - CP | h | 9 | 0.63 | 5.67
MT 10.25.0350 (/) | MT10250350 | REQ005800 | Perfuratriz pneumatica manual modelo RH 658 L - CP | h | 3.2 | 0.63 | 2.02
SC 05.20.0300 (/) | SC05200300 | REQ005800 | Perfuratriz pneumatica manual modelo RH 658 L - CP | h | 0.8 | 0.63 | 0.51
SE 10.10.0050 (/) | SE10100050 | REQ005800 | Perfuratriz pneumatica manual modelo RH 658 L - CP | h | 1.6 | 0.63 | 1.01
SE 10.10.0100 (/) | SE10100100 | REQ005800 | Perfuratriz pneumatica manual modelo RH 658 L - CP | h | 0.4 | 0.63 | 0.26
AD 20.25.0100 (/) | AD20250100 | REQ005850 | Perfuratriz pneumatica manual modelo RH 658 L - CI | h | 0.015 | 0.42 | 0.01
ET 25.05.0050 (A) | ET25050050A | REQ005850 | Perfuratriz pneumatica manual modelo RH 658 L - CI | h | 0.05144 | 0.42 | 0.03
MT 05.45.0050 (/) | MT05450050 | REQ005850 | Perfuratriz pneumatica manual modelo RH 658 L - CI | h | 0.065 | 0.42 | 0.03
MT 05.45.0100 (/) | MT05450100 | REQ005850 | Perfuratriz pneumatica manual modelo RH 658 L - CI | h | 0.503 | 0.42 | 0.22
MT 05.45.0150 (A) | MT05450150A | REQ005850 | Perfuratriz pneumatica manual modelo RH 658 L - CI | h | 0.48 | 0.42 | 0.21
MT 10.25.0100 (/) | MT10250100 | REQ005850 | Perfuratriz pneumatica manual modelo RH 658 L - CI | h | 0.625 | 0.42 | 0.27
MT 10.25.0250 (/) | MT10250250 | REQ005850 | Perfuratriz pneumatica manual modelo RH 658 L - CI | h | 5 | 0.42 | 2.1
MT 10.25.0300 (/) | MT10250300 | REQ005850 | Perfuratriz pneumatica manual modelo RH 658 L - CI | h | 3 | 0.42 | 1.26
MT 10.25.0350 (/) | MT10250350 | REQ005850 | Perfuratriz pneumatica manual modelo RH 658 L - CI | h | 1.85 | 0.42 | 0.78
SC 05.20.0300 (/) | SC05200300 | REQ005850 | Perfuratriz pneumatica manual modelo RH 658 L - CI | h | 0.2 | 0.42 | 0.09
SE 10.10.0050 (/) | SE10100050 | REQ005850 | Perfuratriz pneumatica manual modelo RH 658 L - CI | h | 0.4 | 0.42 | 0.17
SE 10.10.0100 (/) | SE10100100 | REQ005850 | Perfuratriz pneumatica manual modelo RH 658 L - CI | h | 0.1 | 0.42 | 0.05
AD 05.05.0650 (A) | AD05050650A | REQ005900 | Pick-up-CP | h | 1.55 | 40.26 | 62.41
DR 55.10.0100 (/) | DR55100100 | REQ005900 | Pick-up-CP | h | 0.0909 | 40.26 | 3.66
DR 55.10.0150 (/) | DR55100150 | REQ005900 | Pick-up-CP | h | 0.1 | 40.26 | 4.03
DR 55.10.0200 (/) | DR55100200 | REQ005900 | Pick-up-CP | h | 0.3333 | 40.26 | 13.42
PJ 15.15.0106 (B) | PJ15150106B | REQ005900 | Pick-up-CP | h | 0.08 | 40.26 | 3.23
PJ 15.15.0150 (A) | PJ15150150A | REQ005900 | Pick-up-CP | h | 0.08 | 40.26 | 3.23
PJ 20.10.0156 (/) | PJ20100156 | REQ005900 | Pick-up-CP | h | 0.014 | 40.26 | 0.57
PJ 25.05.0153 (A) | PJ25050153A | REQ005900 | Pick-up-CP | h | 2 | 40.26 | 80.52
PJ 25.10.0060 (B) | PJ25100060B | REQ005900 | Pick-up-CP | h | 2 | 40.26 | 80.52
PJ 25.10.0100 (B) | PJ25100100B | REQ005900 | Pick-up-CP | h | 2 | 40.26 | 80.52
PJ 25.10.0103 (B) | PJ25100103B | REQ005900 | Pick-up-CP | h | 2 | 40.26 | 80.52
PJ 25.10.0109 (B) | PJ25100109B | REQ005900 | Pick-up-CP | h | 2 | 40.26 | 80.52
PJ 25.10.0156 (/) | PJ25100156 | REQ005900 | Pick-up-CP | h | 4 | 40.26 | 161.04
PJ 25.10.0553 (A) | PJ25100553A | REQ005900 | Pick-up-CP | h | 2 | 40.26 | 80.52
PJ 25.10.0700 (B) | PJ25100700B | REQ005900 | Pick-up-CP | h | 2 | 40.26 | 80.52
PJ 25.10.0750 (B) | PJ25100750B | REQ005900 | Pick-up-CP | h | 0.64 | 40.26 | 25.77
PJ 25.10.0850 (/) | PJ25100850 | REQ005900 | Pick-up-CP | h | 4 | 40.26 | 161.04
PJ 25.10.0900 (/) | PJ25100900 | REQ005900 | Pick-up-CP | h | 4 | 40.26 | 161.04
PJ 25.15.0050 (B) | PJ25150050B | REQ005900 | Pick-up-CP | h | 2 | 40.26 | 80.52
PJ 25.15.0053 (A) | PJ25150053A | REQ005900 | Pick-up-CP | h | 2 | 40.26 | 80.52
PJ 25.15.0100 (B) | PJ25150100B | REQ005900 | Pick-up-CP | h | 2 | 40.26 | 80.52
SE 20.10.2100 (/) | SE20102100 | REQ005900 | Pick-up-CP | h | 0.192 | 40.26 | 7.73
SE 35.05.0300 (/) | SE35050300 | REQ005900 | Pick-up-CP | h | 0.01 | 40.26 | 0.41
SE 35.05.0350 (/) | SE35050350 | REQ005900 | Pick-up-CP | h | 0.01 | 40.26 | 0.41
SE 35.05.0400 (/) | SE35050400 | REQ005900 | Pick-up-CP | h | 0.01 | 40.26 | 0.41
SE 35.05.0450 (/) | SE35050450 | REQ005900 | Pick-up-CP | h | 0.02 | 40.26 | 0.81
SE 35.05.0700 (/) | SE35050700 | REQ005900 | Pick-up-CP | h | 0.02 | 40.26 | 0.81
SE 35.05.0800 (/) | SE35050800 | REQ005900 | Pick-up-CP | h | 0.7 | 40.26 | 28.19
ST 60.40.0200 (/) | ST60400200 | REQ005900 | Pick-up-CP | h | 0.05 | 40.26 | 2.02
ST 70.15.0050 (/) | ST70150050 | REQ005900 | Pick-up-CP | h | 0.33333 | 40.26 | 13.42
ST 70.15.0100 (/) | ST70150100 | REQ005900 | Pick-up-CP | h | 0.66667 | 40.26 | 26.85
ST 75.05.0050 (/) | ST75050050 | REQ005900 | Pick-up-CP | h | 0.1335 | 40.26 | 5.38
ST 75.05.0100 (/) | ST75050100 | REQ005900 | Pick-up-CP | h | 0.05 | 40.26 | 2.02
ST 75.05.0150 (/) | ST75050150 | REQ005900 | Pick-up-CP | h | 0.032 | 40.26 | 1.29
ST 75.05.0200 (/) | ST75050200 | REQ005900 | Pick-up-CP | h | 0.08 | 40.26 | 3.23
ST 75.05.0250 (/) | ST75050250 | REQ005900 | Pick-up-CP | h | 0.032 | 40.26 | 1.29
ST 75.05.0300 (/) | ST75050300 | REQ005900 | Pick-up-CP | h | 0.0114 | 40.26 | 0.46
ST 75.05.0350 (/) | ST75050350 | REQ005900 | Pick-up-CP | h | 0.164 | 40.26 | 6.61
ST 75.05.0400 (/) | ST75050400 | REQ005900 | Pick-up-CP | h | 0.0489 | 40.26 | 1.97
ST 75.05.0450 (/) | ST75050450 | REQ005900 | Pick-up-CP | h | 0.0208 | 40.26 | 0.84
DR 55.10.0100 (/) | DR55100100 | REQ005950 | Pick-up-CF | h | 0.0152 | 19.67 | 0.3
DR 55.10.0150 (/) | DR55100150 | REQ005950 | Pick-up-CF | h | 0.0167 | 19.67 | 0.33
DR 55.10.0200 (/) | DR55100200 | REQ005950 | Pick-up-CF | h | 0.0556 | 19.67 | 1.1
AD 05.05.0650 (A) | AD05050650A | REQ006000 | Pick-up-CI | h | 0.5 | 10.69 | 5.35
DR 55.10.0100 (/) | DR55100100 | REQ006000 | Pick-up-CI | h | 0.1364 | 10.69 | 1.46
DR 55.10.0150 (/) | DR55100150 | REQ006000 | Pick-up-CI | h | 0.15 | 10.69 | 1.61
DR 55.10.0200 (/) | DR55100200 | REQ006000 | Pick-up-CI | h | 0.5 | 10.69 | 5.35
PJ 15.15.0106 (B) | PJ15150106B | REQ006000 | Pick-up-CI | h | 0.05 | 10.69 | 0.54
PJ 15.15.0150 (A) | PJ15150150A | REQ006000 | Pick-up-CI | h | 0.05 | 10.69 | 0.54
PJ 20.10.0156 (/) | PJ20100156 | REQ006000 | Pick-up-CI | h | 0.083 | 10.69 | 0.89
PJ 25.05.0153 (A) | PJ25050153A | REQ006000 | Pick-up-CI | h | 1 | 10.69 | 10.69
PJ 25.10.0060 (B) | PJ25100060B | REQ006000 | Pick-up-CI | h | 1 | 10.69 | 10.69
PJ 25.10.0100 (B) | PJ25100100B | REQ006000 | Pick-up-CI | h | 1 | 10.69 | 10.69
PJ 25.10.0103 (B) | PJ25100103B | REQ006000 | Pick-up-CI | h | 1 | 10.69 | 10.69
PJ 25.10.0109 (B) | PJ25100109B | REQ006000 | Pick-up-CI | h | 1 | 10.69 | 10.69
PJ 25.10.0156 (/) | PJ25100156 | REQ006000 | Pick-up-CI | h | 2 | 10.69 | 21.38
PJ 25.10.0553 (A) | PJ25100553A | REQ006000 | Pick-up-CI | h | 1 | 10.69 | 10.69
PJ 25.10.0700 (B) | PJ25100700B | REQ006000 | Pick-up-CI | h | 1 | 10.69 | 10.69
PJ 25.10.0750 (B) | PJ25100750B | REQ006000 | Pick-up-CI | h | 0.16 | 10.69 | 1.72
PJ 25.10.0850 (/) | PJ25100850 | REQ006000 | Pick-up-CI | h | 2 | 10.69 | 21.38
PJ 25.10.0900 (/) | PJ25100900 | REQ006000 | Pick-up-CI | h | 2 | 10.69 | 21.38
PJ 25.15.0050 (B) | PJ25150050B | REQ006000 | Pick-up-CI | h | 1 | 10.69 | 10.69
PJ 25.15.0053 (A) | PJ25150053A | REQ006000 | Pick-up-CI | h | 1 | 10.69 | 10.69
PJ 25.15.0100 (B) | PJ25150100B | REQ006000 | Pick-up-CI | h | 1 | 10.69 | 10.69
SE 20.10.2100 (/) | SE20102100 | REQ006000 | Pick-up-CI | h | 0.384 | 10.69 | 4.11
SE 35.05.0800 (/) | SE35050800 | REQ006000 | Pick-up-CI | h | 0.3 | 10.69 | 3.21
EQ 05.05.0500 (A) | EQ05050500A | REQ006050 | Plataforma elevatoria pantografica hidraulica | h | 1 | 4.42 | 4.42
ET 55.10.0100 (A) | ET55100100A | REQ006100 | Portico movel, talha manual de 10t, vao de 5m, trilhos para 30m de curso, sem operador - CP | h | 0.0563 | 28.5 | 1.61
ET 55.10.0150 (A) | ET55100150A | REQ006100 | Portico movel, talha manual de 10t, vao de 5m, trilhos para 30m de curso, sem operador - CP | h | 0.0563 | 28.5 | 1.61
ET 55.10.0100 (A) | ET55100100A | REQ006150 | Portico movel, talha manual de 10t, vao de 5m , trilhos para 30m de curso, sem operador-CI | h | 0.0845 | 16.52 | 1.4
ET 55.10.0150 (A) | ET55100150A | REQ006150 | Portico movel, talha manual de 10t, vao de 5m , trilhos para 30m de curso, sem operador-CI | h | 0.0845 | 16.52 | 1.4
CI 05.55.0100 (A) | CI05550100A | REQ006200 | Retificador de solda eletrica de 430A | h | 0.105 | 9.06 | 0.96
CI 05.55.0110 (/) | CI05550110 | REQ006200 | Retificador de solda eletrica de 430A | h | 42 | 9.06 | 380.52
ES 05.15.0100 (B) | ES05150100B | REQ006200 | Retificador de solda eletrica de 430A | h | 1.02 | 9.06 | 9.25
ES 05.15.0150 (A) | ES05150150A | REQ006200 | Retificador de solda eletrica de 430A | h | 0.73 | 9.06 | 6.62
ES 05.15.0153 (/) | ES05150153 | REQ006200 | Retificador de solda eletrica de 430A | h | 3.5 | 9.06 | 31.71
ES 05.15.0156 (/) | ES05150156 | REQ006200 | Retificador de solda eletrica de 430A | h | 2.5 | 9.06 | 22.65
ES 05.15.0159 (/) | ES05150159 | REQ006200 | Retificador de solda eletrica de 430A | h | 0.84 | 9.06 | 7.62
ES 05.15.0162 (/) | ES05150162 | REQ006200 | Retificador de solda eletrica de 430A | h | 2.5 | 9.06 | 22.65
ES 05.15.0171 (A) | ES05150171A | REQ006200 | Retificador de solda eletrica de 430A | h | 0.13 | 9.06 | 1.18
ES 05.15.0174 (/) | ES05150174 | REQ006200 | Retificador de solda eletrica de 430A | h | 4 | 9.06 | 36.24
ES 05.15.0177 (B) | ES05150177B | REQ006200 | Retificador de solda eletrica de 430A | h | 3.1 | 9.06 | 28.09
ES 05.25.0300 (A) | ES05250300A | REQ006200 | Retificador de solda eletrica de 430A | h | 2.1 | 9.06 | 19.03
ES 05.25.0303 (A) | ES05250303A | REQ006200 | Retificador de solda eletrica de 430A | h | 2.1 | 9.06 | 19.03
ES 05.25.0306 (A) | ES05250306A | REQ006200 | Retificador de solda eletrica de 430A | h | 2.1 | 9.06 | 19.03
ES 05.25.0309 (A) | ES05250309A | REQ006200 | Retificador de solda eletrica de 430A | h | 0.13 | 9.06 | 1.18
ES 05.25.0359 (/) | ES05250359 | REQ006200 | Retificador de solda eletrica de 430A | h | 0.36 | 9.06 | 3.27
ES 05.25.0362 (A) | ES05250362A | REQ006200 | Retificador de solda eletrica de 430A | h | 0.15 | 9.06 | 1.36
ES 05.25.0450 (A) | ES05250450A | REQ006200 | Retificador de solda eletrica de 430A | h | 1 | 9.06 | 9.06
ES 05.25.0453 (A) | ES05250453A | REQ006200 | Retificador de solda eletrica de 430A | h | 1.8 | 9.06 | 16.31
ES 05.25.0456 (A) | ES05250456A | REQ006200 | Retificador de solda eletrica de 430A | h | 1.7 | 9.06 | 15.41
ES 05.25.0459 (A) | ES05250459A | REQ006200 | Retificador de solda eletrica de 430A | h | 0.95 | 9.06 | 8.61
ES 05.25.0462 (A) | ES05250462A | REQ006200 | Retificador de solda eletrica de 430A | h | 1 | 9.06 | 9.06
ES 05.25.0465 (A) | ES05250465A | REQ006200 | Retificador de solda eletrica de 430A | h | 0.95 | 9.06 | 8.61
ES 05.25.0550 (/) | ES05250550 | REQ006200 | Retificador de solda eletrica de 430A | h | 0.9 | 9.06 | 8.16
ES 05.30.0100 (/) | ES05300100 | REQ006200 | Retificador de solda eletrica de 430A | h | 4 | 9.06 | 36.24
ES 05.30.0250 (C) | ES05300250C | REQ006200 | Retificador de solda eletrica de 430A | h | 0.315 | 9.06 | 2.86
ES 05.30.0450 (B) | ES05300450B | REQ006200 | Retificador de solda eletrica de 430A | h | 7.314 | 9.06 | 66.27
ES 05.35.0100 (/) | ES05350100 | REQ006200 | Retificador de solda eletrica de 430A | h | 2.5 | 9.06 | 22.65
ES 05.99.0050 (/) | ES05990050 | REQ006200 | Retificador de solda eletrica de 430A | h | 0.1 | 9.06 | 0.91
ES 05.99.0350 (/) | ES05990350 | REQ006200 | Retificador de solda eletrica de 430A | h | 0.04 | 9.06 | 0.37
ES 05.99.0400 (/) | ES05990400 | REQ006200 | Retificador de solda eletrica de 430A | h | 0.035 | 9.06 | 0.32
ES 35.05.0100 (/) | ES35050100 | REQ006200 | Retificador de solda eletrica de 430A | h | 0.42 | 9.06 | 3.81
ES 50.05.0050 (A) | ES50050050A | REQ006200 | Retificador de solda eletrica de 430A | h | 1 | 9.06 | 9.06
ES 50.05.0053 (A) | ES50050053A | REQ006200 | Retificador de solda eletrica de 430A | h | 1 | 9.06 | 9.06
ET 15.15.0050 (A) | ET15150050A | REQ006200 | Retificador de solda eletrica de 430A | h | 0.007 | 9.06 | 0.07
ET 25.05.0100 (/) | ET25050100 | REQ006200 | Retificador de solda eletrica de 430A | h | 0.82 | 9.06 | 7.43
ET 25.05.0550 (/) | ET25050550 | REQ006200 | Retificador de solda eletrica de 430A | h | 0.053 | 9.06 | 0.49
FD 05.10.0200 (/) | FD05100200 | REQ006200 | Retificador de solda eletrica de 430A | h | 0.32 | 9.06 | 2.9
FD 05.10.0250 (/) | FD05100250 | REQ006200 | Retificador de solda eletrica de 430A | h | 0.416 | 9.06 | 3.77
FD 05.10.0300 (/) | FD05100300 | REQ006200 | Retificador de solda eletrica de 430A | h | 0.528 | 9.06 | 4.79
FD 05.20.0050 (A) | FD05200050A | REQ006200 | Retificador de solda eletrica de 430A | h | 0.2 | 9.06 | 1.82
FD 05.20.0100 (/) | FD05200100 | REQ006200 | Retificador de solda eletrica de 430A | h | 0.2 | 9.06 | 1.82
FD 05.23.0025 (/) | FD05230025 | REQ006200 | Retificador de solda eletrica de 430A | h | 0.21 | 9.06 | 1.91
FD 05.23.0028 (/) | FD05230028 | REQ006200 | Retificador de solda eletrica de 430A | h | 0.25 | 9.06 | 2.27
FD 10.30.0050 (/) | FD10300050 | REQ006200 | Retificador de solda eletrica de 430A | h | 0.45 | 9.06 | 4.08
FD 10.30.0100 (/) | FD10300100 | REQ006200 | Retificador de solda eletrica de 430A | h | 0.385 | 9.06 | 3.49
FD 10.30.0151 (/) | FD10300151 | REQ006200 | Retificador de solda eletrica de 430A | h | 0.14 | 9.06 | 1.27
FD 15.05.0100 (/) | FD15050100 | REQ006200 | Retificador de solda eletrica de 430A | h | 0.0185 | 9.06 | 0.17
IT 05.65.0515 (/) | IT05650515 | REQ006200 | Retificador de solda eletrica de 430A | h | 0.15 | 9.06 | 1.36
IT 05.65.0518 (/) | IT05650518 | REQ006200 | Retificador de solda eletrica de 430A | h | 0.2 | 9.06 | 1.82
IT 05.65.0521 (/) | IT05650521 | REQ006200 | Retificador de solda eletrica de 430A | h | 0.25 | 9.06 | 2.27
IT 10.15.0050 (/) | IT10150050 | REQ006200 | Retificador de solda eletrica de 430A | h | 0.3 | 9.06 | 2.72
IT 10.15.0250 (A) | IT10150250A | REQ006200 | Retificador de solda eletrica de 430A | h | 8.8 | 9.06 | 79.73
IT 10.15.0300 (B) | IT10150300B | REQ006200 | Retificador de solda eletrica de 430A | h | 4.4 | 9.06 | 39.87
IT 10.15.0500 (A) | IT10150500A | REQ006200 | Retificador de solda eletrica de 430A | h | 0.7 | 9.06 | 6.35
PJ 15.05.0040 (A) | PJ15050040A | REQ006200 | Retificador de solda eletrica de 430A | h | 0.5 | 9.06 | 4.53
PJ 15.05.0044 (A) | PJ15050044A | REQ006200 | Retificador de solda eletrica de 430A | h | 0.56 | 9.06 | 5.08
PJ 15.05.0050 (B) | PJ15050050B | REQ006200 | Retificador de solda eletrica de 430A | h | 0.05 | 9.06 | 0.46
PJ 15.05.0059 (A) | PJ15050059A | REQ006200 | Retificador de solda eletrica de 430A | h | 0.56 | 9.06 | 5.08
PJ 15.05.0150 (A) | PJ15050150A | REQ006200 | Retificador de solda eletrica de 430A | h | 0.3 | 9.06 | 2.72
PJ 15.05.0153 (A) | PJ15050153A | REQ006200 | Retificador de solda eletrica de 430A | h | 0.4 | 9.06 | 3.63
PJ 15.05.0200 (B) | PJ15050200B | REQ006200 | Retificador de solda eletrica de 430A | h | 1 | 9.06 | 9.06
PJ 15.15.0100 (C) | PJ15150100C | REQ006200 | Retificador de solda eletrica de 430A | h | 0.65 | 9.06 | 5.89
PJ 15.15.0101 (A) | PJ15150101A | REQ006200 | Retificador de solda eletrica de 430A | h | 0.65 | 9.06 | 5.89
PJ 15.15.0102 (/) | PJ15150102 | REQ006200 | Retificador de solda eletrica de 430A | h | 0.65 | 9.06 | 5.89
PJ 15.15.0103 (C) | PJ15150103C | REQ006200 | Retificador de solda eletrica de 430A | h | 1.02 | 9.06 | 9.25
PJ 15.15.0104 (/) | PJ15150104 | REQ006200 | Retificador de solda eletrica de 430A | h | 1.02 | 9.06 | 9.25
PJ 15.15.0105 (/) | PJ15150105 | REQ006200 | Retificador de solda eletrica de 430A | h | 1.02 | 9.06 | 9.25
PJ 15.15.0106 (B) | PJ15150106B | REQ006200 | Retificador de solda eletrica de 430A | h | 0.065 | 9.06 | 0.59
PJ 15.15.0109 (B) | PJ15150109B | REQ006200 | Retificador de solda eletrica de 430A | h | 1.02 | 9.06 | 9.25
PJ 15.15.0110 (/) | PJ15150110 | REQ006200 | Retificador de solda eletrica de 430A | h | 1.02 | 9.06 | 9.25
PJ 15.15.0112 (A) | PJ15150112A | REQ006200 | Retificador de solda eletrica de 430A | h | 1.02 | 9.06 | 9.25
PJ 15.15.0113 (/) | PJ15150113 | REQ006200 | Retificador de solda eletrica de 430A | h | 1.02 | 9.06 | 9.25
PJ 15.15.0115 (B) | PJ15150115B | REQ006200 | Retificador de solda eletrica de 430A | h | 1.02 | 9.06 | 9.25
PJ 15.15.0116 (/) | PJ15150116 | REQ006200 | Retificador de solda eletrica de 430A | h | 1.02 | 9.06 | 9.25
PJ 15.15.0117 (A) | PJ15150117A | REQ006200 | Retificador de solda eletrica de 430A | h | 1.02 | 9.06 | 9.25
PJ 15.15.0118 (/) | PJ15150118 | REQ006200 | Retificador de solda eletrica de 430A | h | 0.23 | 9.06 | 2.09
PJ 15.15.0150 (A) | PJ15150150A | REQ006200 | Retificador de solda eletrica de 430A | h | 0.065 | 9.06 | 0.59
PJ 15.15.0250 (/) | PJ15150250 | REQ006200 | Retificador de solda eletrica de 430A | h | 0.23 | 9.06 | 2.09
PJ 15.15.0300 (A) | PJ15150300A | REQ006200 | Retificador de solda eletrica de 430A | h | 0.25 | 9.06 | 2.27
PJ 15.15.0303 (/) | PJ15150303 | REQ006200 | Retificador de solda eletrica de 430A | h | 0.25 | 9.06 | 2.27
PJ 15.15.0400 (/) | PJ15150400 | REQ006200 | Retificador de solda eletrica de 430A | h | 0.25 | 9.06 | 2.27
PJ 15.15.0500 (/) | PJ15150500 | REQ006200 | Retificador de solda eletrica de 430A | h | 0.25 | 9.06 | 2.27
PJ 25.10.0060 (B) | PJ25100060B | REQ006200 | Retificador de solda eletrica de 430A | h | 3.4 | 9.06 | 30.81
PJ 25.10.0100 (B) | PJ25100100B | REQ006200 | Retificador de solda eletrica de 430A | h | 0.6 | 9.06 | 5.44
PJ 25.10.0103 (B) | PJ25100103B | REQ006200 | Retificador de solda eletrica de 430A | h | 0.9 | 9.06 | 8.16
PJ 25.10.0109 (B) | PJ25100109B | REQ006200 | Retificador de solda eletrica de 430A | h | 1.2 | 9.06 | 10.88
PJ 25.10.0125 (/) | PJ25100125 | REQ006200 | Retificador de solda eletrica de 430A | h | 48 | 9.06 | 434.88
PJ 25.10.0147 (A) | PJ25100147A | REQ006200 | Retificador de solda eletrica de 430A | h | 0.5 | 9.06 | 4.53
PJ 25.10.0152 (D) | PJ25100152D | REQ006200 | Retificador de solda eletrica de 430A | h | 0.5 | 9.06 | 4.53
PJ 25.10.0156 (/) | PJ25100156 | REQ006200 | Retificador de solda eletrica de 430A | h | 0.2 | 9.06 | 1.82
PJ 25.10.0225 (/) | PJ25100225 | REQ006200 | Retificador de solda eletrica de 430A | h | 5 | 9.06 | 45.3
PJ 25.10.0375 (/) | PJ25100375 | REQ006200 | Retificador de solda eletrica de 430A | h | 16 | 9.06 | 144.96
PJ 25.10.0540 (A) | PJ25100540A | REQ006200 | Retificador de solda eletrica de 430A | h | 1 | 9.06 | 9.06
PJ 25.10.0547 (C) | PJ25100547C | REQ006200 | Retificador de solda eletrica de 430A | h | 1 | 9.06 | 9.06
PJ 25.10.0654 (A) | PJ25100654A | REQ006200 | Retificador de solda eletrica de 430A | h | 1 | 9.06 | 9.06
PJ 25.10.0655 (D) | PJ25100655D | REQ006200 | Retificador de solda eletrica de 430A | h | 1 | 9.06 | 9.06
PJ 25.10.0700 (B) | PJ25100700B | REQ006200 | Retificador de solda eletrica de 430A | h | 17.6 | 9.06 | 159.46
PJ 25.10.0775 (/) | PJ25100775 | REQ006200 | Retificador de solda eletrica de 430A | h | 16 | 9.06 | 144.96
PJ 25.10.1000 (B) | PJ25101000B | REQ006200 | Retificador de solda eletrica de 430A | h | 3.5 | 9.06 | 31.71
PJ 25.15.0050 (B) | PJ25150050B | REQ006200 | Retificador de solda eletrica de 430A | h | 3.6 | 9.06 | 32.62
PJ 25.15.0053 (A) | PJ25150053A | REQ006200 | Retificador de solda eletrica de 430A | h | 3.6 | 9.06 | 32.62
PJ 25.20.0600 (A) | PJ25200600A | REQ006200 | Retificador de solda eletrica de 430A | h | 7.314 | 9.06 | 66.27
PJ 99.99.0150 (B) | PJ99990150B | REQ006200 | Retificador de solda eletrica de 430A | h | 1.5 | 9.06 | 13.59
SC 20.05.0050 (/) | SC20050050 | REQ006200 | Retificador de solda eletrica de 430A | h | 0.6 | 9.06 | 5.44
SC 20.05.0100 (/) | SC20050100 | REQ006200 | Retificador de solda eletrica de 430A | h | 0.76 | 9.06 | 6.89
SC 20.05.0150 (/) | SC20050150 | REQ006200 | Retificador de solda eletrica de 430A | h | 0.9 | 9.06 | 8.16
SC 20.05.0200 (/) | SC20050200 | REQ006200 | Retificador de solda eletrica de 430A | h | 0.32 | 9.06 | 2.9
SC 20.05.0250 (/) | SC20050250 | REQ006200 | Retificador de solda eletrica de 430A | h | 0.79 | 9.06 | 7.16
SC 20.05.0300 (/) | SC20050300 | REQ006200 | Retificador de solda eletrica de 430A | h | 1.65 | 9.06 | 14.95
SC 20.05.0350 (/) | SC20050350 | REQ006200 | Retificador de solda eletrica de 430A | h | 0.034 | 9.06 | 0.31
SC 20.05.0400 (/) | SC20050400 | REQ006200 | Retificador de solda eletrica de 430A | h | 0.05 | 9.06 | 0.46
SC 20.05.0450 (/) | SC20050450 | REQ006200 | Retificador de solda eletrica de 430A | h | 0.07 | 9.06 | 0.64
SC 20.05.0500 (/) | SC20050500 | REQ006200 | Retificador de solda eletrica de 430A | h | 0.1 | 9.06 | 0.91
SC 20.05.0550 (/) | SC20050550 | REQ006200 | Retificador de solda eletrica de 430A | h | 0.15 | 9.06 | 1.36
SC 20.05.0600 (/) | SC20050600 | REQ006200 | Retificador de solda eletrica de 430A | h | 0.2 | 9.06 | 1.82
SC 20.10.0050 (/) | SC20100050 | REQ006200 | Retificador de solda eletrica de 430A | h | 0.075 | 9.06 | 0.68
ST 80.05.0150 (B) | ST80050150B | REQ006200 | Retificador de solda eletrica de 430A | h | 2 | 9.06 | 18.12
DR 05.20.0350 (/) | DR05200350 | REQ006250 | Retro-Escavadeira-CP | h | 0.3 | 58.69 | 17.61
DR 05.20.0400 (/) | DR05200400 | REQ006250 | Retro-Escavadeira-CP | h | 0.4 | 58.69 | 23.48
DR 05.20.0450 (/) | DR05200450 | REQ006250 | Retro-Escavadeira-CP | h | 0.4 | 58.69 | 23.48
DR 05.25.0200 (/) | DR05250200 | REQ006250 | Retro-Escavadeira-CP | h | 0.3 | 58.69 | 17.61
DR 75.05.0068 (/) | DR75050068 | REQ006250 | Retro-Escavadeira-CP | h | 0.6 | 58.69 | 35.22
DR 75.05.0071 (/) | DR75050071 | REQ006250 | Retro-Escavadeira-CP | h | 0.8 | 58.69 | 46.96
DR 75.05.0074 (/) | DR75050074 | REQ006250 | Retro-Escavadeira-CP | h | 0.8 | 58.69 | 46.96
DR 75.05.0077 (/) | DR75050077 | REQ006250 | Retro-Escavadeira-CP | h | 0.8 | 58.69 | 46.96
DR 75.05.0080 (/) | DR75050080 | REQ006250 | Retro-Escavadeira-CP | h | 0.8 | 58.69 | 46.96
FD 05.23.0025 (/) | FD05230025 | REQ006250 | Retro-Escavadeira-CP | h | 0.05 | 58.69 | 2.94
FD 05.23.0028 (/) | FD05230028 | REQ006250 | Retro-Escavadeira-CP | h | 0.06 | 58.69 | 3.53
MT 10.05.0050 (/) | MT10050050 | REQ006250 | Retro-Escavadeira-CP | h | 0.0608 | 58.69 | 3.57
MT 10.25.0250 (/) | MT10250250 | REQ006250 | Retro-Escavadeira-CP | h | 1 | 58.69 | 58.69
MT 15.10.0075 (/) | MT15100075 | REQ006250 | Retro-Escavadeira-CP | h | 0.0198 | 58.69 | 1.17
MT 15.10.0100 (/) | MT15100100 | REQ006250 | Retro-Escavadeira-CP | h | 0.0198 | 58.69 | 1.17
SC 35.10.0100 (/) | SC35100100 | REQ006250 | Retro-Escavadeira-CP | h | 0.00383 | 58.69 | 0.23
SC 35.20.0300 (/) | SC35200300 | REQ006250 | Retro-Escavadeira-CP | h | 129.5 | 58.69 | 7600.36
MT 15.10.0075 (/) | MT15100075 | REQ006300 | Retro-Escavadeira-CI | h | 0.0046 | 21.26 | 0.1
MT 15.10.0100 (/) | MT15100100 | REQ006300 | Retro-Escavadeira-CI | h | 0.0046 | 21.26 | 0.1
SC 35.20.0300 (/) | SC35200300 | REQ006300 | Retro-Escavadeira-CI | h | 55.5 | 21.26 | 1179.93
PJ 20.05.0700 (/) | PJ20050700 | REQ006350 | Rocadeira costal-CP | h | 0.000716 | 1.33 | 0.01
SE 20.05.0500 (A) | SE20050500A | REQ006350 | Rocadeira costal-CP | h | 50 | 1.33 | 66.5
SE 20.05.0550 (A) | SE20050550A | REQ006350 | Rocadeira costal-CP | h | 83.3 | 1.33 | 110.79
PJ 20.05.0700 (/) | PJ20050700 | REQ006400 | Rocadeira costal-CI | h | 0.000227 | 0.57 | 0.01
SE 20.05.0500 (A) | SE20050500A | REQ006400 | Rocadeira costal-CI | h | 30 | 0.57 | 17.1
SE 20.05.0550 (A) | SE20050550A | REQ006400 | Rocadeira costal-CI | h | 50 | 0.57 | 28.5
BP 10.05.0150 (/) | BP10050150 | REQ006450 | Rolo Compactador RT-82 H-CP | h | 0.0233 | 41.28 | 0.97
BP 10.05.0200 (/) | BP10050200 | REQ006450 | Rolo Compactador RT-82 H-CP | h | 0.011 | 41.28 | 0.46
BP 10.05.0250 (/) | BP10050250 | REQ006450 | Rolo Compactador RT-82 H-CP | h | 0.0089 | 41.28 | 0.37
BP 10.05.0300 (/) | BP10050300 | REQ006450 | Rolo Compactador RT-82 H-CP | h | 0.0055 | 41.28 | 0.23
BP 10.05.0303 (/) | BP10050303 | REQ006450 | Rolo Compactador RT-82 H-CP | h | 0.0089 | 41.28 | 0.37
BP 10.05.0500 (/) | BP10050500 | REQ006450 | Rolo Compactador RT-82 H-CP | h | 0.0166 | 41.28 | 0.69
BP 10.05.0656 (/) | BP10050656 | REQ006450 | Rolo Compactador RT-82 H-CP | h | 0.005319 | 41.28 | 0.22
BP 10.05.0659 (/) | BP10050659 | REQ006450 | Rolo Compactador RT-82 H-CP | h | 0.00525 | 41.28 | 0.22
BP 10.05.0700 (A) | BP10050700A | REQ006450 | Rolo Compactador RT-82 H-CP | h | 0.00195 | 41.28 | 0.09
BP 10.05.0703 (A) | BP10050703A | REQ006450 | Rolo Compactador RT-82 H-CP | h | 0.00195 | 41.28 | 0.09
BP 10.05.0750 (/) | BP10050750 | REQ006450 | Rolo Compactador RT-82 H-CP | h | 0.04 | 41.28 | 1.66
BP 10.05.0800 (/) | BP10050800 | REQ006450 | Rolo Compactador RT-82 H-CP | h | 0.04 | 41.28 | 1.66
BP 10.20.0050 (A) | BP10200050A | REQ006450 | Rolo Compactador RT-82 H-CP | h | 0.0009 | 41.28 | 0.04
BP 10.20.0100 (A) | BP10200100A | REQ006450 | Rolo Compactador RT-82 H-CP | h | 0.0009 | 41.28 | 0.04
BP 10.20.0103 (A) | BP10200103A | REQ006450 | Rolo Compactador RT-82 H-CP | h | 0.0009 | 41.28 | 0.04
BP 10.25.0200 (A) | BP10250200A | REQ006450 | Rolo Compactador RT-82 H-CP | h | 0.0009 | 41.28 | 0.04
BP 10.25.0300 (/) | BP10250300 | REQ006450 | Rolo Compactador RT-82 H-CP | h | 0.0025 | 41.28 | 0.11
BP 10.25.0303 (/) | BP10250303 | REQ006450 | Rolo Compactador RT-82 H-CP | h | 0.0055 | 41.28 | 0.23
MT 15.15.0050 (/) | MT15150050 | REQ006450 | Rolo Compactador RT-82 H-CP | h | 0.02 | 41.28 | 0.83
PJ 20.05.0600 (/) | PJ20050600 | REQ006450 | Rolo Compactador RT-82 H-CP | h | 20 | 41.28 | 825.6
BP 10.05.0150 (/) | BP10050150 | REQ006500 | Rolo Compactador RT-82 H-CI | h | 0.0434 | 15.8 | 0.69
BP 10.05.0200 (/) | BP10050200 | REQ006500 | Rolo Compactador RT-82 H-CI | h | 0.0015 | 15.8 | 0.03
BP 10.05.0250 (/) | BP10050250 | REQ006500 | Rolo Compactador RT-82 H-CI | h | 0.0026 | 15.8 | 0.05
BP 10.05.0300 (/) | BP10050300 | REQ006500 | Rolo Compactador RT-82 H-CI | h | 0.0012 | 15.8 | 0.02
BP 10.05.0303 (/) | BP10050303 | REQ006500 | Rolo Compactador RT-82 H-CI | h | 0.002 | 15.8 | 0.04
BP 10.05.0500 (/) | BP10050500 | REQ006500 | Rolo Compactador RT-82 H-CI | h | 0.0034 | 15.8 | 0.06
BP 10.05.0659 (/) | BP10050659 | REQ006500 | Rolo Compactador RT-82 H-CI | h | 0.00185 | 15.8 | 0.03
BP 10.05.0700 (A) | BP10050700A | REQ006500 | Rolo Compactador RT-82 H-CI | h | 0.00159 | 15.8 | 0.03
BP 10.05.0703 (A) | BP10050703A | REQ006500 | Rolo Compactador RT-82 H-CI | h | 0.00159 | 15.8 | 0.03
BP 10.25.0303 (/) | BP10250303 | REQ006500 | Rolo Compactador RT-82 H-CI | h | 0.001 | 15.8 | 0.02
MT 15.10.0075 (/) | MT15100075 | REQ006550 | Rolo compactador tanden vibratorio de 4t - CP | h | 0.0028 | 19.03 | 0.06
MT 15.10.0075 (/) | MT15100075 | REQ006600 | Rolo compactador tanden vibratorio de 4t - CI | h | 6e-05 | 12.09 | 0.01
BP 10.05.0651 (/) | BP10050651 | REQ006650 | Rolo Compactador Vibratorio, auto-propelido para reparo de pavimentacao, motor diesel de 28HP - CP | h | 0.011 | 27.82 | 0.31
MT 15.10.0050 (/) | MT15100050 | REQ006650 | Rolo Compactador Vibratorio, auto-propelido para reparo de pavimentacao, motor diesel de 28HP - CP | h | 0.0028 | 27.82 | 0.08
BP 10.05.0651 (/) | BP10050651 | REQ006700 | Rolo Compactador Vibratorio, auto-propelido para reparo de pavimentacao, motor diesel de 28HP - CI | h | 0.0015 | 13.9 | 0.03
MT 15.10.0050 (/) | MT15100050 | REQ006700 | Rolo Compactador Vibratorio, auto-propelido para reparo de pavimentacao, motor diesel de 28HP - CI | h | 6e-05 | 13.9 | 0.01
BP 05.05.0050 (/) | BP05050050 | REQ006750 | Rolo Vibratorio Liso, auto-propelido-CP | h | 0.0094 | 48.59 | 0.46
BP 05.05.0053 (/) | BP05050053 | REQ006750 | Rolo Vibratorio Liso, auto-propelido-CP | h | 0.007 | 48.59 | 0.35
BP 05.05.0056 (/) | BP05050056 | REQ006750 | Rolo Vibratorio Liso, auto-propelido-CP | h | 0.0075 | 48.59 | 0.37
BP 05.10.0100 (/) | BP05100100 | REQ006750 | Rolo Vibratorio Liso, auto-propelido-CP | h | 0.0094 | 48.59 | 0.46
BP 05.10.0500 (/) | BP05100500 | REQ006750 | Rolo Vibratorio Liso, auto-propelido-CP | h | 0.0094 | 48.59 | 0.46
BP 10.05.0653 (B) | BP10050653B | REQ006750 | Rolo Vibratorio Liso, auto-propelido-CP | h | 0.00276 | 48.59 | 0.14
BP 10.05.0670 (/) | BP10050670 | REQ006750 | Rolo Vibratorio Liso, auto-propelido-CP | h | 0.024 | 48.59 | 1.17
BP 15.05.0100 (A) | BP15050100A | REQ006750 | Rolo Vibratorio Liso, auto-propelido-CP | h | 0.02917 | 48.59 | 1.42
BP 10.05.0653 (B) | BP10050653B | REQ006800 | Rolo Vibratorio Liso, auto-propelido-CF | h | 0.00092 | 26.29 | 0.03
BP 10.05.0670 (/) | BP10050670 | REQ006800 | Rolo Vibratorio Liso, auto-propelido-CF | h | 0.008 | 26.29 | 0.22
BP 15.05.0100 (A) | BP15050100A | REQ006800 | Rolo Vibratorio Liso, auto-propelido-CF | h | 0.0125 | 26.29 | 0.33
FD 05.25.0100 (A) | FD05250100A | REQ006850 | Rompedor 32,6Kg-CP | h | 0.2 | 1.41 | 0.29
FD 05.25.0250 (/) | FD05250250 | REQ006850 | Rompedor 32,6Kg-CP | h | 0.25 | 1.41 | 0.36
FD 05.25.0300 (/) | FD05250300 | REQ006850 | Rompedor 32,6Kg-CP | h | 0.31 | 1.41 | 0.44
FD 05.25.0350 (/) | FD05250350 | REQ006850 | Rompedor 32,6Kg-CP | h | 0.34 | 1.41 | 0.48
FD 10.05.0050 (/) | FD10050050 | REQ006850 | Rompedor 32,6Kg-CP | h | 0.26 | 1.41 | 0.37
FD 10.05.0100 (/) | FD10050100 | REQ006850 | Rompedor 32,6Kg-CP | h | 0.315 | 1.41 | 0.45
FD 10.10.0050 (/) | FD10100050 | REQ006850 | Rompedor 32,6Kg-CP | h | 0.43 | 1.41 | 0.61
MT 10.25.0050 (/) | MT10250050 | REQ006850 | Rompedor 32,6Kg-CP | h | 3.75 | 1.41 | 5.29
MT 10.25.0150 (/) | MT10250150 | REQ006850 | Rompedor 32,6Kg-CP | h | 1.35 | 1.41 | 1.91
MT 10.25.0200 (/) | MT10250200 | REQ006850 | Rompedor 32,6Kg-CP | h | 4.5 | 1.41 | 6.35
SC 05.10.0050 (/) | SC05100050 | REQ006850 | Rompedor 32,6Kg-CP | h | 0.309 | 1.41 | 0.44
SC 05.10.0100 (/) | SC05100100 | REQ006850 | Rompedor 32,6Kg-CP | h | 0.1 | 1.41 | 0.15
SC 05.10.0200 (/) | SC05100200 | REQ006850 | Rompedor 32,6Kg-CP | h | 0.2 | 1.41 | 0.29
SC 05.10.0250 (/) | SC05100250 | REQ006850 | Rompedor 32,6Kg-CP | h | 0.25 | 1.41 | 0.36
SC 05.10.0350 (/) | SC05100350 | REQ006850 | Rompedor 32,6Kg-CP | h | 0.15 | 1.41 | 0.22
SC 05.10.0400 (/) | SC05100400 | REQ006850 | Rompedor 32,6Kg-CP | h | 0.225 | 1.41 | 0.32
SC 05.10.0550 (/) | SC05100550 | REQ006850 | Rompedor 32,6Kg-CP | h | 1 | 1.41 | 1.41
SC 05.10.0650 (/) | SC05100650 | REQ006850 | Rompedor 32,6Kg-CP | h | 18 | 1.41 | 25.38
SC 35.05.0040 (A) | SC35050040A | REQ006850 | Rompedor 32,6Kg-CP | h | 0.309 | 1.41 | 0.44
SC 35.05.0050 (B) | SC35050050B | REQ006850 | Rompedor 32,6Kg-CP | h | 0.309 | 1.41 | 0.44
SC 35.05.0100 (A) | SC35050100A | REQ006850 | Rompedor 32,6Kg-CP | h | 0.309 | 1.41 | 0.44
SE 20.10.1850 (/) | SE20101850 | REQ006850 | Rompedor 32,6Kg-CP | h | 0.1 | 1.41 | 0.15
SE 20.10.1900 (/) | SE20101900 | REQ006850 | Rompedor 32,6Kg-CP | h | 0.1 | 1.41 | 0.15
SE 20.10.1950 (/) | SE20101950 | REQ006850 | Rompedor 32,6Kg-CP | h | 0.1 | 1.41 | 0.15
ST 65.15.0250 (A) | ST65150250A | REQ006850 | Rompedor 32,6Kg-CP | h | 0.75 | 1.41 | 1.06
ST 65.15.0300 (/) | ST65150300 | REQ006850 | Rompedor 32,6Kg-CP | h | 0.375 | 1.41 | 0.53
FD 10.05.0050 (/) | FD10050050 | REQ006900 | Rompedor 32,6Kg-CI | h | 0.9 | 0.94 | 0.85
FD 10.05.0100 (/) | FD10050100 | REQ006900 | Rompedor 32,6Kg-CI | h | 0.9 | 0.94 | 0.85
FD 10.10.0050 (/) | FD10100050 | REQ006900 | Rompedor 32,6Kg-CI | h | 0.8 | 0.94 | 0.76
MT 10.25.0050 (/) | MT10250050 | REQ006900 | Rompedor 32,6Kg-CI | h | 1.25 | 0.94 | 1.18
MT 10.25.0150 (/) | MT10250150 | REQ006900 | Rompedor 32,6Kg-CI | h | 0.45 | 0.94 | 0.43
MT 10.25.0200 (/) | MT10250200 | REQ006900 | Rompedor 32,6Kg-CI | h | 1.5 | 0.94 | 1.41
SC 05.10.0100 (/) | SC05100100 | REQ006900 | Rompedor 32,6Kg-CI | h | 0.025 | 0.94 | 0.03
SC 05.10.0200 (/) | SC05100200 | REQ006900 | Rompedor 32,6Kg-CI | h | 0.067 | 0.94 | 0.07
SC 05.10.0250 (/) | SC05100250 | REQ006900 | Rompedor 32,6Kg-CI | h | 0.084 | 0.94 | 0.08
SC 05.10.0350 (/) | SC05100350 | REQ006900 | Rompedor 32,6Kg-CI | h | 0.05 | 0.94 | 0.05
SC 05.10.0400 (/) | SC05100400 | REQ006900 | Rompedor 32,6Kg-CI | h | 0.075 | 0.94 | 0.08
SC 05.10.0550 (/) | SC05100550 | REQ006900 | Rompedor 32,6Kg-CI | h | 0.334 | 0.94 | 0.32
SC 05.10.0650 (/) | SC05100650 | REQ006900 | Rompedor 32,6Kg-CI | h | 6 | 0.94 | 5.64
SE 20.10.1850 (/) | SE20101850 | REQ006900 | Rompedor 32,6Kg-CI | h | 0.05 | 0.94 | 0.05
SE 20.10.1900 (/) | SE20101900 | REQ006900 | Rompedor 32,6Kg-CI | h | 0.05 | 0.94 | 0.05
SE 20.10.1950 (/) | SE20101950 | REQ006900 | Rompedor 32,6Kg-CI | h | 0.05 | 0.94 | 0.05
ST 65.15.0250 (A) | ST65150250A | REQ006900 | Rompedor 32,6Kg-CI | h | 0.25 | 0.94 | 0.24
ST 65.15.0300 (/) | ST65150300 | REQ006900 | Rompedor 32,6Kg-CI | h | 0.125 | 0.94 | 0.12
ES 10.20.0350 (A) | ES10200350A | REQ006950 | Serra Circular-CP | h | 4 | 1.68 | 6.72
ES 10.99.0550 (A) | ES10990550A | REQ006950 | Serra Circular-CP | h | 0.5 | 1.68 | 0.84
RV 15.05.0100 (/) | RV15050100 | REQ006950 | Serra Circular-CP | h | 0.053 | 1.68 | 0.09
RV 15.25.0150 (/) | RV15250150 | REQ006950 | Serra Circular-CP | h | 0.085 | 1.68 | 0.15
RV 15.25.0153 (/) | RV15250153 | REQ006950 | Serra Circular-CP | h | 0.07 | 1.68 | 0.12
RV 15.25.0156 (/) | RV15250156 | REQ006950 | Serra Circular-CP | h | 0.07 | 1.68 | 0.12
BP 10.15.0050 (A) | BP10150050A | REQ007000 | Serra para concreto-CP | h | 0.2 | 17.11 | 3.43
BP 10.20.0350 (/) | BP10200350 | REQ007000 | Serra para concreto-CP | h | 0.12 | 17.11 | 2.06
BP 10.20.0353 (/) | BP10200353 | REQ007000 | Serra para concreto-CP | h | 0.12 | 17.11 | 2.06
BP 10.20.0356 (/) | BP10200356 | REQ007000 | Serra para concreto-CP | h | 0.12 | 17.11 | 2.06
BP 10.20.0359 (/) | BP10200359 | REQ007000 | Serra para concreto-CP | h | 0.12 | 17.11 | 2.06
BP 10.20.0362 (/) | BP10200362 | REQ007000 | Serra para concreto-CP | h | 0.12 | 17.11 | 2.06
BP 10.20.0365 (/) | BP10200365 | REQ007000 | Serra para concreto-CP | h | 0.12 | 17.11 | 2.06
BP 10.20.0368 (/) | BP10200368 | REQ007000 | Serra para concreto-CP | h | 0.12 | 17.11 | 2.06
SE 20.10.1650 (/) | SE20101650 | REQ007050 | Sewer Jet ou similar - Jato d'agua de alta pressao | h | 0.2 | 106.21 | 21.25
BP 05.05.0200 (A) | BP05050200A | REQ007100 | Sistema de aquecimento e armazenamento de asfalto-CP | h | 0.001067 | 81.81 | 0.09
BP 05.05.0400 (A) | BP05050400A | REQ007100 | Sistema de aquecimento e armazenamento de asfalto-CP | h | 0.00077 | 81.81 | 0.07
BP 10.05.0400 (A) | BP10050400A | REQ007100 | Sistema de aquecimento e armazenamento de asfalto-CP | h | 0.00047 | 81.81 | 0.04
BP 10.10.0050 (A) | BP10100050A | REQ007150 | Soquete Vibratorio de 78kg, gasolina, 2,5CV-CP | h | 0.05 | 4.59 | 0.23
BP 10.10.0500 (B) | BP10100500B | REQ007150 | Soquete Vibratorio de 78kg, gasolina, 2,5CV-CP | h | 0.0245 | 4.59 | 0.12
BP 10.20.0350 (/) | BP10200350 | REQ007150 | Soquete Vibratorio de 78kg, gasolina, 2,5CV-CP | h | 0.12 | 4.59 | 0.56
BP 10.20.0353 (/) | BP10200353 | REQ007150 | Soquete Vibratorio de 78kg, gasolina, 2,5CV-CP | h | 0.12 | 4.59 | 0.56
BP 10.20.0356 (/) | BP10200356 | REQ007150 | Soquete Vibratorio de 78kg, gasolina, 2,5CV-CP | h | 0.12 | 4.59 | 0.56
BP 10.20.0359 (/) | BP10200359 | REQ007150 | Soquete Vibratorio de 78kg, gasolina, 2,5CV-CP | h | 0.12 | 4.59 | 0.56
BP 10.20.0362 (/) | BP10200362 | REQ007150 | Soquete Vibratorio de 78kg, gasolina, 2,5CV-CP | h | 0.12 | 4.59 | 0.56
BP 10.20.0365 (/) | BP10200365 | REQ007150 | Soquete Vibratorio de 78kg, gasolina, 2,5CV-CP | h | 0.12 | 4.59 | 0.56
BP 10.20.0368 (/) | BP10200368 | REQ007150 | Soquete Vibratorio de 78kg, gasolina, 2,5CV-CP | h | 0.12 | 4.59 | 0.56
MT 15.10.0100 (/) | MT15100100 | REQ007150 | Soquete Vibratorio de 78kg, gasolina, 2,5CV-CP | h | 0.0245 | 4.59 | 0.12
DR 10.10.0053 (A) | DR10100053A | REQ007200 | Talha Guincho 4000Kg-CP | h | 0.6 | 0.16 | 0.1
SC 35.15.0800 (/) | SC35150800 | REQ007200 | Talha Guincho 4000Kg-CP | h | 8 | 0.16 | 1.28
SC 35.15.0800 (/) | SC35150800 | REQ007250 | Talha Guincho 4000Kg-CI | h | 8 | 1.14 | 9.12
DR 10.05.0050 (/) | DR10050050 | REQ007300 | Talha Guincho manual, com capacidade de 1,5t, modelo TUL-15, Tirfor ou similar-CP | h | 0.12 | 0.05 | 0.01
DR 10.05.0053 (/) | DR10050053 | REQ007300 | Talha Guincho manual, com capacidade de 1,5t, modelo TUL-15, Tirfor ou similar-CP | h | 0.12 | 0.05 | 0.01
DR 10.05.0056 (/) | DR10050056 | REQ007300 | Talha Guincho manual, com capacidade de 1,5t, modelo TUL-15, Tirfor ou similar-CP | h | 0.12 | 0.05 | 0.01
DR 10.05.0059 (/) | DR10050059 | REQ007300 | Talha Guincho manual, com capacidade de 1,5t, modelo TUL-15, Tirfor ou similar-CP | h | 0.12 | 0.05 | 0.01
DR 10.05.0062 (/) | DR10050062 | REQ007300 | Talha Guincho manual, com capacidade de 1,5t, modelo TUL-15, Tirfor ou similar-CP | h | 0.12 | 0.05 | 0.01
DR 10.05.0065 (/) | DR10050065 | REQ007300 | Talha Guincho manual, com capacidade de 1,5t, modelo TUL-15, Tirfor ou similar-CP | h | 0.12 | 0.05 | 0.01
DR 10.15.0318 (/) | DR10150318 | REQ007300 | Talha Guincho manual, com capacidade de 1,5t, modelo TUL-15, Tirfor ou similar-CP | h | 0.34 | 0.05 | 0.02
DR 10.15.0569 (/) | DR10150569 | REQ007300 | Talha Guincho manual, com capacidade de 1,5t, modelo TUL-15, Tirfor ou similar-CP | h | 0.34 | 0.05 | 0.02
ET 55.10.0100 (A) | ET55100100A | REQ007350 | Teodolito | h | 0.2901 | 0.29 | 0.09
SE 20.10.0156 (A) | SE20100156A | REQ007350 | Teodolito | h | 22 | 0.29 | 6.38
SE 20.10.0256 (A) | SE20100256A | REQ007350 | Teodolito | h | 32 | 0.29 | 9.28
SE 20.10.0306 (A) | SE20100306A | REQ007350 | Teodolito | h | 30 | 0.29 | 8.7
SE 20.10.0406 (A) | SE20100406A | REQ007350 | Teodolito | h | 14 | 0.29 | 4.06
SE 20.10.0456 (A) | SE20100456A | REQ007350 | Teodolito | h | 18 | 0.29 | 5.22
SE 20.10.0506 (A) | SE20100506A | REQ007350 | Teodolito | h | 22 | 0.29 | 6.38
SE 20.10.0556 (A) | SE20100556A | REQ007350 | Teodolito | h | 26 | 0.29 | 7.54
SE 20.10.0606 (A) | SE20100606A | REQ007350 | Teodolito | h | 28 | 0.29 | 8.12
SE 20.10.0650 (A) | SE20100650A | REQ007350 | Teodolito | h | 40 | 0.29 | 11.6
SE 20.10.0700 (A) | SE20100700A | REQ007350 | Teodolito | h | 8 | 0.29 | 2.32
SE 20.10.0750 (A) | SE20100750A | REQ007350 | Teodolito | h | 8.8 | 0.29 | 2.56
SE 20.10.1350 (A) | SE20101350A | REQ007350 | Teodolito | h | 16 | 0.29 | 4.64
SE 20.10.1375 (A) | SE20101375A | REQ007350 | Teodolito | h | 13.6 | 0.29 | 3.95
SE 20.10.1400 (A) | SE20101400A | REQ007350 | Teodolito | h | 18.48 | 0.29 | 5.36
SE 20.10.1450 (A) | SE20101450A | REQ007350 | Teodolito | h | 12.88 | 0.29 | 3.74
SE 20.10.1500 (A) | SE20101500A | REQ007350 | Teodolito | h | 15 | 0.29 | 4.35
SE 20.10.2000 (A) | SE20102000A | REQ007350 | Teodolito | h | 16 | 0.29 | 4.64
SE 20.10.2050 (A) | SE20102050A | REQ007350 | Teodolito | h | 0.0044 | 0.29 | 0.01
SE 20.10.2150 (A) | SE20102150A | REQ007350 | Teodolito | h | 0.0168 | 0.29 | 0.01
SE 20.10.2200 (A) | SE20102200A | REQ007350 | Teodolito | h | 0.0112 | 0.29 | 0.01
SE 20.10.2250 (A) | SE20102250A | REQ007350 | Teodolito | h | 0.016 | 0.29 | 0.01
SE 20.20.0450 (/) | SE20200450 | REQ007350 | Teodolito | h | 2.2 | 0.29 | 0.64
DR 55.05.0506 (B) | DR55050506B | REQ007400 | Trator de esteira D-6R-CP | h | 0.04 | 109.16 | 4.37
DR 55.05.0509 (B) | DR55050509B | REQ007400 | Trator de esteira D-6R-CP | h | 0.04 | 109.16 | 4.37
DR 55.05.0512 (B) | DR55050512B | REQ007400 | Trator de esteira D-6R-CP | h | 0.04 | 109.16 | 4.37
MT 10.15.0050 (/) | MT10150050 | REQ007400 | Trator de esteira D-6R-CP | h | 0.0033 | 109.16 | 0.37
DR 55.05.0506 (B) | DR55050506B | REQ007450 | Trator de esteira D-6R-CI | h | 0.015 | 33.95 | 0.51
DR 55.05.0509 (B) | DR55050509B | REQ007450 | Trator de esteira D-6R-CI | h | 0.015 | 33.95 | 0.51
DR 55.05.0512 (B) | DR55050512B | REQ007450 | Trator de esteira D-6R-CI | h | 0.02 | 33.95 | 0.68
BP 05.05.0050 (/) | BP05050050 | REQ007500 | Trator de pneus-CP | h | 0.0125 | 37.46 | 0.47
BP 05.05.0053 (/) | BP05050053 | REQ007500 | Trator de pneus-CP | h | 0.0083 | 37.46 | 0.32
BP 05.05.0056 (/) | BP05050056 | REQ007500 | Trator de pneus-CP | h | 0.0149 | 37.46 | 0.56
BP 05.05.0059 (/) | BP05050059 | REQ007500 | Trator de pneus-CP | h | 0.0128 | 37.46 | 0.48
BP 05.05.0200 (A) | BP05050200A | REQ007500 | Trator de pneus-CP | h | 0.001067 | 37.46 | 0.04
BP 05.05.0250 (/) | BP05050250 | REQ007500 | Trator de pneus-CP | h | 0.00495 | 37.46 | 0.19
BP 05.05.0300 (/) | BP05050300 | REQ007500 | Trator de pneus-CP | h | 0.008 | 37.46 | 0.3
BP 05.05.0400 (A) | BP05050400A | REQ007500 | Trator de pneus-CP | h | 0.00019 | 37.46 | 0.01
BP 05.05.0450 (/) | BP05050450 | REQ007500 | Trator de pneus-CP | h | 0.002413 | 37.46 | 0.1
BP 05.10.0100 (/) | BP05100100 | REQ007500 | Trator de pneus-CP | h | 0.0125 | 37.46 | 0.47
BP 05.10.0500 (/) | BP05100500 | REQ007500 | Trator de pneus-CP | h | 0.0125 | 37.46 | 0.47
BP 10.05.0150 (/) | BP10050150 | REQ007500 | Trator de pneus-CP | h | 0.0053 | 37.46 | 0.2
BP 10.05.0400 (A) | BP10050400A | REQ007500 | Trator de pneus-CP | h | 0.00016 | 37.46 | 0.01
BP 05.05.0053 (/) | BP05050053 | REQ007550 | Trator de pneus-CI | h | 0.0045 | 12.86 | 0.06
BP 05.05.0056 (/) | BP05050056 | REQ007550 | Trator de pneus-CI | h | 0.0075 | 12.86 | 0.1
BP 05.05.0300 (/) | BP05050300 | REQ007550 | Trator de pneus-CI | h | 0.0013 | 12.86 | 0.02
BP 05.05.0400 (A) | BP05050400A | REQ007550 | Trator de pneus-CI | h | 0.00058 | 12.86 | 0.01
BP 05.05.0450 (/) | BP05050450 | REQ007550 | Trator de pneus-CI | h | 0.000789 | 12.86 | 0.02
BP 10.05.0150 (/) | BP10050150 | REQ007550 | Trator de pneus-CI | h | 0.0614 | 12.86 | 0.79
BP 10.05.0400 (A) | BP10050400A | REQ007550 | Trator de pneus-CI | h | 0.00031 | 12.86 | 0.01
BP 10.05.0050 (A) | BP10050050A | REQ007600 | Usina de asfalto-CP | h | 0.0133 | 1013.18 | 13.48
BP 10.05.0100 (A) | BP10050100A | REQ007600 | Usina de asfalto-CP | h | 0.030864 | 1013.18 | 31.28
BP 10.05.0651 (/) | BP10050651 | REQ007600 | Usina de asfalto-CP | h | 0.00284 | 1013.18 | 2.88
BP 10.05.0653 (B) | BP10050653B | REQ007600 | Usina de asfalto-CP | h | 0.00368 | 1013.18 | 3.73
BP 10.05.0656 (/) | BP10050656 | REQ007600 | Usina de asfalto-CP | h | 0.005319 | 1013.18 | 5.39
BP 10.05.0659 (/) | BP10050659 | REQ007600 | Usina de asfalto-CP | h | 0.00709 | 1013.18 | 7.19
BP 10.05.0670 (/) | BP10050670 | REQ007600 | Usina de asfalto-CP | h | 0.032 | 1013.18 | 32.43
BP 10.05.0700 (A) | BP10050700A | REQ007600 | Usina de asfalto-CP | h | 0.00196 | 1013.18 | 1.99
BP 10.05.0703 (A) | BP10050703A | REQ007600 | Usina de asfalto-CP | h | 0.00274 | 1013.18 | 2.78
BP 10.05.0100 (A) | BP10050100A | REQ007650 | Usina de asfalto-CI | h | 0.01335 | 116.16 | 1.56
BP 10.05.0700 (A) | BP10050700A | REQ007650 | Usina de asfalto-CI | h | 0.000653 | 116.16 | 0.08
BP 10.05.0703 (A) | BP10050703A | REQ007650 | Usina de asfalto-CI | h | 0.000914 | 116.16 | 0.11
BP 10.05.0150 (/) | BP10050150 | REQ007700 | Usina para producao de mistura asfatica a frio (PMF), com capacidade para 30 a 40t/h-CP | h | 0.0667 | 110.78 | 7.39
SE 20.10.1600 (/) | SE20101600 | REQ007750 | Vac-All | h | 0.2 | 143.79 | 28.76
SE 20.10.1750 (/) | SE20101750 | REQ007750 | Vac-All | h | 0.2 | 143.79 | 28.76
SE 20.10.1800 (/) | SE20101800 | REQ007750 | Vac-All | h | 0.2 | 143.79 | 28.76
SE 20.10.1900 (/) | SE20101900 | REQ007750 | Vac-All | h | 0.2 | 143.79 | 28.76
SE 20.10.1950 (/) | SE20101950 | REQ007750 | Vac-All | h | 0.2 | 143.79 | 28.76
BP 05.05.0400 (A) | BP05050400A | REQ007800 | Vassoura Mecanica rebocavel-CP | h | 0.00019 | 4.95 | 0.01
BP 10.05.0150 (/) | BP10050150 | REQ007800 | Vassoura Mecanica rebocavel-CP | h | 0.0053 | 4.95 | 0.03
BP 10.05.0400 (A) | BP10050400A | REQ007800 | Vassoura Mecanica rebocavel-CP | h | 0.00016 | 4.95 | 0.01
BP 05.05.0400 (A) | BP05050400A | REQ007850 | Vassoura Mecanica rebocavel-CI | h | 0.00058 | 1.98 | 0.01
BP 10.05.0150 (/) | BP10050150 | REQ007850 | Vassoura Mecanica rebocavel-CI | h | 0.0614 | 1.98 | 0.13
BP 10.05.0400 (A) | BP10050400A | REQ007850 | Vassoura Mecanica rebocavel-CI | h | 0.00031 | 1.98 | 0.01
BP 10.10.0050 (A) | BP10100050A | REQ007900 | Vibrador de Imersao 2CV-CP | h | 0.05 | 0.96 | 0.05
ET 05.25.0403 (A) | ET05250403A | REQ007900 | Vibrador de Imersao 2CV-CP | h | 0.4 | 0.96 | 0.39
ET 05.25.0406 (/) | ET05250406 | REQ007900 | Vibrador de Imersao 2CV-CP | h | 0.4 | 0.96 | 0.39
ET 05.25.0703 (A) | ET05250703A | REQ007900 | Vibrador de Imersao 2CV-CP | h | 0.6 | 0.96 | 0.58
ET 05.25.0706 (/) | ET05250706 | REQ007900 | Vibrador de Imersao 2CV-CP | h | 0.6 | 0.96 | 0.58
ET 05.65.0200 (A) | ET05650200A | REQ007900 | Vibrador de Imersao 2CV-CP | h | 0.2 | 0.96 | 0.2
ET 80.05.0100 (/) | ET80050100 | REQ007900 | Vibrador de Imersao 2CV-CP | h | 1 | 0.96 | 0.96
ET 99.99.0050 (A) | ET99990050A | REQ007900 | Vibrador de Imersao 2CV-CP | h | 0.024 | 0.96 | 0.03
BP 10.10.0050 (A) | BP10100050A | REQ007950 | Vibrador de Imersao 2CV-CI | h | 0.03 | 0.32 | 0.01
ET 05.25.0403 (A) | ET05250403A | REQ007950 | Vibrador de Imersao 2CV-CI | h | 0.6 | 0.32 | 0.2
ET 05.25.0406 (/) | ET05250406 | REQ007950 | Vibrador de Imersao 2CV-CI | h | 0.6 | 0.32 | 0.2
ET 05.25.0703 (A) | ET05250703A | REQ007950 | Vibrador de Imersao 2CV-CI | h | 0.4 | 0.32 | 0.13
ET 05.25.0706 (/) | ET05250706 | REQ007950 | Vibrador de Imersao 2CV-CI | h | 0.4 | 0.32 | 0.13
ET 05.65.0200 (A) | ET05650200A | REQ007950 | Vibrador de Imersao 2CV-CI | h | 0.3 | 0.32 | 0.1
ET 99.99.0050 (A) | ET99990050A | REQ007950 | Vibrador de Imersao 2CV-CI | h | 0.036 | 0.32 | 0.02
BP 10.05.0150 (/) | BP10050150 | REQ008000 | Vibro Acabadora de Asfalto-CP | h | 0.0267 | 125.21 | 3.35
BP 10.05.0656 (/) | BP10050656 | REQ008000 | Vibro Acabadora de Asfalto-CP | h | 0.00372 | 125.21 | 0.47
BP 10.05.0659 (/) | BP10050659 | REQ008000 | Vibro Acabadora de Asfalto-CP | h | 0.00369 | 125.21 | 0.47
BP 10.05.0700 (A) | BP10050700A | REQ008000 | Vibro Acabadora de Asfalto-CP | h | 0.00106 | 125.21 | 0.14
BP 10.05.0703 (A) | BP10050703A | REQ008000 | Vibro Acabadora de Asfalto-CP | h | 0.00106 | 125.21 | 0.14
BP 10.05.0150 (/) | BP10050150 | REQ008050 | Vibro Acabadora de Asfalto-CI | h | 0.04 | 46.44 | 1.86
BP 10.05.0656 (/) | BP10050656 | REQ008050 | Vibro Acabadora de Asfalto-CI | h | 0.0016 | 46.44 | 0.08
BP 10.05.0659 (/) | BP10050659 | REQ008050 | Vibro Acabadora de Asfalto-CI | h | 0.00341 | 46.44 | 0.16
BP 10.05.0700 (A) | BP10050700A | REQ008050 | Vibro Acabadora de Asfalto-CI | h | 0.0016 | 46.44 | 0.08
BP 10.05.0703 (A) | BP10050703A | REQ008050 | Vibro Acabadora de Asfalto-CI | h | 0.0016 | 46.44 | 0.08
BP 10.05.0300 (/) | BP10050300 | REQ008100 | Vibro Acabadora, mod. SA 115CR, capacidade silo asfalto 10,5t, largura 4,55m, potencia 98CV-CP | h | 0.0035 | 146.62 | 0.52
BP 10.05.0303 (/) | BP10050303 | REQ008100 | Vibro Acabadora, mod. SA 115CR, capacidade silo asfalto 10,5t, largura 4,55m, potencia 98CV-CP | h | 0.0035 | 146.62 | 0.52
BP 10.05.0653 (B) | BP10050653B | REQ008100 | Vibro Acabadora, mod. SA 115CR, capacidade silo asfalto 10,5t, largura 4,55m, potencia 98CV-CP | h | 0.00368 | 146.62 | 0.54
BP 10.05.0670 (/) | BP10050670 | REQ008100 | Vibro Acabadora, mod. SA 115CR, capacidade silo asfalto 10,5t, largura 4,55m, potencia 98CV-CP | h | 0.032 | 146.62 | 4.7
BP 10.05.0300 (/) | BP10050300 | REQ008150 | Vibro Acabadora, mod. SA 115CR, capacidade silo asfalto 10,5t, largura 4,55m, potencia 98CV-CI | h | 0.0032 | 54.87 | 0.18
BP 10.05.0303 (/) | BP10050303 | REQ008150 | Vibro Acabadora, mod. SA 115CR, capacidade silo asfalto 10,5t, largura 4,55m, potencia 98CV-CI | h | 0.0074 | 54.87 | 0.41
DR 20.05.0050 (/) | DR20050050 | RSE000050 | Aco CA-25, material | Kg | 24 | 3.83 | 91.92
DR 20.10.0050 (A) | DR20100050A | RSE000050 | Aco CA-25, material | Kg | 25 | 3.83 | 95.75
DR 20.10.0053 (A) | DR20100053A | RSE000050 | Aco CA-25, material | Kg | 25 | 3.83 | 95.75
DR 20.10.0056 (A) | DR20100056A | RSE000050 | Aco CA-25, material | Kg | 29 | 3.83 | 111.07
DR 20.10.0059 (B) | DR20100059B | RSE000050 | Aco CA-25, material | Kg | 33 | 3.83 | 126.39
DR 20.10.0065 (A) | DR20100065A | RSE000050 | Aco CA-25, material | Kg | 40 | 3.83 | 153.2
DR 20.10.0068 (A) | DR20100068A | RSE000050 | Aco CA-25, material | Kg | 52 | 3.83 | 199.16
DR 20.10.0072 (A) | DR20100072A | RSE000050 | Aco CA-25, material | Kg | 26 | 3.83 | 99.58
DR 30.15.0053 (A) | DR30150053A | RSE000050 | Aco CA-25, material | Kg | 4 | 3.83 | 15.32
ET 05.65.0050 (A) | ET05650050A | RSE000050 | Aco CA-25, material | Kg | 9.45 | 3.83 | 36.2
ET 05.65.0150 (A) | ET05650150A | RSE000050 | Aco CA-25, material | Kg | 9.45 | 3.83 | 36.2
DR 20.05.0050 (/) | DR20050050 | RSE000100 | Aco CA-25, de 6,3mm a 8mm, colocacao | Kg | 48 | 1.38 | 66.24
DR 20.10.0050 (A) | DR20100050A | RSE000100 | Aco CA-25, de 6,3mm a 8mm, colocacao | Kg | 25 | 1.38 | 34.5
DR 20.10.0053 (A) | DR20100053A | RSE000100 | Aco CA-25, de 6,3mm a 8mm, colocacao | Kg | 25 | 1.38 | 34.5
DR 20.10.0056 (A) | DR20100056A | RSE000100 | Aco CA-25, de 6,3mm a 8mm, colocacao | Kg | 29 | 1.38 | 40.02
DR 20.10.0059 (B) | DR20100059B | RSE000100 | Aco CA-25, de 6,3mm a 8mm, colocacao | Kg | 33 | 1.38 | 45.54
DR 20.10.0065 (A) | DR20100065A | RSE000100 | Aco CA-25, de 6,3mm a 8mm, colocacao | Kg | 40 | 1.38 | 55.2
DR 20.10.0068 (A) | DR20100068A | RSE000100 | Aco CA-25, de 6,3mm a 8mm, colocacao | Kg | 52 | 1.38 | 71.76
DR 20.10.0072 (A) | DR20100072A | RSE000100 | Aco CA-25, de 6,3mm a 8mm, colocacao | Kg | 26 | 1.38 | 35.88
ET 05.65.0050 (A) | ET05650050A | RSE000100 | Aco CA-25, de 6,3mm a 8mm, colocacao | Kg | 9.45 | 1.38 | 13.05
ET 05.65.0150 (A) | ET05650150A | RSE000100 | Aco CA-25, de 6,3mm a 8mm, colocacao | Kg | 9.45 | 1.38 | 13.05
AD 20.05.0200 (A) | AD20050200A | RSE000150 | Aco CA-25, de 3/16", fornecimento de material, 10% de perdas de pontas | Kg | 1.3 | 3.83 | 4.98
AD 20.05.0250 (A) | AD20050250A | RSE000150 | Aco CA-25, de 3/16", fornecimento de material, 10% de perdas de pontas | Kg | 1.3 | 3.83 | 4.98
FD 05.23.0025 (/) | FD05230025 | RSE000150 | Aco CA-25, de 3/16", fornecimento de material, 10% de perdas de pontas | Kg | 2.07 | 3.83 | 7.93
FD 05.23.0028 (/) | FD05230028 | RSE000150 | Aco CA-25, de 3/16", fornecimento de material, 10% de perdas de pontas | Kg | 2.12 | 3.83 | 8.12
IT 25.46.0200 (A) | IT25460200A | RSE000150 | Aco CA-25, de 3/16", fornecimento de material, 10% de perdas de pontas | Kg | 6 | 3.83 | 22.98
AD 20.05.0200 (A) | AD20050200A | RSE000200 | Aco CA-25, de 3/16", corte, dobragem e colocacao | Kg | 1.3 | 1.66 | 2.16
AD 20.05.0250 (A) | AD20050250A | RSE000200 | Aco CA-25, de 3/16", corte, dobragem e colocacao | Kg | 1.3 | 1.66 | 2.16
FD 05.23.0025 (/) | FD05230025 | RSE000200 | Aco CA-25, de 3/16", corte, dobragem e colocacao | Kg | 2.07 | 1.66 | 3.44
FD 05.23.0028 (/) | FD05230028 | RSE000200 | Aco CA-25, de 3/16", corte, dobragem e colocacao | Kg | 2.12 | 1.66 | 3.52
IT 25.46.0200 (A) | IT25460200A | RSE000200 | Aco CA-25, de 3/16", corte, dobragem e colocacao | Kg | 6 | 1.66 | 9.96
DR 20.05.0050 (/) | DR20050050 | RSE000250 | Aco CA-25, de 3/8" a 1", material | Kg | 24 | 3.12 | 74.88
AP 99.99.0112 (A) | AP99990112A | RSE000300 | Aco CA-50, de 6,3mm, fornecimento de material, 10% de perdas de pontas e arame 18 | Kg | 25.92 | 3.83 | 99.28
AP 99.99.0115 (A) | AP99990115A | RSE000300 | Aco CA-50, de 6,3mm, fornecimento de material, 10% de perdas de pontas e arame 18 | Kg | 25.92 | 3.83 | 99.28
ET 30.10.0050 (B) | ET30100050B | RSE000300 | Aco CA-50, de 6,3mm, fornecimento de material, 10% de perdas de pontas e arame 18 | Kg | 2.55 | 3.83 | 9.77
ET 55.10.0100 (A) | ET55100100A | RSE000300 | Aco CA-50, de 6,3mm, fornecimento de material, 10% de perdas de pontas e arame 18 | Kg | 1.2 | 3.83 | 4.6
ET 55.10.0150 (A) | ET55100150A | RSE000300 | Aco CA-50, de 6,3mm, fornecimento de material, 10% de perdas de pontas e arame 18 | Kg | 1.908 | 3.83 | 7.31
AP 40.05.0100 (A) | AP40050100A | RSE000350 | Aco CA-50, de 6,3mm, corte, dobragem, montagem e colocacao de ferragens nas formas | Kg | 4 | 1.66 | 6.64
AP 99.99.0112 (A) | AP99990112A | RSE000350 | Aco CA-50, de 6,3mm, corte, dobragem, montagem e colocacao de ferragens nas formas | Kg | 25.92 | 1.66 | 43.03
AP 99.99.0115 (A) | AP99990115A | RSE000350 | Aco CA-50, de 6,3mm, corte, dobragem, montagem e colocacao de ferragens nas formas | Kg | 25.92 | 1.66 | 43.03
CI 05.55.0110 (/) | CI05550110 | RSE000350 | Aco CA-50, de 6,3mm, corte, dobragem, montagem e colocacao de ferragens nas formas | Kg | 15 | 1.66 | 24.9
ES 05.30.0153 (A) | ES05300153A | RSE000350 | Aco CA-50, de 6,3mm, corte, dobragem, montagem e colocacao de ferragens nas formas | Kg | 0.75 | 1.66 | 1.25
ES 50.05.0050 (A) | ES50050050A | RSE000350 | Aco CA-50, de 6,3mm, corte, dobragem, montagem e colocacao de ferragens nas formas | Kg | 3 | 1.66 | 4.98
ES 50.05.0053 (A) | ES50050053A | RSE000350 | Aco CA-50, de 6,3mm, corte, dobragem, montagem e colocacao de ferragens nas formas | Kg | 3 | 1.66 | 4.98
DR 40.15.0050 (A) | DR40150050A | RSE000400 | Aco CA-50, de 6,40 a 8mm, corte, dobragem, colocacao | Kg | 4.29 | 1.66 | 7.13
ES 05.30.0150 (A) | ES05300150A | RSE000400 | Aco CA-50, de 6,40 a 8mm, corte, dobragem, colocacao | Kg | 1.2 | 1.66 | 2
ET 05.65.0100 (/) | ET05650100 | RSE000400 | Aco CA-50, de 6,40 a 8mm, corte, dobragem, colocacao | Kg | 3.3 | 1.66 | 5.48
ET 05.65.0200 (A) | ET05650200A | RSE000400 | Aco CA-50, de 6,40 a 8mm, corte, dobragem, colocacao | Kg | 3.3 | 1.66 | 5.48
ET 05.70.0100 (A) | ET05700100A | RSE000400 | Aco CA-50, de 6,40 a 8mm, corte, dobragem, colocacao | Kg | 4.135 | 1.66 | 6.87
ET 90.10.0500 (B) | ET90100500B | RSE000400 | Aco CA-50, de 6,40 a 8mm, corte, dobragem, colocacao | Kg | 1.5455 | 1.66 | 2.57
ET 99.99.0050 (A) | ET99990050A | RSE000400 | Aco CA-50, de 6,40 a 8mm, corte, dobragem, colocacao | Kg | 2.16 | 1.66 | 3.59
IT 15.50.0200 (A) | IT15500200A | RSE000400 | Aco CA-50, de 6,40 a 8mm, corte, dobragem, colocacao | Kg | 287 | 1.66 | 476.42
AP 40.05.0050 (A) | AP40050050A | RSE000450 | Aco CA-50, de 8 a 12,50mm, corte, dobragem, colocacao | Kg | 3.8 | 1.45 | 5.51
AP 99.99.0112 (A) | AP99990112A | RSE000450 | Aco CA-50, de 8 a 12,50mm, corte, dobragem, colocacao | Kg | 60.48 | 1.45 | 87.7
AP 99.99.0115 (A) | AP99990115A | RSE000450 | Aco CA-50, de 8 a 12,50mm, corte, dobragem, colocacao | Kg | 60.48 | 1.45 | 87.7
BP 20.25.0050 (A) | BP20250050A | RSE000450 | Aco CA-50, de 8 a 12,50mm, corte, dobragem, colocacao | Kg | 11.4 | 1.45 | 16.53
DR 40.15.0050 (A) | DR40150050A | RSE000450 | Aco CA-50, de 8 a 12,50mm, corte, dobragem, colocacao | Kg | 11.6 | 1.45 | 16.82
DR 40.15.0100 (A) | DR40150100A | RSE000450 | Aco CA-50, de 8 a 12,50mm, corte, dobragem, colocacao | Kg | 20.5 | 1.45 | 29.73
DR 40.15.0150 (A) | DR40150150A | RSE000450 | Aco CA-50, de 8 a 12,50mm, corte, dobragem, colocacao | Kg | 20.5 | 1.45 | 29.73
DR 55.05.0101 (/) | DR55050101 | RSE000450 | Aco CA-50, de 8 a 12,50mm, corte, dobragem, colocacao | Kg | 6.31 | 1.45 | 9.15
DR 55.05.0104 (/) | DR55050104 | RSE000450 | Aco CA-50, de 8 a 12,50mm, corte, dobragem, colocacao | Kg | 7.66 | 1.45 | 11.11
DR 55.05.0107 (/) | DR55050107 | RSE000450 | Aco CA-50, de 8 a 12,50mm, corte, dobragem, colocacao | Kg | 9.02 | 1.45 | 13.08
DR 55.05.0110 (/) | DR55050110 | RSE000450 | Aco CA-50, de 8 a 12,50mm, corte, dobragem, colocacao | Kg | 10.38 | 1.45 | 15.06
DR 70.05.0050 (A) | DR70050050A | RSE000450 | Aco CA-50, de 8 a 12,50mm, corte, dobragem, colocacao | Kg | 0.38 | 1.45 | 0.56
ES 05.15.0171 (A) | ES05150171A | RSE000450 | Aco CA-50, de 8 a 12,50mm, corte, dobragem, colocacao | Kg | 9.42 | 1.45 | 13.66
ES 05.25.0362 (A) | ES05250362A | RSE000450 | Aco CA-50, de 8 a 12,50mm, corte, dobragem, colocacao | Kg | 5.1 | 1.45 | 7.4
ES 05.30.0150 (A) | ES05300150A | RSE000450 | Aco CA-50, de 8 a 12,50mm, corte, dobragem, colocacao | Kg | 8 | 1.45 | 11.6
ES 05.30.0153 (A) | ES05300153A | RSE000450 | Aco CA-50, de 8 a 12,50mm, corte, dobragem, colocacao | Kg | 1.875 | 1.45 | 2.72
ET 05.65.0100 (/) | ET05650100 | RSE000450 | Aco CA-50, de 8 a 12,50mm, corte, dobragem, colocacao | Kg | 20.3 | 1.45 | 29.44
ET 05.65.0200 (A) | ET05650200A | RSE000450 | Aco CA-50, de 8 a 12,50mm, corte, dobragem, colocacao | Kg | 20.3 | 1.45 | 29.44
ET 05.70.0100 (A) | ET05700100A | RSE000450 | Aco CA-50, de 8 a 12,50mm, corte, dobragem, colocacao | Kg | 2.7 | 1.45 | 3.92
ET 55.10.0100 (A) | ET55100100A | RSE000450 | Aco CA-50, de 8 a 12,50mm, corte, dobragem, colocacao | Kg | 12.04 | 1.45 | 17.46
ET 55.10.0150 (A) | ET55100150A | RSE000450 | Aco CA-50, de 8 a 12,50mm, corte, dobragem, colocacao | Kg | 17.998 | 1.45 | 26.1
ET 90.10.0500 (B) | ET90100500B | RSE000450 | Aco CA-50, de 8 a 12,50mm, corte, dobragem, colocacao | Kg | 3.2728 | 1.45 | 4.75
ET 99.99.0050 (A) | ET99990050A | RSE000450 | Aco CA-50, de 8 a 12,50mm, corte, dobragem, colocacao | Kg | 5.04 | 1.45 | 7.31
FD 05.10.0400 (B) | FD05100400B | RSE000450 | Aco CA-50, de 8 a 12,50mm, corte, dobragem, colocacao | Kg | 12.8 | 1.45 | 18.56
FD 05.10.0450 (B) | FD05100450B | RSE000450 | Aco CA-50, de 8 a 12,50mm, corte, dobragem, colocacao | Kg | 13.1 | 1.45 | 19
FD 05.10.0500 (B) | FD05100500B | RSE000450 | Aco CA-50, de 8 a 12,50mm, corte, dobragem, colocacao | Kg | 12.8 | 1.45 | 18.56
FD 05.10.0550 (B) | FD05100550B | RSE000450 | Aco CA-50, de 8 a 12,50mm, corte, dobragem, colocacao | Kg | 13.1 | 1.45 | 19
AP 99.99.0112 (A) | AP99990112A | RSE000500 | Aco CA-50, de 10mm, fornecimento de material, 10% de perdas de pontas e arame 18 | Kg | 60.48 | 3.27 | 197.77
AP 99.99.0115 (A) | AP99990115A | RSE000500 | Aco CA-50, de 10mm, fornecimento de material, 10% de perdas de pontas e arame 18 | Kg | 60.48 | 3.27 | 197.77
CI 05.55.0110 (/) | CI05550110 | RSE000500 | Aco CA-50, de 10mm, fornecimento de material, 10% de perdas de pontas e arame 18 | Kg | 30 | 3.27 | 98.1
DR 70.05.0050 (A) | DR70050050A | RSE000500 | Aco CA-50, de 10mm, fornecimento de material, 10% de perdas de pontas e arame 18 | Kg | 0.38 | 3.27 | 1.25
ET 50.05.0200 (A) | ET50050200A | RSE000500 | Aco CA-50, de 10mm, fornecimento de material, 10% de perdas de pontas e arame 18 | Kg | 1.4 | 3.27 | 4.58
ET 55.10.0100 (A) | ET55100100A | RSE000500 | Aco CA-50, de 10mm, fornecimento de material, 10% de perdas de pontas e arame 18 | Kg | 4.82 | 3.27 | 15.77
ET 55.10.0150 (A) | ET55100150A | RSE000500 | Aco CA-50, de 10mm, fornecimento de material, 10% de perdas de pontas e arame 18 | Kg | 7.23 | 3.27 | 23.65
FD 05.10.0400 (B) | FD05100400B | RSE000500 | Aco CA-50, de 10mm, fornecimento de material, 10% de perdas de pontas e arame 18 | Kg | 12.8 | 3.27 | 41.86
FD 05.10.0450 (B) | FD05100450B | RSE000500 | Aco CA-50, de 10mm, fornecimento de material, 10% de perdas de pontas e arame 18 | Kg | 13.1 | 3.27 | 42.84
FD 05.10.0500 (B) | FD05100500B | RSE000500 | Aco CA-50, de 10mm, fornecimento de material, 10% de perdas de pontas e arame 18 | Kg | 12.8 | 3.27 | 41.86
FD 05.10.0550 (B) | FD05100550B | RSE000500 | Aco CA-50, de 10mm, fornecimento de material, 10% de perdas de pontas e arame 18 | Kg | 13.1 | 3.27 | 42.84
CI 05.55.0110 (/) | CI05550110 | RSE000550 | Aco CA-50, de 12,50mm, fornecimento de material, 10% de perdas de pontas e arame 18 | Kg | 10 | 3.21 | 32.1
ES 05.15.0171 (A) | ES05150171A | RSE000550 | Aco CA-50, de 12,50mm, fornecimento de material, 10% de perdas de pontas e arame 18 | Kg | 9.42 | 3.21 | 30.24
ES 05.25.0362 (A) | ES05250362A | RSE000550 | Aco CA-50, de 12,50mm, fornecimento de material, 10% de perdas de pontas e arame 18 | Kg | 5.1 | 3.21 | 16.38
ET 50.05.0050 (C) | ET50050050C | RSE000550 | Aco CA-50, de 12,50mm, fornecimento de material, 10% de perdas de pontas e arame 18 | Kg | 0.5333 | 3.21 | 1.72
ET 50.05.0200 (A) | ET50050200A | RSE000550 | Aco CA-50, de 12,50mm, fornecimento de material, 10% de perdas de pontas e arame 18 | Kg | 9.41 | 3.21 | 30.21
ET 55.10.0100 (A) | ET55100100A | RSE000550 | Aco CA-50, de 12,50mm, fornecimento de material, 10% de perdas de pontas e arame 18 | Kg | 6.02 | 3.21 | 19.33
ET 55.10.0150 (A) | ET55100150A | RSE000550 | Aco CA-50, de 12,50mm, fornecimento de material, 10% de perdas de pontas e arame 18 | Kg | 8.86 | 3.21 | 28.45
FD 05.25.0050 (B) | FD05250050B | RSE000550 | Aco CA-50, de 12,50mm, fornecimento de material, 10% de perdas de pontas e arame 18 | Kg | 32 | 3.21 | 102.72
FD 05.23.0025 (/) | FD05230025 | RSE000600 | Aco CA-50, de 20mm, fornecimento de material, 10% de perdas de pontas e arame 18 | Kg | 14.09 | 3.1 | 43.68
FD 05.23.0028 (/) | FD05230028 | RSE000600 | Aco CA-50, de 20mm, fornecimento de material, 10% de perdas de pontas e arame 18 | Kg | 14.2 | 3.1 | 44.02
FD 05.25.0150 (B) | FD05250150B | RSE000600 | Aco CA-50, de 20mm, fornecimento de material, 10% de perdas de pontas e arame 18 | Kg | 50.4 | 3.1 | 156.24
ET 50.05.0200 (A) | ET50050200A | RSE000650 | Aco CA-50, > ou = a 12,5mm, corte, dobragem, montagem e colocacao de ferragens nas formas | Kg | 10.81 | 1.25 | 13.52
FD 05.23.0025 (/) | FD05230025 | RSE000650 | Aco CA-50, > ou = a 12,5mm, corte, dobragem, montagem e colocacao de ferragens nas formas | Kg | 14.09 | 1.25 | 17.62
FD 05.23.0028 (/) | FD05230028 | RSE000650 | Aco CA-50, > ou = a 12,5mm, corte, dobragem, montagem e colocacao de ferragens nas formas | Kg | 14.2 | 1.25 | 17.75
FD 05.25.0050 (B) | FD05250050B | RSE000650 | Aco CA-50, > ou = a 12,5mm, corte, dobragem, montagem e colocacao de ferragens nas formas | Kg | 32 | 1.25 | 40
FD 05.25.0150 (B) | FD05250150B | RSE000650 | Aco CA-50, > ou = a 12,5mm, corte, dobragem, montagem e colocacao de ferragens nas formas | Kg | 50.4 | 1.25 | 63
PJ 25.25.0100 (A) | PJ25250100A | RSE000700 | Aco CA-60, redondo, sem saliencia ou mossa, diametro de 5mm | Kg | 0.9415 | 3.98 | 3.75
PJ 25.25.0103 (A) | PJ25250103A | RSE000700 | Aco CA-60, redondo, sem saliencia ou mossa, diametro de 5mm | Kg | 0.9415 | 3.98 | 3.75
DR 40.05.0050 (A) | DR40050050A | RSE000750 | Aco CA-60 - Corte, dobragem, montagem, e colocacao | Kg | 0.4 | 1.51 | 0.61
IT 15.60.0103 (B) | IT15600103B | RSE000750 | Aco CA-60 - Corte, dobragem, montagem, e colocacao | Kg | 0.4 | 1.51 | 0.61
PJ 25.25.0100 (A) | PJ25250100A | RSE000750 | Aco CA-60 - Corte, dobragem, montagem, e colocacao | Kg | 0.9415 | 1.51 | 1.43
PJ 25.25.0103 (A) | PJ25250103A | RSE000750 | Aco CA-60 - Corte, dobragem, montagem, e colocacao | Kg | 0.9415 | 1.51 | 1.43
SC 35.20.0500 (/) | SC35200500 | RSE000800 | Aluguel de balizador de tela, com base metalica e contra-peso de concreto | un.mês | 10 | 29.69 | 296.9
SC 35.20.0500 (/) | SC35200500 | RSE000850 | Aluguel de cavalete plastico universal, com paineis de fita refletiva na dimensoes (1,15x0,61)m | un.mês | 5 | 89.8 | 449
SC 35.20.0500 (/) | SC35200500 | RSE000900 | Aluguel de cone canalizador com 1,06m de altura e 0,33m de faixa refletiva, excluindo o pisca alerta | un.mês | 15 | 33.4 | 501
SC 35.20.0500 (/) | SC35200500 | RSE000950 | Aluguel de placas de sinalizacao de obras, refletivas, revestidas com pelicula refletiva | m2.mês | 12 | 59.37 | 712.44
SC 35.20.0500 (/) | SC35200500 | RSE001000 | Aluguel de rolo de tela plastica, nas dimensoes de (50x1,20)m, na cor laranja. | m.mês | 50 | 1.93 | 96.5
AP 05.10.0050 (/) | AP05100050 | RSE001050 | Alvenaria de meia vez, tijolo furado, de (10x20x20)cm, furos redondos, argamassa no traco 1:8 | m2 | 1.2 | 21.27 | 25.53
AP 05.10.0053 (/) | AP05100053 | RSE001050 | Alvenaria de meia vez, tijolo furado, de (10x20x20)cm, furos redondos, argamassa no traco 1:8 | m2 | 1.2 | 21.27 | 25.53
AP 05.10.0100 (/) | AP05100100 | RSE001050 | Alvenaria de meia vez, tijolo furado, de (10x20x20)cm, furos redondos, argamassa no traco 1:8 | m2 | 1.2 | 21.27 | 25.53
AP 50.05.0040 (/) | AP50050040 | RSE001050 | Alvenaria de meia vez, tijolo furado, de (10x20x20)cm, furos redondos, argamassa no traco 1:8 | m2 | 1.2 | 21.27 | 25.53
AP 50.05.0050 (/) | AP50050050 | RSE001050 | Alvenaria de meia vez, tijolo furado, de (10x20x20)cm, furos redondos, argamassa no traco 1:8 | m2 | 1.2 | 21.27 | 25.53
AP 50.05.0053 (/) | AP50050053 | RSE001050 | Alvenaria de meia vez, tijolo furado, de (10x20x20)cm, furos redondos, argamassa no traco 1:8 | m2 | 1.2 | 21.27 | 25.53
AP 50.05.0056 (/) | AP50050056 | RSE001050 | Alvenaria de meia vez, tijolo furado, de (10x20x20)cm, furos redondos, argamassa no traco 1:8 | m2 | 1.2 | 21.27 | 25.53
AP 50.05.0059 (/) | AP50050059 | RSE001050 | Alvenaria de meia vez, tijolo furado, de (10x20x20)cm, furos redondos, argamassa no traco 1:8 | m2 | 1.2 | 21.27 | 25.53
AP 50.05.0062 (/) | AP50050062 | RSE001050 | Alvenaria de meia vez, tijolo furado, de (10x20x20)cm, furos redondos, argamassa no traco 1:8 | m2 | 1.2 | 21.27 | 25.53
AP 50.05.0065 (/) | AP50050065 | RSE001050 | Alvenaria de meia vez, tijolo furado, de (10x20x20)cm, furos redondos, argamassa no traco 1:8 | m2 | 1.2 | 21.27 | 25.53
AP 50.05.0068 (/) | AP50050068 | RSE001050 | Alvenaria de meia vez, tijolo furado, de (10x20x20)cm, furos redondos, argamassa no traco 1:8 | m2 | 1.2 | 21.27 | 25.53
AP 50.05.0071 (/) | AP50050071 | RSE001050 | Alvenaria de meia vez, tijolo furado, de (10x20x20)cm, furos redondos, argamassa no traco 1:8 | m2 | 1.2 | 21.27 | 25.53
AP 50.05.0074 (/) | AP50050074 | RSE001050 | Alvenaria de meia vez, tijolo furado, de (10x20x20)cm, furos redondos, argamassa no traco 1:8 | m2 | 1.2 | 21.27 | 25.53
AP 50.05.0150 (/) | AP50050150 | RSE001050 | Alvenaria de meia vez, tijolo furado, de (10x20x20)cm, furos redondos, argamassa no traco 1:8 | m2 | 0.72 | 21.27 | 15.32
AP 50.05.0500 (/) | AP50050500 | RSE001050 | Alvenaria de meia vez, tijolo furado, de (10x20x20)cm, furos redondos, argamassa no traco 1:8 | m2 | 0.72 | 21.27 | 15.32
AP 50.05.0503 (/) | AP50050503 | RSE001050 | Alvenaria de meia vez, tijolo furado, de (10x20x20)cm, furos redondos, argamassa no traco 1:8 | m2 | 0.72 | 21.27 | 15.32
IT 25.66.0250 (A) | IT25660250A | RSE001050 | Alvenaria de meia vez, tijolo furado, de (10x20x20)cm, furos redondos, argamassa no traco 1:8 | m2 | 1.7 | 21.27 | 36.16
IT 25.46.0150 (/) | IT25460150 | RSE001100 | Alvenaria de meia vez, tijolo furado, de (10x20x20)cm, furos redondos, argamassa no traco 1:8 | m2 | 0.9 | 20.56 | 18.51
IT 25.46.0153 (/) | IT25460153 | RSE001100 | Alvenaria de meia vez, tijolo furado, de (10x20x20)cm, furos redondos, argamassa no traco 1:8 | m2 | 2.05 | 20.56 | 42.15
IT 25.66.0150 (B) | IT25660150B | RSE001150 | Alvenaria de 1 vez, tijolo furado, de (10x20x20)cm, furos redondos, argamassa no traco 1:8 | m2 | 12 | 42.49 | 509.88
IT 25.66.0300 (B) | IT25660300B | RSE001150 | Alvenaria de 1 vez, tijolo furado, de (10x20x20)cm, furos redondos, argamassa no traco 1:8 | m2 | 12 | 42.49 | 509.88
IP 25.05.0150 (/) | IP25050150 | RSE001200 | Alvenaria de 1 vez, tijolo furado, de (10x20x30)cm, furos redondos, argamassa no traco 1:8 | m2 | 4.8 | 33.19 | 159.32
AP 40.05.0100 (A) | AP40050100A | RSE001250 | Alvenaria de 1 vez, tijolo macico, de (7x10x20)cm, argamassa no traco 1:2:2 | m2 | 0.5 | 98 | 49
AP 50.05.0550 (/) | AP50050550 | RSE001250 | Alvenaria de 1 vez, tijolo macico, de (7x10x20)cm, argamassa no traco 1:2:2 | m2 | 0.72 | 98 | 70.56
IP 25.10.0050 (A) | IP25100050A | RSE001250 | Alvenaria de 1 vez, tijolo macico, de (7x10x20)cm, argamassa no traco 1:2:2 | m2 | 0.96 | 98 | 94.08
IP 25.10.0059 (A) | IP25100059A | RSE001250 | Alvenaria de 1 vez, tijolo macico, de (7x10x20)cm, argamassa no traco 1:2:2 | m2 | 1.44 | 98 | 141.12
ES 05.15.0171 (A) | ES05150171A | RSE001300 | Andaime de Pinho de 1a, H<=7m, pecas de (3"x3"), (1"x9") e (1"x12"), reutilizacao ate 3 vezes | m3 | 0.04 | 15.92 | 0.64
ES 05.25.0362 (A) | ES05250362A | RSE001300 | Andaime de Pinho de 1a, H<=7m, pecas de (3"x3"), (1"x9") e (1"x12"), reutilizacao ate 3 vezes | m3 | 0.06 | 15.92 | 0.96
PJ 15.10.0203 (A) | PJ15100203A | RSE001350 | Andaime de tabuado sobre cavaletes em Pinho de 1a, reutilizacao da madeira ate 20 vezes | m2 | 1 | 6.2 | 6.2
PJ 15.10.0500 (/) | PJ15100500 | RSE001350 | Andaime de tabuado sobre cavaletes em Pinho de 1a, reutilizacao da madeira ate 20 vezes | m2 | 1 | 6.2 | 6.2
PJ 15.15.0100 (C) | PJ15150100C | RSE001350 | Andaime de tabuado sobre cavaletes em Pinho de 1a, reutilizacao da madeira ate 20 vezes | m2 | 1 | 6.2 | 6.2
PJ 15.15.0101 (A) | PJ15150101A | RSE001350 | Andaime de tabuado sobre cavaletes em Pinho de 1a, reutilizacao da madeira ate 20 vezes | m2 | 1 | 6.2 | 6.2
PJ 15.15.0102 (/) | PJ15150102 | RSE001350 | Andaime de tabuado sobre cavaletes em Pinho de 1a, reutilizacao da madeira ate 20 vezes | m2 | 1 | 6.2 | 6.2
PJ 15.15.0103 (C) | PJ15150103C | RSE001350 | Andaime de tabuado sobre cavaletes em Pinho de 1a, reutilizacao da madeira ate 20 vezes | m2 | 1 | 6.2 | 6.2
PJ 15.15.0104 (/) | PJ15150104 | RSE001350 | Andaime de tabuado sobre cavaletes em Pinho de 1a, reutilizacao da madeira ate 20 vezes | m2 | 1 | 6.2 | 6.2
PJ 15.15.0105 (/) | PJ15150105 | RSE001350 | Andaime de tabuado sobre cavaletes em Pinho de 1a, reutilizacao da madeira ate 20 vezes | m2 | 1 | 6.2 | 6.2
PJ 15.15.0109 (B) | PJ15150109B | RSE001350 | Andaime de tabuado sobre cavaletes em Pinho de 1a, reutilizacao da madeira ate 20 vezes | m2 | 1 | 6.2 | 6.2
PJ 15.15.0110 (/) | PJ15150110 | RSE001350 | Andaime de tabuado sobre cavaletes em Pinho de 1a, reutilizacao da madeira ate 20 vezes | m2 | 1 | 6.2 | 6.2
PJ 15.15.0112 (A) | PJ15150112A | RSE001350 | Andaime de tabuado sobre cavaletes em Pinho de 1a, reutilizacao da madeira ate 20 vezes | m2 | 1 | 6.2 | 6.2
PJ 15.15.0113 (/) | PJ15150113 | RSE001350 | Andaime de tabuado sobre cavaletes em Pinho de 1a, reutilizacao da madeira ate 20 vezes | m2 | 1 | 6.2 | 6.2
PJ 15.15.0115 (B) | PJ15150115B | RSE001350 | Andaime de tabuado sobre cavaletes em Pinho de 1a, reutilizacao da madeira ate 20 vezes | m2 | 1 | 6.2 | 6.2
PJ 15.15.0116 (/) | PJ15150116 | RSE001350 | Andaime de tabuado sobre cavaletes em Pinho de 1a, reutilizacao da madeira ate 20 vezes | m2 | 1 | 6.2 | 6.2
PJ 15.15.0117 (A) | PJ15150117A | RSE001350 | Andaime de tabuado sobre cavaletes em Pinho de 1a, reutilizacao da madeira ate 20 vezes | m2 | 1 | 6.2 | 6.2
PJ 25.10.0050 (A) | PJ25100050A | RSE001400 | Argamassa de cimento branco, cal e po-de-marmore, no traco 1:1:3 | m3 | 0.084 | 458.67 | 38.53
RV 15.38.0200 (A) | RV15380200A | RSE001400 | Argamassa de cimento branco, cal e po-de-marmore, no traco 1:1:3 | m3 | 0.03 | 458.67 | 13.77
RV 10.05.0100 (A) | RV10050100A | RSE001450 | Argamassa de cimento e areia, no traco 1:1,5 | m3 | 0.01575 | 245.89 | 3.88
AL 05.20.0550 (A) | AL05200550A | RSE001500 | Argamassa de cimento e areia, no traco 1:3 | m3 | 0.025 | 187.78 | 4.7
AL 05.20.0553 (A) | AL05200553A | RSE001500 | Argamassa de cimento e areia, no traco 1:3 | m3 | 0.01 | 187.78 | 1.88
AL 05.20.0556 (/) | AL05200556 | RSE001500 | Argamassa de cimento e areia, no traco 1:3 | m3 | 0.01 | 187.78 | 1.88
AP 40.05.0100 (A) | AP40050100A | RSE001500 | Argamassa de cimento e areia, no traco 1:3 | m3 | 0.11 | 187.78 | 20.66
BP 10.20.0300 (A) | BP10200300A | RSE001500 | Argamassa de cimento e areia, no traco 1:3 | m3 | 0.027 | 187.78 | 5.08
BP 10.25.0103 (/) | BP10250103 | RSE001500 | Argamassa de cimento e areia, no traco 1:3 | m3 | 0.02 | 187.78 | 3.76
BP 10.25.0153 (/) | BP10250153 | RSE001500 | Argamassa de cimento e areia, no traco 1:3 | m3 | 0.02 | 187.78 | 3.76
BP 20.25.0100 (/) | BP20250100 | RSE001500 | Argamassa de cimento e areia, no traco 1:3 | m3 | 0.0035 | 187.78 | 0.66
BP 20.30.0053 (/) | BP20300053 | RSE001500 | Argamassa de cimento e areia, no traco 1:3 | m3 | 0.001 | 187.78 | 0.19
BP 20.30.0103 (/) | BP20300103 | RSE001500 | Argamassa de cimento e areia, no traco 1:3 | m3 | 0.001 | 187.78 | 0.19
CI 15.05.0100 (/) | CI15050100 | RSE001500 | Argamassa de cimento e areia, no traco 1:3 | m3 | 0.022 | 187.78 | 4.14
CI 15.05.0250 (/) | CI15050250 | RSE001500 | Argamassa de cimento e areia, no traco 1:3 | m3 | 0.04 | 187.78 | 7.52
CI 15.05.0450 (A) | CI15050450A | RSE001500 | Argamassa de cimento e areia, no traco 1:3 | m3 | 0.05 | 187.78 | 9.39
CI 15.05.0850 (A) | CI15050850A | RSE001500 | Argamassa de cimento e areia, no traco 1:3 | m3 | 0.025 | 187.78 | 4.7
DR 50.05.0050 (/) | DR50050050 | RSE001500 | Argamassa de cimento e areia, no traco 1:3 | m3 | 0.007 | 187.78 | 1.32
DR 50.05.0100 (/) | DR50050100 | RSE001500 | Argamassa de cimento e areia, no traco 1:3 | m3 | 0.007 | 187.78 | 1.32
DR 55.05.0101 (/) | DR55050101 | RSE001500 | Argamassa de cimento e areia, no traco 1:3 | m3 | 0.0143 | 187.78 | 2.69
DR 55.05.0104 (/) | DR55050104 | RSE001500 | Argamassa de cimento e areia, no traco 1:3 | m3 | 0.0215 | 187.78 | 4.04
DR 55.05.0107 (/) | DR55050107 | RSE001500 | Argamassa de cimento e areia, no traco 1:3 | m3 | 0.0286 | 187.78 | 5.38
DR 55.05.0110 (/) | DR55050110 | RSE001500 | Argamassa de cimento e areia, no traco 1:3 | m3 | 0.0358 | 187.78 | 6.73
ES 05.35.0100 (/) | ES05350100 | RSE001500 | Argamassa de cimento e areia, no traco 1:3 | m3 | 0.00035 | 187.78 | 0.07
ET 45.10.0050 (/) | ET45100050 | RSE001500 | Argamassa de cimento e areia, no traco 1:3 | m3 | 0.0125 | 187.78 | 2.35
ET 45.10.0053 (/) | ET45100053 | RSE001500 | Argamassa de cimento e areia, no traco 1:3 | m3 | 0.0125 | 187.78 | 2.35
ET 45.10.0056 (/) | ET45100056 | RSE001500 | Argamassa de cimento e areia, no traco 1:3 | m3 | 0.0125 | 187.78 | 2.35
ET 45.10.0059 (/) | ET45100059 | RSE001500 | Argamassa de cimento e areia, no traco 1:3 | m3 | 0.0125 | 187.78 | 2.35
ET 45.10.0065 (/) | ET45100065 | RSE001500 | Argamassa de cimento e areia, no traco 1:3 | m3 | 0.0125 | 187.78 | 2.35
ET 45.10.0067 (/) | ET45100067 | RSE001500 | Argamassa de cimento e areia, no traco 1:3 | m3 | 0.0125 | 187.78 | 2.35
ET 45.10.0071 (/) | ET45100071 | RSE001500 | Argamassa de cimento e areia, no traco 1:3 | m3 | 0.0125 | 187.78 | 2.35
ET 45.10.0076 (/) | ET45100076 | RSE001500 | Argamassa de cimento e areia, no traco 1:3 | m3 | 0.0125 | 187.78 | 2.35
ET 45.10.0080 (/) | ET45100080 | RSE001500 | Argamassa de cimento e areia, no traco 1:3 | m3 | 0.0125 | 187.78 | 2.35
ET 50.05.0200 (A) | ET50050200A | RSE001500 | Argamassa de cimento e areia, no traco 1:3 | m3 | 0.05 | 187.78 | 9.39
IT 15.40.0100 (A) | IT15400100A | RSE001500 | Argamassa de cimento e areia, no traco 1:3 | m3 | 0.005 | 187.78 | 0.94
IT 25.66.0150 (B) | IT25660150B | RSE001500 | Argamassa de cimento e areia, no traco 1:3 | m3 | 0.04 | 187.78 | 7.52
IT 25.66.0300 (B) | IT25660300B | RSE001500 | Argamassa de cimento e areia, no traco 1:3 | m3 | 0.4 | 187.78 | 75.12
PJ 25.10.0750 (B) | PJ25100750B | RSE001500 | Argamassa de cimento e areia, no traco 1:3 | m3 | 0.00704 | 187.78 | 1.33
PJ 25.10.0753 (A) | PJ25100753A | RSE001500 | Argamassa de cimento e areia, no traco 1:3 | m3 | 0.007 | 187.78 | 1.32
RV 10.05.0050 (/) | RV10050050 | RSE001500 | Argamassa de cimento e areia, no traco 1:3 | m3 | 0.009 | 187.78 | 1.7
RV 10.05.0053 (/) | RV10050053 | RSE001500 | Argamassa de cimento e areia, no traco 1:3 | m3 | 0.009 | 187.78 | 1.7
RV 10.05.0056 (/) | RV10050056 | RSE001500 | Argamassa de cimento e areia, no traco 1:3 | m3 | 0.009 | 187.78 | 1.7
RV 10.05.0106 (A) | RV10050106A | RSE001500 | Argamassa de cimento e areia, no traco 1:3 | m3 | 0.01575 | 187.78 | 2.96
RV 10.05.0109 (A) | RV10050109A | RSE001500 | Argamassa de cimento e areia, no traco 1:3 | m3 | 0.02625 | 187.78 | 4.93
RV 10.05.0112 (A) | RV10050112A | RSE001500 | Argamassa de cimento e areia, no traco 1:3 | m3 | 0.02625 | 187.78 | 4.93
RV 10.05.0600 (A) | RV10050600A | RSE001500 | Argamassa de cimento e areia, no traco 1:3 | m3 | 0.021 | 187.78 | 3.95
RV 10.15.0100 (B) | RV10150100B | RSE001500 | Argamassa de cimento e areia, no traco 1:3 | m3 | 0.001 | 187.78 | 0.19
RV 15.05.0300 (/) | RV15050300 | RSE001500 | Argamassa de cimento e areia, no traco 1:3 | m3 | 0.015 | 187.78 | 2.82
RV 15.10.0050 (A) | RV15100050A | RSE001500 | Argamassa de cimento e areia, no traco 1:3 | m3 | 0.02 | 187.78 | 3.76
RV 15.20.0100 (A) | RV15200100A | RSE001500 | Argamassa de cimento e areia, no traco 1:3 | m3 | 0.01 | 187.78 | 1.88
RV 15.95.0050 (A) | RV15950050A | RSE001500 | Argamassa de cimento e areia, no traco 1:3 | m3 | 0.03 | 187.78 | 5.64
RV 15.95.0053 (A) | RV15950053A | RSE001500 | Argamassa de cimento e areia, no traco 1:3 | m3 | 0.03 | 187.78 | 5.64
ST 60.45.0050 (A) | ST60450050A | RSE001500 | Argamassa de cimento e areia, no traco 1:3 | m3 | 0.015 | 187.78 | 2.82
ES 05.25.0350 (A) | ES05250350A | RSE001550 | Argamassa de cimento e areia, no traco 1:3, com Sika Fix | m3 | 0.03 | 237.47 | 7.13
ES 05.25.0356 (/) | ES05250356 | RSE001550 | Argamassa de cimento e areia, no traco 1:3, com Sika Fix | m3 | 0.03 | 237.47 | 7.13
ES 35.05.0100 (/) | ES35050100 | RSE001550 | Argamassa de cimento e areia, no traco 1:3, com Sika Fix | m3 | 0.03 | 237.47 | 7.13
ET 35.05.0050 (A) | ET35050050A | RSE001550 | Argamassa de cimento e areia, no traco 1:3, com Sika Fix | m3 | 0.04 | 237.47 | 9.5
ET 35.05.0053 (A) | ET35050053A | RSE001550 | Argamassa de cimento e areia, no traco 1:3, com Sika Fix | m3 | 0.04 | 237.47 | 9.5
ET 35.05.0100 (A) | ET35050100A | RSE001550 | Argamassa de cimento e areia, no traco 1:3, com Sika Fix | m3 | 0.04 | 237.47 | 9.5
ET 35.05.0103 (A) | ET35050103A | RSE001550 | Argamassa de cimento e areia, no traco 1:3, com Sika Fix | m3 | 0.04 | 237.47 | 9.5
ET 35.20.0050 (A) | ET35200050A | RSE001550 | Argamassa de cimento e areia, no traco 1:3, com Sika Fix | m3 | 0.04 | 237.47 | 9.5
AL 05.25.0250 (/) | AL05250250 | RSE001600 | Argamassa de cimento e areia, no traco 1:4 | m3 | 0.1 | 164.33 | 16.44
AL 05.30.0050 (A) | AL05300050A | RSE001600 | Argamassa de cimento e areia, no traco 1:4 | m3 | 0.025 | 164.33 | 4.11
AL 05.30.0100 (A) | AL05300100A | RSE001600 | Argamassa de cimento e areia, no traco 1:4 | m3 | 0.023 | 164.33 | 3.78
AL 05.30.0150 (A) | AL05300150A | RSE001600 | Argamassa de cimento e areia, no traco 1:4 | m3 | 0.015 | 164.33 | 2.47
AL 05.30.0200 (/) | AL05300200 | RSE001600 | Argamassa de cimento e areia, no traco 1:4 | m3 | 0.015 | 164.33 | 2.47
AL 05.30.0250 (/) | AL05300250 | RSE001600 | Argamassa de cimento e areia, no traco 1:4 | m3 | 0.023 | 164.33 | 3.78
AL 10.05.0025 (/) | AL10050025 | RSE001600 | Argamassa de cimento e areia, no traco 1:4 | m3 | 0.06 | 164.33 | 9.86
BP 20.05.0050 (/) | BP20050050 | RSE001600 | Argamassa de cimento e areia, no traco 1:4 | m3 | 0.001 | 164.33 | 0.17
BP 20.05.0053 (/) | BP20050053 | RSE001600 | Argamassa de cimento e areia, no traco 1:4 | m3 | 0.001 | 164.33 | 0.17
BP 20.05.0100 (/) | BP20050100 | RSE001600 | Argamassa de cimento e areia, no traco 1:4 | m3 | 0.001 | 164.33 | 0.17
BP 20.10.0050 (B) | BP20100050B | RSE001600 | Argamassa de cimento e areia, no traco 1:4 | m3 | 0.0008 | 164.33 | 0.14
BP 20.10.0053 (B) | BP20100053B | RSE001600 | Argamassa de cimento e areia, no traco 1:4 | m3 | 0.0008 | 164.33 | 0.14
BP 20.10.0100 (A) | BP20100100A | RSE001600 | Argamassa de cimento e areia, no traco 1:4 | m3 | 0.0025 | 164.33 | 0.42
BP 20.10.0150 (A) | BP20100150A | RSE001600 | Argamassa de cimento e areia, no traco 1:4 | m3 | 0.0025 | 164.33 | 0.42
BP 20.10.0200 (A) | BP20100200A | RSE001600 | Argamassa de cimento e areia, no traco 1:4 | m3 | 0.0025 | 164.33 | 0.42
BP 20.15.0050 (A) | BP20150050A | RSE001600 | Argamassa de cimento e areia, no traco 1:4 | m3 | 0.005 | 164.33 | 0.83
BP 20.15.0053 (A) | BP20150053A | RSE001600 | Argamassa de cimento e areia, no traco 1:4 | m3 | 0.005 | 164.33 | 0.83
BP 20.15.0056 (A) | BP20150056A | RSE001600 | Argamassa de cimento e areia, no traco 1:4 | m3 | 0.005 | 164.33 | 0.83
BP 20.15.0059 (A) | BP20150059A | RSE001600 | Argamassa de cimento e areia, no traco 1:4 | m3 | 0.0075 | 164.33 | 1.24
BP 20.20.0050 (A) | BP20200050A | RSE001600 | Argamassa de cimento e areia, no traco 1:4 | m3 | 0.0025 | 164.33 | 0.42
BP 20.20.0053 (A) | BP20200053A | RSE001600 | Argamassa de cimento e areia, no traco 1:4 | m3 | 0.0025 | 164.33 | 0.42
BP 20.20.0100 (A) | BP20200100A | RSE001600 | Argamassa de cimento e areia, no traco 1:4 | m3 | 0.005 | 164.33 | 0.83
BP 20.20.0103 (A) | BP20200103A | RSE001600 | Argamassa de cimento e areia, no traco 1:4 | m3 | 0.0025 | 164.33 | 0.42
BP 20.30.0050 (/) | BP20300050 | RSE001600 | Argamassa de cimento e areia, no traco 1:4 | m3 | 0.001 | 164.33 | 0.17
BP 20.30.0100 (/) | BP20300100 | RSE001600 | Argamassa de cimento e areia, no traco 1:4 | m3 | 0.001 | 164.33 | 0.17
DR 05.05.0050 (/) | DR05050050 | RSE001600 | Argamassa de cimento e areia, no traco 1:4 | m3 | 0.003 | 164.33 | 0.5
DR 05.05.0100 (/) | DR05050100 | RSE001600 | Argamassa de cimento e areia, no traco 1:4 | m3 | 0.01 | 164.33 | 1.65
DR 05.05.0150 (/) | DR05050150 | RSE001600 | Argamassa de cimento e areia, no traco 1:4 | m3 | 0.004 | 164.33 | 0.66
DR 05.05.0200 (/) | DR05050200 | RSE001600 | Argamassa de cimento e areia, no traco 1:4 | m3 | 0.005 | 164.33 | 0.83
DR 05.10.0050 (/) | DR05100050 | RSE001600 | Argamassa de cimento e areia, no traco 1:4 | m3 | 0.012 | 164.33 | 1.98
DR 05.10.0100 (/) | DR05100100 | RSE001600 | Argamassa de cimento e areia, no traco 1:4 | m3 | 0.0015 | 164.33 | 0.25
DR 05.10.0200 (/) | DR05100200 | RSE001600 | Argamassa de cimento e areia, no traco 1:4 | m3 | 0.003 | 164.33 | 0.5
DR 05.15.0050 (/) | DR05150050 | RSE001600 | Argamassa de cimento e areia, no traco 1:4 | m3 | 0.002 | 164.33 | 0.33
DR 05.15.0100 (/) | DR05150100 | RSE001600 | Argamassa de cimento e areia, no traco 1:4 | m3 | 0.003 | 164.33 | 0.5
DR 05.15.0150 (/) | DR05150150 | RSE001600 | Argamassa de cimento e areia, no traco 1:4 | m3 | 0.004 | 164.33 | 0.66
DR 05.15.0200 (/) | DR05150200 | RSE001600 | Argamassa de cimento e areia, no traco 1:4 | m3 | 0.005 | 164.33 | 0.83
DR 05.20.0050 (/) | DR05200050 | RSE001600 | Argamassa de cimento e areia, no traco 1:4 | m3 | 0.003 | 164.33 | 0.5
DR 05.20.0100 (/) | DR05200100 | RSE001600 | Argamassa de cimento e areia, no traco 1:4 | m3 | 0.004 | 164.33 | 0.66
DR 05.20.0150 (/) | DR05200150 | RSE001600 | Argamassa de cimento e areia, no traco 1:4 | m3 | 0.005 | 164.33 | 0.83
DR 05.20.0200 (/) | DR05200200 | RSE001600 | Argamassa de cimento e areia, no traco 1:4 | m3 | 0.0075 | 164.33 | 1.24
DR 05.20.0250 (/) | DR05200250 | RSE001600 | Argamassa de cimento e areia, no traco 1:4 | m3 | 0.01 | 164.33 | 1.65
DR 05.20.0300 (/) | DR05200300 | RSE001600 | Argamassa de cimento e areia, no traco 1:4 | m3 | 0.0125 | 164.33 | 2.06
DR 05.20.0350 (/) | DR05200350 | RSE001600 | Argamassa de cimento e areia, no traco 1:4 | m3 | 0.015 | 164.33 | 2.47
DR 05.20.0400 (/) | DR05200400 | RSE001600 | Argamassa de cimento e areia, no traco 1:4 | m3 | 0.0175 | 164.33 | 2.88
DR 05.20.0450 (/) | DR05200450 | RSE001600 | Argamassa de cimento e areia, no traco 1:4 | m3 | 0.02 | 164.33 | 3.29
DR 05.20.0500 (/) | DR05200500 | RSE001600 | Argamassa de cimento e areia, no traco 1:4 | m3 | 0.03 | 164.33 | 4.93
DR 05.20.0550 (/) | DR05200550 | RSE001600 | Argamassa de cimento e areia, no traco 1:4 | m3 | 0.05 | 164.33 | 8.22
DR 05.25.0050 (/) | DR05250050 | RSE001600 | Argamassa de cimento e areia, no traco 1:4 | m3 | 0.003 | 164.33 | 0.5
DR 05.25.0100 (/) | DR05250100 | RSE001600 | Argamassa de cimento e areia, no traco 1:4 | m3 | 0.004 | 164.33 | 0.66
DR 05.25.0150 (/) | DR05250150 | RSE001600 | Argamassa de cimento e areia, no traco 1:4 | m3 | 0.005 | 164.33 | 0.83
DR 05.25.0200 (/) | DR05250200 | RSE001600 | Argamassa de cimento e areia, no traco 1:4 | m3 | 0.015 | 164.33 | 2.47
DR 05.30.0050 (/) | DR05300050 | RSE001600 | Argamassa de cimento e areia, no traco 1:4 | m3 | 0.0018 | 164.33 | 0.3
DR 05.30.0100 (/) | DR05300100 | RSE001600 | Argamassa de cimento e areia, no traco 1:4 | m3 | 0.002 | 164.33 | 0.33
DR 05.30.0150 (/) | DR05300150 | RSE001600 | Argamassa de cimento e areia, no traco 1:4 | m3 | 0.0025 | 164.33 | 0.42
DR 05.30.0200 (/) | DR05300200 | RSE001600 | Argamassa de cimento e areia, no traco 1:4 | m3 | 0.004 | 164.33 | 0.66
DR 05.30.0250 (/) | DR05300250 | RSE001600 | Argamassa de cimento e areia, no traco 1:4 | m3 | 0.005 | 164.33 | 0.83
DR 05.35.0050 (/) | DR05350050 | RSE001600 | Argamassa de cimento e areia, no traco 1:4 | m3 | 0.0016 | 164.33 | 0.27
DR 05.35.0100 (/) | DR05350100 | RSE001600 | Argamassa de cimento e areia, no traco 1:4 | m3 | 0.0032 | 164.33 | 0.53
DR 05.35.0150 (/) | DR05350150 | RSE001600 | Argamassa de cimento e areia, no traco 1:4 | m3 | 0.0038 | 164.33 | 0.63
DR 20.10.0050 (A) | DR20100050A | RSE001600 | Argamassa de cimento e areia, no traco 1:4 | m3 | 0.4 | 164.33 | 65.74
DR 20.10.0053 (A) | DR20100053A | RSE001600 | Argamassa de cimento e areia, no traco 1:4 | m3 | 0.35 | 164.33 | 57.52
DR 20.10.0056 (A) | DR20100056A | RSE001600 | Argamassa de cimento e areia, no traco 1:4 | m3 | 0.45 | 164.33 | 73.95
DR 20.10.0059 (B) | DR20100059B | RSE001600 | Argamassa de cimento e areia, no traco 1:4 | m3 | 0.5 | 164.33 | 82.17
DR 20.10.0065 (A) | DR20100065A | RSE001600 | Argamassa de cimento e areia, no traco 1:4 | m3 | 0.6 | 164.33 | 98.6
DR 20.10.0068 (A) | DR20100068A | RSE001600 | Argamassa de cimento e areia, no traco 1:4 | m3 | 0.82 | 164.33 | 134.76
DR 20.10.0072 (A) | DR20100072A | RSE001600 | Argamassa de cimento e areia, no traco 1:4 | m3 | 1.3 | 164.33 | 213.63
DR 20.15.0050 (A) | DR20150050A | RSE001600 | Argamassa de cimento e areia, no traco 1:4 | m3 | 0.004 | 164.33 | 0.66
DR 20.15.0053 (A) | DR20150053A | RSE001600 | Argamassa de cimento e areia, no traco 1:4 | m3 | 0.004 | 164.33 | 0.66
DR 20.15.0056 (B) | DR20150056B | RSE001600 | Argamassa de cimento e areia, no traco 1:4 | m3 | 0.008 | 164.33 | 1.32
DR 20.15.0059 (B) | DR20150059B | RSE001600 | Argamassa de cimento e areia, no traco 1:4 | m3 | 0.009 | 164.33 | 1.48
DR 20.15.0062 (B) | DR20150062B | RSE001600 | Argamassa de cimento e areia, no traco 1:4 | m3 | 0.01 | 164.33 | 1.65
DR 20.15.0065 (B) | DR20150065B | RSE001600 | Argamassa de cimento e areia, no traco 1:4 | m3 | 0.012 | 164.33 | 1.98
DR 20.15.0068 (B) | DR20150068B | RSE001600 | Argamassa de cimento e areia, no traco 1:4 | m3 | 0.012 | 164.33 | 1.98
DR 20.15.0071 (A) | DR20150071A | RSE001600 | Argamassa de cimento e areia, no traco 1:4 | m3 | 0.04 | 164.33 | 6.58
DR 20.15.0074 (B) | DR20150074B | RSE001600 | Argamassa de cimento e areia, no traco 1:4 | m3 | 0.015 | 164.33 | 2.47
DR 20.15.0077 (B) | DR20150077B | RSE001600 | Argamassa de cimento e areia, no traco 1:4 | m3 | 0.015 | 164.33 | 2.47
DR 20.15.0080 (B) | DR20150080B | RSE001600 | Argamassa de cimento e areia, no traco 1:4 | m3 | 0.019 | 164.33 | 3.13
DR 20.15.0083 (B) | DR20150083B | RSE001600 | Argamassa de cimento e areia, no traco 1:4 | m3 | 0.023 | 164.33 | 3.78
DR 20.15.0086 (B) | DR20150086B | RSE001600 | Argamassa de cimento e areia, no traco 1:4 | m3 | 0.025 | 164.33 | 4.11
DR 20.15.0089 (B) | DR20150089B | RSE001600 | Argamassa de cimento e areia, no traco 1:4 | m3 | 0.027 | 164.33 | 4.44
DR 20.15.0092 (B) | DR20150092B | RSE001600 | Argamassa de cimento e areia, no traco 1:4 | m3 | 0.03 | 164.33 | 4.93
DR 20.15.0095 (B) | DR20150095B | RSE001600 | Argamassa de cimento e areia, no traco 1:4 | m3 | 0.032 | 164.33 | 5.26
DR 20.15.0098 (B) | DR20150098B | RSE001600 | Argamassa de cimento e areia, no traco 1:4 | m3 | 0.034 | 164.33 | 5.59
DR 20.15.0101 (B) | DR20150101B | RSE001600 | Argamassa de cimento e areia, no traco 1:4 | m3 | 0.036 | 164.33 | 5.92
DR 20.15.0150 (A) | DR20150150A | RSE001600 | Argamassa de cimento e areia, no traco 1:4 | m3 | 0.01 | 164.33 | 1.65
DR 20.15.0200 (A) | DR20150200A | RSE001600 | Argamassa de cimento e areia, no traco 1:4 | m3 | 0.0015 | 164.33 | 0.25
DR 20.15.0203 (A) | DR20150203A | RSE001600 | Argamassa de cimento e areia, no traco 1:4 | m3 | 0.0015 | 164.33 | 0.25
DR 20.15.0209 (A) | DR20150209A | RSE001600 | Argamassa de cimento e areia, no traco 1:4 | m3 | 0.0015 | 164.33 | 0.25
DR 30.05.0050 (/) | DR30050050 | RSE001600 | Argamassa de cimento e areia, no traco 1:4 | m3 | 0.05 | 164.33 | 8.22
DR 30.05.0100 (/) | DR30050100 | RSE001600 | Argamassa de cimento e areia, no traco 1:4 | m3 | 0.15 | 164.33 | 24.65
DR 30.10.0050 (/) | DR30100050 | RSE001600 | Argamassa de cimento e areia, no traco 1:4 | m3 | 0.023 | 164.33 | 3.78
DR 30.10.0053 (/) | DR30100053 | RSE001600 | Argamassa de cimento e areia, no traco 1:4 | m3 | 0.025 | 164.33 | 4.11
DR 30.10.0056 (/) | DR30100056 | RSE001600 | Argamassa de cimento e areia, no traco 1:4 | m3 | 0.05 | 164.33 | 8.22
DR 30.10.0059 (/) | DR30100059 | RSE001600 | Argamassa de cimento e areia, no traco 1:4 | m3 | 0.031 | 164.33 | 5.1
DR 30.15.0050 (A) | DR30150050A | RSE001600 | Argamassa de cimento e areia, no traco 1:4 | m3 | 0.2912 | 164.33 | 47.86
DR 30.15.0053 (A) | DR30150053A | RSE001600 | Argamassa de cimento e areia, no traco 1:4 | m3 | 0.25 | 164.33 | 41.09
DR 30.15.0100 (A) | DR30150100A | RSE001600 | Argamassa de cimento e areia, no traco 1:4 | m3 | 0.09 | 164.33 | 14.79
DR 30.15.0103 (A) | DR30150103A | RSE001600 | Argamassa de cimento e areia, no traco 1:4 | m3 | 0.09 | 164.33 | 14.79
DR 30.15.0200 (A) | DR30150200A | RSE001600 | Argamassa de cimento e areia, no traco 1:4 | m3 | 0.02 | 164.33 | 3.29
DR 30.20.0050 (A) | DR30200050A | RSE001600 | Argamassa de cimento e areia, no traco 1:4 | m3 | 0.003 | 164.33 | 0.5
DR 30.20.0053 (A) | DR30200053A | RSE001600 | Argamassa de cimento e areia, no traco 1:4 | m3 | 0.005 | 164.33 | 0.83
DR 30.20.0056 (A) | DR30200056A | RSE001600 | Argamassa de cimento e areia, no traco 1:4 | m3 | 0.006 | 164.33 | 0.99
DR 35.05.0050 (/) | DR35050050 | RSE001600 | Argamassa de cimento e areia, no traco 1:4 | m3 | 0.001 | 164.33 | 0.17
DR 35.05.0053 (/) | DR35050053 | RSE001600 | Argamassa de cimento e areia, no traco 1:4 | m3 | 0.004 | 164.33 | 0.66
DR 35.05.0056 (/) | DR35050056 | RSE001600 | Argamassa de cimento e areia, no traco 1:4 | m3 | 0.004 | 164.33 | 0.66
DR 35.05.0100 (/) | DR35050100 | RSE001600 | Argamassa de cimento e areia, no traco 1:4 | m3 | 0.003 | 164.33 | 0.5
DR 35.05.0150 (/) | DR35050150 | RSE001600 | Argamassa de cimento e areia, no traco 1:4 | m3 | 0.004 | 164.33 | 0.66
DR 35.05.0200 (/) | DR35050200 | RSE001600 | Argamassa de cimento e areia, no traco 1:4 | m3 | 0.005 | 164.33 | 0.83
DR 35.05.0250 (/) | DR35050250 | RSE001600 | Argamassa de cimento e areia, no traco 1:4 | m3 | 0.004 | 164.33 | 0.66
DR 35.05.0253 (/) | DR35050253 | RSE001600 | Argamassa de cimento e areia, no traco 1:4 | m3 | 0.005 | 164.33 | 0.83
DR 35.05.0300 (B) | DR35050300B | RSE001600 | Argamassa de cimento e areia, no traco 1:4 | m3 | 0.01 | 164.33 | 1.65
DR 35.10.0050 (/) | DR35100050 | RSE001600 | Argamassa de cimento e areia, no traco 1:4 | m3 | 0.008 | 164.33 | 1.32
DR 35.10.0100 (/) | DR35100100 | RSE001600 | Argamassa de cimento e areia, no traco 1:4 | m3 | 0.008 | 164.33 | 1.32
DR 35.10.0200 (/) | DR35100200 | RSE001600 | Argamassa de cimento e areia, no traco 1:4 | m3 | 0.004 | 164.33 | 0.66
DR 35.10.0300 (/) | DR35100300 | RSE001600 | Argamassa de cimento e areia, no traco 1:4 | m3 | 0.003 | 164.33 | 0.5
DR 35.15.0050 (/) | DR35150050 | RSE001600 | Argamassa de cimento e areia, no traco 1:4 | m3 | 0.0055 | 164.33 | 0.91
DR 35.20.0050 (/) | DR35200050 | RSE001600 | Argamassa de cimento e areia, no traco 1:4 | m3 | 0.005 | 164.33 | 0.83
DR 45.05.0050 (/) | DR45050050 | RSE001600 | Argamassa de cimento e areia, no traco 1:4 | m3 | 0.005 | 164.33 | 0.83
DR 45.05.0100 (/) | DR45050100 | RSE001600 | Argamassa de cimento e areia, no traco 1:4 | m3 | 0.004 | 164.33 | 0.66
DR 75.05.0050 (/) | DR75050050 | RSE001600 | Argamassa de cimento e areia, no traco 1:4 | m3 | 0.003 | 164.33 | 0.5
DR 75.05.0053 (/) | DR75050053 | RSE001600 | Argamassa de cimento e areia, no traco 1:4 | m3 | 0.004 | 164.33 | 0.66
DR 75.05.0056 (/) | DR75050056 | RSE001600 | Argamassa de cimento e areia, no traco 1:4 | m3 | 0.005 | 164.33 | 0.83
DR 75.05.0059 (/) | DR75050059 | RSE001600 | Argamassa de cimento e areia, no traco 1:4 | m3 | 0.008 | 164.33 | 1.32
DR 75.05.0062 (/) | DR75050062 | RSE001600 | Argamassa de cimento e areia, no traco 1:4 | m3 | 0.01 | 164.33 | 1.65
DR 75.05.0065 (/) | DR75050065 | RSE001600 | Argamassa de cimento e areia, no traco 1:4 | m3 | 0.013 | 164.33 | 2.14
DR 75.05.0068 (/) | DR75050068 | RSE001600 | Argamassa de cimento e areia, no traco 1:4 | m3 | 0.015 | 164.33 | 2.47
DR 75.05.0071 (/) | DR75050071 | RSE001600 | Argamassa de cimento e areia, no traco 1:4 | m3 | 0.0175 | 164.33 | 2.88
DR 75.05.0074 (/) | DR75050074 | RSE001600 | Argamassa de cimento e areia, no traco 1:4 | m3 | 0.02 | 164.33 | 3.29
DR 75.05.0077 (/) | DR75050077 | RSE001600 | Argamassa de cimento e areia, no traco 1:4 | m3 | 0.03 | 164.33 | 4.93
DR 75.05.0080 (/) | DR75050080 | RSE001600 | Argamassa de cimento e areia, no traco 1:4 | m3 | 0.05 | 164.33 | 8.22
IT 10.25.0300 (/) | IT10250300 | RSE001600 | Argamassa de cimento e areia, no traco 1:4 | m3 | 0.35 | 164.33 | 57.52
IT 10.25.0306 (/) | IT10250306 | RSE001600 | Argamassa de cimento e areia, no traco 1:4 | m3 | 0.13 | 164.33 | 21.37
IT 10.45.0100 (/) | IT10450100 | RSE001600 | Argamassa de cimento e areia, no traco 1:4 | m3 | 0.35 | 164.33 | 57.52
IT 15.30.0050 (/) | IT15300050 | RSE001600 | Argamassa de cimento e areia, no traco 1:4 | m3 | 0.02 | 164.33 | 3.29
IT 15.30.0100 (/) | IT15300100 | RSE001600 | Argamassa de cimento e areia, no traco 1:4 | m3 | 0.006 | 164.33 | 0.99
IT 15.30.0103 (/) | IT15300103 | RSE001600 | Argamassa de cimento e areia, no traco 1:4 | m3 | 0.008 | 164.33 | 1.32
IT 15.30.0106 (/) | IT15300106 | RSE001600 | Argamassa de cimento e areia, no traco 1:4 | m3 | 0.01 | 164.33 | 1.65
IT 15.60.0100 (/) | IT15600100 | RSE001600 | Argamassa de cimento e areia, no traco 1:4 | m3 | 0.03 | 164.33 | 4.93
IT 15.60.0103 (B) | IT15600103B | RSE001600 | Argamassa de cimento e areia, no traco 1:4 | m3 | 0.008 | 164.33 | 1.32
IT 15.60.0109 (/) | IT15600109 | RSE001600 | Argamassa de cimento e areia, no traco 1:4 | m3 | 0.008 | 164.33 | 1.32
IT 15.60.0150 (/) | IT15600150 | RSE001600 | Argamassa de cimento e areia, no traco 1:4 | m3 | 0.035 | 164.33 | 5.76
IT 15.60.0156 (/) | IT15600156 | RSE001600 | Argamassa de cimento e areia, no traco 1:4 | m3 | 0.04 | 164.33 | 6.58
IT 15.60.0500 (/) | IT15600500 | RSE001600 | Argamassa de cimento e areia, no traco 1:4 | m3 | 0.04 | 164.33 | 6.58
IT 15.60.0550 (/) | IT15600550 | RSE001600 | Argamassa de cimento e areia, no traco 1:4 | m3 | 0.024 | 164.33 | 3.95
RV 10.05.0115 (A) | RV10050115A | RSE001600 | Argamassa de cimento e areia, no traco 1:4 | m3 | 0.01575 | 164.33 | 2.59
RV 15.25.0250 (A) | RV15250250A | RSE001600 | Argamassa de cimento e areia, no traco 1:4 | m3 | 0.021 | 164.33 | 3.46
RV 15.55.0050 (B) | RV15550050B | RSE001600 | Argamassa de cimento e areia, no traco 1:4 | m3 | 0.04 | 164.33 | 6.58
CI 15.05.0200 (B) | CI15050200B | RSE001650 | Argamassa de cimento e areia, no traco 1:5 | m3 | 0.025 | 149.78 | 3.75
CI 15.05.0250 (/) | CI15050250 | RSE001650 | Argamassa de cimento e areia, no traco 1:5 | m3 | 0.015 | 149.78 | 2.25
RV 15.05.0050 (/) | RV15050050 | RSE001650 | Argamassa de cimento e areia, no traco 1:5 | m3 | 0.015 | 149.78 | 2.25
RV 15.05.0053 (/) | RV15050053 | RSE001650 | Argamassa de cimento e areia, no traco 1:5 | m3 | 0.02 | 149.78 | 3
RV 15.05.0056 (/) | RV15050056 | RSE001650 | Argamassa de cimento e areia, no traco 1:5 | m3 | 0.025 | 149.78 | 3.75
RV 15.05.0059 (/) | RV15050059 | RSE001650 | Argamassa de cimento e areia, no traco 1:5 | m3 | 0.03 | 149.78 | 4.5
RV 15.05.0062 (/) | RV15050062 | RSE001650 | Argamassa de cimento e areia, no traco 1:5 | m3 | 0.035 | 149.78 | 5.25
AL 05.25.0450 (/) | AL05250450 | RSE001700 | Argamassa de cimento e areia, no traco 1:6 | m3 | 0.02 | 140.28 | 2.81
AL 05.25.0453 (/) | AL05250453 | RSE001700 | Argamassa de cimento e areia, no traco 1:6 | m3 | 0.02 | 140.28 | 2.81
CI 15.05.0200 (B) | CI15050200B | RSE001700 | Argamassa de cimento e areia, no traco 1:6 | m3 | 0.015 | 140.28 | 2.11
IT 15.60.0500 (/) | IT15600500 | RSE001700 | Argamassa de cimento e areia, no traco 1:6 | m3 | 0.06 | 140.28 | 8.42
IT 15.60.0550 (/) | IT15600550 | RSE001700 | Argamassa de cimento e areia, no traco 1:6 | m3 | 0.04 | 140.28 | 5.62
RV 10.05.0059 (A) | RV10050059A | RSE001700 | Argamassa de cimento e areia, no traco 1:6 | m3 | 0.006 | 140.28 | 0.85
SC 05.05.1700 (/) | SC05051700 | RSE001700 | Argamassa de cimento e areia, no traco 1:6 | m3 | 0.03 | 140.28 | 4.21
AL 05.25.0050 (/) | AL05250050 | RSE001750 | Argamassa de cimento e areia, no traco 1:8 | m3 | 0.01 | 127.39 | 1.28
AL 05.25.0053 (/) | AL05250053 | RSE001750 | Argamassa de cimento e areia, no traco 1:8 | m3 | 0.01 | 127.39 | 1.28
AL 05.25.0100 (/) | AL05250100 | RSE001750 | Argamassa de cimento e areia, no traco 1:8 | m3 | 0.01 | 127.39 | 1.28
AL 05.25.0103 (/) | AL05250103 | RSE001750 | Argamassa de cimento e areia, no traco 1:8 | m3 | 0.01 | 127.39 | 1.28
AL 05.25.0300 (/) | AL05250300 | RSE001750 | Argamassa de cimento e areia, no traco 1:8 | m3 | 0.01 | 127.39 | 1.28
AL 05.25.0303 (/) | AL05250303 | RSE001750 | Argamassa de cimento e areia, no traco 1:8 | m3 | 0.01 | 127.39 | 1.28
AL 05.25.0350 (/) | AL05250350 | RSE001750 | Argamassa de cimento e areia, no traco 1:8 | m3 | 0.025 | 127.39 | 3.19
AL 05.25.0353 (/) | AL05250353 | RSE001750 | Argamassa de cimento e areia, no traco 1:8 | m3 | 0.025 | 127.39 | 3.19
AL 05.25.0400 (/) | AL05250400 | RSE001750 | Argamassa de cimento e areia, no traco 1:8 | m3 | 0.025 | 127.39 | 3.19
AL 05.25.0403 (/) | AL05250403 | RSE001750 | Argamassa de cimento e areia, no traco 1:8 | m3 | 0.025 | 127.39 | 3.19
AL 05.05.0250 (A) | AL05050250A | RSE001800 | Argamassa de cimento, cal e areia, no traco 1:3:5 | m3 | 0.012 | 190.79 | 2.29
AL 05.25.0200 (/) | AL05250200 | RSE001800 | Argamassa de cimento, cal e areia, no traco 1:3:5 | m3 | 0.005 | 190.79 | 0.96
AL 05.35.0100 (/) | AL05350100 | RSE001800 | Argamassa de cimento, cal e areia, no traco 1:3:5 | m3 | 0.005 | 190.79 | 0.96
RV 10.05.0300 (B) | RV10050300B | RSE001800 | Argamassa de cimento, cal e areia, no traco 1:3:5 | m3 | 0.00525 | 190.79 | 1.01
RV 10.15.0200 (A) | RV10150200A | RSE001800 | Argamassa de cimento, cal e areia, no traco 1:3:5 | m3 | 0.025 | 190.79 | 4.77
RV 10.15.0203 (A) | RV10150203A | RSE001800 | Argamassa de cimento, cal e areia, no traco 1:3:5 | m3 | 0.025 | 190.79 | 4.77
RV 20.05.0150 (A) | RV20050150A | RSE001800 | Argamassa de cimento, cal e areia, no traco 1:3:5 | m3 | 0.002 | 190.79 | 0.39
RV 10.15.0400 (A) | RV10150400A | RSE001850 | Argamassa de cimento e saibro, no traco 1:4 | m3 | 0.02 | 164.5 | 3.29
RV 10.15.0420 (/) | RV10150420 | RSE001850 | Argamassa de cimento e saibro, no traco 1:4 | m3 | 0.02 | 164.5 | 3.29
RV 10.15.0423 (/) | RV10150423 | RSE001850 | Argamassa de cimento e saibro, no traco 1:4 | m3 | 0.02 | 164.5 | 3.29
RV 10.15.0430 (/) | RV10150430 | RSE001850 | Argamassa de cimento e saibro, no traco 1:4 | m3 | 0.02 | 164.5 | 3.29
RV 10.15.0433 (/) | RV10150433 | RSE001850 | Argamassa de cimento e saibro, no traco 1:4 | m3 | 0.02 | 164.5 | 3.29
RV 10.15.0450 (A) | RV10150450A | RSE001850 | Argamassa de cimento e saibro, no traco 1:4 | m3 | 0.02 | 164.5 | 3.29
AL 05.10.0050 (/) | AL05100050 | RSE001900 | Argamassa de cimento e saibro, no traco 1:6 | m3 | 0.03 | 144.56 | 4.34
AL 05.10.0053 (/) | AL05100053 | RSE001900 | Argamassa de cimento e saibro, no traco 1:6 | m3 | 0.03 | 144.56 | 4.34
AL 05.10.0059 (/) | AL05100059 | RSE001900 | Argamassa de cimento e saibro, no traco 1:6 | m3 | 0.03 | 144.56 | 4.34
AL 05.10.0103 (/) | AL05100103 | RSE001900 | Argamassa de cimento e saibro, no traco 1:6 | m3 | 0.03 | 144.56 | 4.34
AL 05.10.0106 (/) | AL05100106 | RSE001900 | Argamassa de cimento e saibro, no traco 1:6 | m3 | 0.03 | 144.56 | 4.34
AL 05.10.0150 (/) | AL05100150 | RSE001900 | Argamassa de cimento e saibro, no traco 1:6 | m3 | 0.08 | 144.56 | 11.57
AL 05.10.0152 (/) | AL05100152 | RSE001900 | Argamassa de cimento e saibro, no traco 1:6 | m3 | 0.08 | 144.56 | 11.57
AL 05.10.0153 (/) | AL05100153 | RSE001900 | Argamassa de cimento e saibro, no traco 1:6 | m3 | 0.08 | 144.56 | 11.57
AL 05.10.0156 (/) | AL05100156 | RSE001900 | Argamassa de cimento e saibro, no traco 1:6 | m3 | 0.08 | 144.56 | 11.57
AL 05.10.0200 (/) | AL05100200 | RSE001900 | Argamassa de cimento e saibro, no traco 1:6 | m3 | 0.08 | 144.56 | 11.57
ES 15.10.0600 (/) | ES15100600 | RSE001900 | Argamassa de cimento e saibro, no traco 1:6 | m3 | 0.01 | 144.56 | 1.45
ES 15.10.0603 (/) | ES15100603 | RSE001900 | Argamassa de cimento e saibro, no traco 1:6 | m3 | 0.01 | 144.56 | 1.45
ES 15.10.0800 (/) | ES15100800 | RSE001900 | Argamassa de cimento e saibro, no traco 1:6 | m3 | 0.01 | 144.56 | 1.45
ES 15.10.0803 (/) | ES15100803 | RSE001900 | Argamassa de cimento e saibro, no traco 1:6 | m3 | 0.01 | 144.56 | 1.45
IT 10.25.0303 (/) | IT10250303 | RSE001900 | Argamassa de cimento e saibro, no traco 1:6 | m3 | 0.13 | 144.56 | 18.8
IT 10.25.0350 (/) | IT10250350 | RSE001900 | Argamassa de cimento e saibro, no traco 1:6 | m3 | 0.13 | 144.56 | 18.8
IT 10.25.0400 (/) | IT10250400 | RSE001900 | Argamassa de cimento e saibro, no traco 1:6 | m3 | 0.14 | 144.56 | 20.24
IT 10.25.0450 (/) | IT10250450 | RSE001900 | Argamassa de cimento e saibro, no traco 1:6 | m3 | 0.14 | 144.56 | 20.24
IT 10.45.0050 (/) | IT10450050 | RSE001900 | Argamassa de cimento e saibro, no traco 1:6 | m3 | 0.28 | 144.56 | 40.48
RV 10.05.0153 (A) | RV10050153A | RSE001900 | Argamassa de cimento e saibro, no traco 1:6 | m3 | 0.02625 | 144.56 | 3.8
RV 15.55.0053 (/) | RV15550053 | RSE001900 | Argamassa de cimento e saibro, no traco 1:6 | m3 | 0.04 | 144.56 | 5.79
AL 05.20.0050 (/) | AL05200050 | RSE001950 | Argamassa de cimento e saibro, no traco 1:8 | m3 | 0.015 | 133.84 | 2.01
AL 05.20.0053 (/) | AL05200053 | RSE001950 | Argamassa de cimento e saibro, no traco 1:8 | m3 | 0.015 | 133.84 | 2.01
AL 05.20.0056 (/) | AL05200056 | RSE001950 | Argamassa de cimento e saibro, no traco 1:8 | m3 | 0.015 | 133.84 | 2.01
AL 05.20.0100 (/) | AL05200100 | RSE001950 | Argamassa de cimento e saibro, no traco 1:8 | m3 | 0.015 | 133.84 | 2.01
AL 05.20.0103 (/) | AL05200103 | RSE001950 | Argamassa de cimento e saibro, no traco 1:8 | m3 | 0.015 | 133.84 | 2.01
AL 05.20.0150 (/) | AL05200150 | RSE001950 | Argamassa de cimento e saibro, no traco 1:8 | m3 | 0.015 | 133.84 | 2.01
AL 05.20.0153 (/) | AL05200153 | RSE001950 | Argamassa de cimento e saibro, no traco 1:8 | m3 | 0.015 | 133.84 | 2.01
AL 05.20.0156 (/) | AL05200156 | RSE001950 | Argamassa de cimento e saibro, no traco 1:8 | m3 | 0.015 | 133.84 | 2.01
AL 05.20.0200 (/) | AL05200200 | RSE001950 | Argamassa de cimento e saibro, no traco 1:8 | m3 | 0.015 | 133.84 | 2.01
AL 05.20.0203 (/) | AL05200203 | RSE001950 | Argamassa de cimento e saibro, no traco 1:8 | m3 | 0.015 | 133.84 | 2.01
AL 05.20.0250 (/) | AL05200250 | RSE001950 | Argamassa de cimento e saibro, no traco 1:8 | m3 | 0.052 | 133.84 | 6.96
AL 05.20.0253 (/) | AL05200253 | RSE001950 | Argamassa de cimento e saibro, no traco 1:8 | m3 | 0.052 | 133.84 | 6.96
AL 05.20.0300 (/) | AL05200300 | RSE001950 | Argamassa de cimento e saibro, no traco 1:8 | m3 | 0.052 | 133.84 | 6.96
AL 05.20.0303 (/) | AL05200303 | RSE001950 | Argamassa de cimento e saibro, no traco 1:8 | m3 | 0.052 | 133.84 | 6.96
AL 05.20.0350 (/) | AL05200350 | RSE001950 | Argamassa de cimento e saibro, no traco 1:8 | m3 | 0.042 | 133.84 | 5.63
AL 05.20.0353 (/) | AL05200353 | RSE001950 | Argamassa de cimento e saibro, no traco 1:8 | m3 | 0.042 | 133.84 | 5.63
AL 05.20.0400 (/) | AL05200400 | RSE001950 | Argamassa de cimento e saibro, no traco 1:8 | m3 | 0.042 | 133.84 | 5.63
AL 05.20.0450 (/) | AL05200450 | RSE001950 | Argamassa de cimento e saibro, no traco 1:8 | m3 | 0.042 | 133.84 | 5.63
AL 05.20.0500 (/) | AL05200500 | RSE001950 | Argamassa de cimento e saibro, no traco 1:8 | m3 | 0.042 | 133.84 | 5.63
IT 05.05.0053 (/) | IT05050053 | RSE001950 | Argamassa de cimento e saibro, no traco 1:8 | m3 | 0.0025 | 133.84 | 0.34
IT 05.05.0056 (/) | IT05050056 | RSE001950 | Argamassa de cimento e saibro, no traco 1:8 | m3 | 0.005 | 133.84 | 0.67
IT 05.05.0100 (/) | IT05050100 | RSE001950 | Argamassa de cimento e saibro, no traco 1:8 | m3 | 0.001 | 133.84 | 0.14
IT 05.05.0103 (/) | IT05050103 | RSE001950 | Argamassa de cimento e saibro, no traco 1:8 | m3 | 0.0025 | 133.84 | 0.34
IT 05.05.0106 (/) | IT05050106 | RSE001950 | Argamassa de cimento e saibro, no traco 1:8 | m3 | 0.005 | 133.84 | 0.67
RV 10.05.0156 (A) | RV10050156A | RSE001950 | Argamassa de cimento e saibro, no traco 1:8 | m3 | 0.02625 | 133.84 | 3.52
AL 05.15.0050 (/) | AL05150050 | RSE002000 | Argamassa de cimento, saibro e areia, no traco 1:2:2 | m3 | 0.03 | 182.69 | 5.49
AL 05.15.0100 (/) | AL05150100 | RSE002000 | Argamassa de cimento, saibro e areia, no traco 1:2:2 | m3 | 0.08 | 182.69 | 14.62
AL 05.15.0103 (/) | AL05150103 | RSE002000 | Argamassa de cimento, saibro e areia, no traco 1:2:2 | m3 | 0.12 | 182.69 | 21.93
CI 05.30.0250 (/) | CI05300250 | RSE002000 | Argamassa de cimento, saibro e areia, no traco 1:2:2 | m3 | 0.011 | 182.69 | 2.01
IT 15.35.0153 (A) | IT15350153A | RSE002000 | Argamassa de cimento, saibro e areia, no traco 1:2:2 | m3 | 0.38 | 182.69 | 69.43
RV 10.05.0209 (A) | RV10050209A | RSE002000 | Argamassa de cimento, saibro e areia, no traco 1:2:2 | m3 | 0.0315 | 182.69 | 5.76
RV 10.05.0350 (A) | RV10050350A | RSE002000 | Argamassa de cimento, saibro e areia, no traco 1:2:2 | m3 | 0.0315 | 182.69 | 5.76
RV 10.05.0400 (A) | RV10050400A | RSE002000 | Argamassa de cimento, saibro e areia, no traco 1:2:2 | m3 | 0.0315 | 182.69 | 5.76
RV 10.15.0100 (B) | RV10150100B | RSE002000 | Argamassa de cimento, saibro e areia, no traco 1:2:2 | m3 | 0.025 | 182.69 | 4.57
RV 10.15.0300 (A) | RV10150300A | RSE002000 | Argamassa de cimento, saibro e areia, no traco 1:2:2 | m3 | 0.02 | 182.69 | 3.66
RV 10.15.0350 (A) | RV10150350A | RSE002000 | Argamassa de cimento, saibro e areia, no traco 1:2:2 | m3 | 0.02 | 182.69 | 3.66
RV 10.15.0500 (A) | RV10150500A | RSE002000 | Argamassa de cimento, saibro e areia, no traco 1:2:2 | m3 | 0.02 | 182.69 | 3.66
RV 10.25.0050 (A) | RV10250050A | RSE002000 | Argamassa de cimento, saibro e areia, no traco 1:2:2 | m3 | 0.006 | 182.69 | 1.1
RV 10.25.0100 (/) | RV10250100 | RSE002000 | Argamassa de cimento, saibro e areia, no traco 1:2:2 | m3 | 0.006 | 182.69 | 1.1
RV 15.20.0150 (A) | RV15200150A | RSE002000 | Argamassa de cimento, saibro e areia, no traco 1:2:2 | m3 | 0.01 | 182.69 | 1.83
RV 15.20.0300 (A) | RV15200300A | RSE002000 | Argamassa de cimento, saibro e areia, no traco 1:2:2 | m3 | 0.01 | 182.69 | 1.83
RV 15.20.0450 (A) | RV15200450A | RSE002000 | Argamassa de cimento, saibro e areia, no traco 1:2:2 | m3 | 0.01 | 182.69 | 1.83
RV 15.20.0650 (A) | RV15200650A | RSE002000 | Argamassa de cimento, saibro e areia, no traco 1:2:2 | m3 | 0.009 | 182.69 | 1.65
RV 15.20.0653 (A) | RV15200653A | RSE002000 | Argamassa de cimento, saibro e areia, no traco 1:2:2 | m3 | 0.005 | 182.69 | 0.92
AL 05.05.0050 (/) | AL05050050 | RSE002050 | Argamassa de cimento, saibro e areia, no traco 1:2:3 | m3 | 0.2 | 172.57 | 34.52
AL 05.05.0053 (/) | AL05050053 | RSE002050 | Argamassa de cimento, saibro e areia, no traco 1:2:3 | m3 | 0.2 | 172.57 | 34.52
AL 05.05.0100 (/) | AL05050100 | RSE002050 | Argamassa de cimento, saibro e areia, no traco 1:2:3 | m3 | 0.2 | 172.57 | 34.52
AL 05.05.0150 (/) | AL05050150 | RSE002050 | Argamassa de cimento, saibro e areia, no traco 1:2:3 | m3 | 0.15 | 172.57 | 25.89
AL 05.05.0153 (/) | AL05050153 | RSE002050 | Argamassa de cimento, saibro e areia, no traco 1:2:3 | m3 | 0.2 | 172.57 | 34.52
AL 05.05.0200 (/) | AL05050200 | RSE002050 | Argamassa de cimento, saibro e areia, no traco 1:2:3 | m3 | 0.15 | 172.57 | 25.89
AL 05.35.0050 (/) | AL05350050 | RSE002050 | Argamassa de cimento, saibro e areia, no traco 1:2:3 | m3 | 0.0025 | 172.57 | 0.44
CI 20.05.0050 (A) | CI20050050A | RSE002050 | Argamassa de cimento, saibro e areia, no traco 1:2:3 | m3 | 0.001 | 172.57 | 0.18
FD 20.05.0050 (/) | FD20050050 | RSE002050 | Argamassa de cimento, saibro e areia, no traco 1:2:3 | m3 | 0.2 | 172.57 | 34.52
FD 20.05.0100 (/) | FD20050100 | RSE002050 | Argamassa de cimento, saibro e areia, no traco 1:2:3 | m3 | 0.25 | 172.57 | 43.15
RV 15.15.0040 (A) | RV15150040A | RSE002050 | Argamassa de cimento, saibro e areia, no traco 1:2:3 | m3 | 0.03 | 172.57 | 5.18
RV 15.15.0050 (A) | RV15150050A | RSE002050 | Argamassa de cimento, saibro e areia, no traco 1:2:3 | m3 | 0.03 | 172.57 | 5.18
RV 15.15.0150 (A) | RV15150150A | RSE002050 | Argamassa de cimento, saibro e areia, no traco 1:2:3 | m3 | 0.03 | 172.57 | 5.18
RV 15.15.0200 (A) | RV15150200A | RSE002050 | Argamassa de cimento, saibro e areia, no traco 1:2:3 | m3 | 0.03 | 172.57 | 5.18
RV 15.75.0050 (A) | RV15750050A | RSE002050 | Argamassa de cimento, saibro e areia, no traco 1:2:3 | m3 | 0.03 | 172.57 | 5.18
RV 15.75.0100 (A) | RV15750100A | RSE002050 | Argamassa de cimento, saibro e areia, no traco 1:2:3 | m3 | 0.03 | 172.57 | 5.18
RV 15.85.0050 (A) | RV15850050A | RSE002050 | Argamassa de cimento, saibro e areia, no traco 1:2:3 | m3 | 0.03 | 172.57 | 5.18
RV 10.05.0212 (A) | RV10050212A | RSE002100 | Argamassa de cimento, saibro e areia, no traco 1:3:3 | m3 | 0.03 | 163.22 | 4.9
RV 10.05.0300 (B) | RV10050300B | RSE002100 | Argamassa de cimento, saibro e areia, no traco 1:3:3 | m3 | 0.02625 | 163.22 | 4.29
RV 10.05.0353 (A) | RV10050353A | RSE002100 | Argamassa de cimento, saibro e areia, no traco 1:3:3 | m3 | 0.0315 | 163.22 | 5.15
RV 10.05.0650 (A) | RV10050650A | RSE002100 | Argamassa de cimento, saibro e areia, no traco 1:3:3 | m3 | 0.0016 | 163.22 | 0.27
RV 10.15.0150 (/) | RV10150150 | RSE002100 | Argamassa de cimento, saibro e areia, no traco 1:3:3 | m3 | 0.025 | 163.22 | 4.09
RV 10.15.0153 (/) | RV10150153 | RSE002100 | Argamassa de cimento, saibro e areia, no traco 1:3:3 | m3 | 0.02 | 163.22 | 3.27
RV 10.15.0253 (A) | RV10150253A | RSE002100 | Argamassa de cimento, saibro e areia, no traco 1:3:3 | m3 | 0.02 | 163.22 | 3.27
AP 40.05.0150 (A) | AP40050150A | RSE002150 | Azulejo branco, de (15x15)cm, inclusive chapisco, emboco com argamassa 1:8 e rejuntamento | m2 | 1.4 | 43.88 | 61.44
AP 40.05.0200 (A) | AP40050200A | RSE002150 | Azulejo branco, de (15x15)cm, inclusive chapisco, emboco com argamassa 1:8 e rejuntamento | m2 | 1.1 | 43.88 | 48.27
CO 05.05.0350 (A) | CO05050350A | RSE002200 | Barracao de obras com paredes de madeira compensada, tipo Madeirit resinado ou similar | m2 | 0.013 | 169.87 | 2.21
CO 05.10.0600 (A) | CO05100600A | RSE002200 | Barracao de obras com paredes de madeira compensada, tipo Madeirit resinado ou similar | m2 | 0.013 | 169.87 | 2.21
IT 10.20.0050 (A) | IT10200050A | RSE002250 | Caixa para registro, tijolo macico (7x10x20)cm, 1/2 vez, tampa de concreto espessura minima de 0,10m | un | 1 | 94.19 | 94.19
FD 05.10.0400 (B) | FD05100400B | RSE002300 | Carga e descarga de equipamentos pesados em carretas | t | 0.245 | 16.25 | 3.99
FD 05.10.0450 (B) | FD05100450B | RSE002300 | Carga e descarga de equipamentos pesados em carretas | t | 0.359 | 16.25 | 5.84
FD 05.10.0500 (B) | FD05100500B | RSE002300 | Carga e descarga de equipamentos pesados em carretas | t | 0.245 | 16.25 | 3.99
FD 05.10.0550 (B) | FD05100550B | RSE002300 | Carga e descarga de equipamentos pesados em carretas | t | 0.359 | 16.25 | 5.84
DR 05.40.0050 (/) | DR05400050 | RSE002350 | Carga e descarga manual | t | 0.035 | 26.5 | 0.93
DR 05.40.0100 (/) | DR05400100 | RSE002350 | Carga e descarga manual | t | 0.035 | 26.5 | 0.93
DR 05.40.0150 (/) | DR05400150 | RSE002350 | Carga e descarga manual | t | 0.015 | 26.5 | 0.4
DR 05.40.0200 (/) | DR05400200 | RSE002350 | Carga e descarga manual | t | 0.02 | 26.5 | 0.53
DR 05.40.0250 (/) | DR05400250 | RSE002350 | Carga e descarga manual | t | 0.035 | 26.5 | 0.93
DR 05.41.0100 (/) | DR05410100 | RSE002350 | Carga e descarga manual | t | 0.019 | 26.5 | 0.51
DR 05.41.0150 (/) | DR05410150 | RSE002350 | Carga e descarga manual | t | 0.019 | 26.5 | 0.51
DR 05.45.0050 (A) | DR05450050A | RSE002350 | Carga e descarga manual | t | 0.003 | 26.5 | 0.08
DR 05.45.0053 (A) | DR05450053A | RSE002350 | Carga e descarga manual | t | 0.003 | 26.5 | 0.08
DR 05.45.0056 (A) | DR05450056A | RSE002350 | Carga e descarga manual | t | 0.003 | 26.5 | 0.08
DR 05.45.0100 (/) | DR05450100 | RSE002350 | Carga e descarga manual | t | 0.003 | 26.5 | 0.08
DR 05.45.0103 (/) | DR05450103 | RSE002350 | Carga e descarga manual | t | 0.003 | 26.5 | 0.08
DR 05.45.0106 (/) | DR05450106 | RSE002350 | Carga e descarga manual | t | 0.003 | 26.5 | 0.08
DR 05.45.0109 (A) | DR05450109A | RSE002350 | Carga e descarga manual | t | 0.004 | 26.5 | 0.11
DR 05.45.0112 (A) | DR05450112A | RSE002350 | Carga e descarga manual | t | 0.004 | 26.5 | 0.11
DR 05.45.0150 (A) | DR05450150A | RSE002350 | Carga e descarga manual | t | 0.003 | 26.5 | 0.08
DR 05.45.0153 (/) | DR05450153 | RSE002350 | Carga e descarga manual | t | 0.003 | 26.5 | 0.08
DR 05.45.0156 (/) | DR05450156 | RSE002350 | Carga e descarga manual | t | 0.003 | 26.5 | 0.08
DR 05.45.0200 (A) | DR05450200A | RSE002350 | Carga e descarga manual | t | 0.006 | 26.5 | 0.16
DR 05.45.0203 (A) | DR05450203A | RSE002350 | Carga e descarga manual | t | 0.003 | 26.5 | 0.08
DR 05.45.0206 (A) | DR05450206A | RSE002350 | Carga e descarga manual | t | 0.003 | 26.5 | 0.08
DR 05.45.0209 (A) | DR05450209A | RSE002350 | Carga e descarga manual | t | 0.006 | 26.5 | 0.16
DR 05.45.0212 (A) | DR05450212A | RSE002350 | Carga e descarga manual | t | 0.006 | 26.5 | 0.16
DR 05.55.0050 (/) | DR05550050 | RSE002350 | Carga e descarga manual | t | 0.0035 | 26.5 | 0.1
DR 05.55.0053 (/) | DR05550053 | RSE002350 | Carga e descarga manual | t | 0.0046 | 26.5 | 0.13
DR 05.55.0056 (/) | DR05550056 | RSE002350 | Carga e descarga manual | t | 0.0072 | 26.5 | 0.2
DR 05.55.0059 (/) | DR05550059 | RSE002350 | Carga e descarga manual | t | 0.0086 | 26.5 | 0.23
DR 05.55.0062 (/) | DR05550062 | RSE002350 | Carga e descarga manual | t | 0.0148 | 26.5 | 0.4
DR 10.05.0050 (/) | DR10050050 | RSE002350 | Carga e descarga manual | t | 0.06 | 26.5 | 1.59
DR 10.05.0053 (/) | DR10050053 | RSE002350 | Carga e descarga manual | t | 0.06 | 26.5 | 1.59
DR 10.05.0056 (/) | DR10050056 | RSE002350 | Carga e descarga manual | t | 0.06 | 26.5 | 1.59
DR 10.05.0059 (/) | DR10050059 | RSE002350 | Carga e descarga manual | t | 0.06 | 26.5 | 1.59
DR 10.05.0062 (/) | DR10050062 | RSE002350 | Carga e descarga manual | t | 0.06 | 26.5 | 1.59
DR 10.05.0065 (/) | DR10050065 | RSE002350 | Carga e descarga manual | t | 0.06 | 26.5 | 1.59
ES 05.15.0150 (A) | ES05150150A | RSE002350 | Carga e descarga manual | t | 0.363 | 26.5 | 9.62
ES 05.15.0153 (/) | ES05150153 | RSE002350 | Carga e descarga manual | t | 0.16 | 26.5 | 4.24
ES 05.15.0156 (/) | ES05150156 | RSE002350 | Carga e descarga manual | t | 0.17 | 26.5 | 4.51
ES 05.15.0159 (/) | ES05150159 | RSE002350 | Carga e descarga manual | t | 0.28 | 26.5 | 7.42
ES 05.15.0162 (/) | ES05150162 | RSE002350 | Carga e descarga manual | t | 0.23 | 26.5 | 6.1
ES 05.15.0174 (/) | ES05150174 | RSE002350 | Carga e descarga manual | t | 0.53 | 26.5 | 14.05
ES 05.15.0177 (B) | ES05150177B | RSE002350 | Carga e descarga manual | t | 0.42 | 26.5 | 11.13
ES 05.25.0300 (A) | ES05250300A | RSE002350 | Carga e descarga manual | t | 0.09 | 26.5 | 2.39
ES 05.25.0303 (A) | ES05250303A | RSE002350 | Carga e descarga manual | t | 0.16 | 26.5 | 4.24
ES 05.25.0306 (A) | ES05250306A | RSE002350 | Carga e descarga manual | t | 0.15 | 26.5 | 3.98
ES 05.25.0309 (A) | ES05250309A | RSE002350 | Carga e descarga manual | t | 0.003 | 26.5 | 0.08
ES 05.25.0350 (A) | ES05250350A | RSE002350 | Carga e descarga manual | t | 0.028 | 26.5 | 0.75
ES 05.25.0356 (/) | ES05250356 | RSE002350 | Carga e descarga manual | t | 0.028 | 26.5 | 0.75
ES 05.25.0450 (A) | ES05250450A | RSE002350 | Carga e descarga manual | t | 0.032 | 26.5 | 0.85
ES 05.25.0453 (A) | ES05250453A | RSE002350 | Carga e descarga manual | t | 0.04 | 26.5 | 1.06
ES 05.25.0456 (A) | ES05250456A | RSE002350 | Carga e descarga manual | t | 0.203 | 26.5 | 5.38
ES 05.25.0459 (A) | ES05250459A | RSE002350 | Carga e descarga manual | t | 0.14 | 26.5 | 3.71
ES 05.25.0462 (A) | ES05250462A | RSE002350 | Carga e descarga manual | t | 0.11 | 26.5 | 2.92
ES 05.25.0465 (A) | ES05250465A | RSE002350 | Carga e descarga manual | t | 0.17 | 26.5 | 4.51
ES 05.30.0450 (B) | ES05300450B | RSE002350 | Carga e descarga manual | t | 0.14 | 26.5 | 3.71
ES 05.35.0100 (/) | ES05350100 | RSE002350 | Carga e descarga manual | t | 0.031 | 26.5 | 0.83
ES 35.05.0100 (/) | ES35050100 | RSE002350 | Carga e descarga manual | t | 0.02 | 26.5 | 0.53
ET 90.10.0500 (B) | ET90100500B | RSE002350 | Carga e descarga manual | t | 0.5 | 26.5 | 13.25
IT 10.15.0050 (/) | IT10150050 | RSE002350 | Carga e descarga manual | t | 0.2 | 26.5 | 5.3
IT 10.15.0250 (A) | IT10150250A | RSE002350 | Carga e descarga manual | t | 0.102 | 26.5 | 2.71
IT 10.15.0300 (B) | IT10150300B | RSE002350 | Carga e descarga manual | t | 0.051 | 26.5 | 1.36
PJ 15.05.0040 (A) | PJ15050040A | RSE002350 | Carga e descarga manual | t | 0.0053 | 26.5 | 0.15
PJ 15.05.0044 (A) | PJ15050044A | RSE002350 | Carga e descarga manual | t | 0.0056 | 26.5 | 0.15
PJ 15.05.0050 (B) | PJ15050050B | RSE002350 | Carga e descarga manual | t | 0.006 | 26.5 | 0.16
PJ 15.05.0059 (A) | PJ15050059A | RSE002350 | Carga e descarga manual | t | 0.0053 | 26.5 | 0.15
PJ 15.05.0125 (/) | PJ15050125 | RSE002350 | Carga e descarga manual | t | 0.066 | 26.5 | 1.75
PJ 15.05.0150 (A) | PJ15050150A | RSE002350 | Carga e descarga manual | t | 0.0084 | 26.5 | 0.23
PJ 15.05.0153 (A) | PJ15050153A | RSE002350 | Carga e descarga manual | t | 0.0113 | 26.5 | 0.3
PJ 15.05.0200 (B) | PJ15050200B | RSE002350 | Carga e descarga manual | t | 0.14 | 26.5 | 3.71
PJ 20.05.0800 (/) | PJ20050800 | RSE002350 | Carga e descarga manual | t | 0.0113 | 26.5 | 0.3
PJ 25.05.0253 (/) | PJ25050253 | RSE002350 | Carga e descarga manual | t | 0.00045 | 26.5 | 0.02
PJ 25.10.0050 (A) | PJ25100050A | RSE002350 | Carga e descarga manual | t | 0.538 | 26.5 | 14.26
PJ 25.10.0125 (/) | PJ25100125 | RSE002350 | Carga e descarga manual | t | 0.331 | 26.5 | 8.78
PJ 25.10.0147 (A) | PJ25100147A | RSE002350 | Carga e descarga manual | t | 0.092 | 26.5 | 2.44
PJ 25.10.0152 (D) | PJ25100152D | RSE002350 | Carga e descarga manual | t | 0.109 | 26.5 | 2.89
PJ 25.10.0225 (/) | PJ25100225 | RSE002350 | Carga e descarga manual | t | 0.24 | 26.5 | 6.36
PJ 25.10.0375 (/) | PJ25100375 | RSE002350 | Carga e descarga manual | t | 0.513 | 26.5 | 13.6
PJ 25.10.0540 (A) | PJ25100540A | RSE002350 | Carga e descarga manual | t | 0.11 | 26.5 | 2.92
PJ 25.10.0547 (C) | PJ25100547C | RSE002350 | Carga e descarga manual | t | 0.178 | 26.5 | 4.72
PJ 25.10.0654 (A) | PJ25100654A | RSE002350 | Carga e descarga manual | t | 0.062 | 26.5 | 1.65
PJ 25.10.0655 (D) | PJ25100655D | RSE002350 | Carga e descarga manual | t | 0.102 | 26.5 | 2.71
PJ 25.10.0775 (/) | PJ25100775 | RSE002350 | Carga e descarga manual | t | 0.147 | 26.5 | 3.9
PJ 99.99.0150 (B) | PJ99990150B | RSE002350 | Carga e descarga manual | t | 0.14 | 26.5 | 3.71
SC 40.05.0250 (A) | SC40050250A | RSE002350 | Carga e descarga manual | t | 0.062 | 26.5 | 1.65
SC 40.05.0300 (A) | SC40050300A | RSE002350 | Carga e descarga manual | t | 0.066 | 26.5 | 1.75
ST 80.05.0150 (B) | ST80050150B | RSE002350 | Carga e descarga manual | t | 0.14 | 26.5 | 3.71
PJ 25.20.0059 (C) | PJ25200059C | RSE002400 | Carga e descarga manual de pecas de peso reduzido | t | 0.0768 | 14.79 | 1.14
PJ 25.20.0061 (A) | PJ25200061A | RSE002400 | Carga e descarga manual de pecas de peso reduzido | t | 0.055 | 14.79 | 0.82
PJ 25.05.0056 (A) | PJ25050056A | RSE002450 | Carga e descarga mecanica de tubos de ferro fundido | t | 0.5 | 23.51 | 11.76