SC 15.10.0050 (/) | SC15100050 | RSE002450 | Carga e descarga mecanica de tubos de ferro fundido | t | 0.3 | 23.51 | 7.06
CI 05.55.0110 (/) | CI05550110 | RSE002500 | Carga manual e descarga mecanica | t | 1.67 | 9.69 | 16.19
ES 10.99.0250 (A) | ES10990250A | RSE002500 | Carga manual e descarga mecanica | t | 2.99 | 9.69 | 28.98
ET 50.05.0200 (A) | ET50050200A | RSE002500 | Carga manual e descarga mecanica | t | 0.48 | 9.69 | 4.66
PJ 15.05.0040 (A) | PJ15050040A | RSE002500 | Carga manual e descarga mecanica | t | 0.011 | 9.69 | 0.11
PJ 15.05.0044 (A) | PJ15050044A | RSE002500 | Carga manual e descarga mecanica | t | 0.0082 | 9.69 | 0.08
PJ 15.05.0059 (A) | PJ15050059A | RSE002500 | Carga manual e descarga mecanica | t | 0.011 | 9.69 | 0.11
PJ 25.20.0059 (C) | PJ25200059C | RSE002500 | Carga manual e descarga mecanica | t | 0.272 | 9.69 | 2.64
PJ 25.20.0061 (A) | PJ25200061A | RSE002500 | Carga manual e descarga mecanica | t | 0.272 | 9.69 | 2.64
PJ 25.25.0050 (B) | PJ25250050B | RSE002500 | Carga manual e descarga mecanica | t | 0.131 | 9.69 | 1.27
RV 15.10.0100 (B) | RV15100100B | RSE002500 | Carga manual e descarga mecanica | t | 0.19 | 9.69 | 1.85
RV 15.60.0100 (A) | RV15600100A | RSE002500 | Carga manual e descarga mecanica | t | 0.07 | 9.69 | 0.68
SC 45.05.0025 (A) | SC45050025A | RSE002500 | Carga manual e descarga mecanica | t | 0.05 | 9.69 | 0.49
SC 45.15.0150 (A) | SC45150150A | RSE002500 | Carga manual e descarga mecanica | t | 0.05 | 9.69 | 0.49
DR 55.05.0101 (/) | DR55050101 | RSE002550 | Chapisco | m2 | 0.4 | 3.76 | 1.51
DR 55.05.0104 (/) | DR55050104 | RSE002550 | Chapisco | m2 | 0.6 | 3.76 | 2.26
DR 55.05.0107 (/) | DR55050107 | RSE002550 | Chapisco | m2 | 0.8 | 3.76 | 3.01
DR 55.05.0110 (/) | DR55050110 | RSE002550 | Chapisco | m2 | 1 | 3.76 | 3.76
ET 50.05.0050 (C) | ET50050050C | RSE002550 | Chapisco | m2 | 1 | 3.76 | 3.76
RV 10.05.0100 (A) | RV10050100A | RSE002550 | Chapisco | m2 | 1 | 3.76 | 3.76
RV 10.05.0106 (A) | RV10050106A | RSE002550 | Chapisco | m2 | 1 | 3.76 | 3.76
RV 10.05.0112 (A) | RV10050112A | RSE002550 | Chapisco | m2 | 1 | 3.76 | 3.76
RV 10.05.0115 (A) | RV10050115A | RSE002550 | Chapisco | m2 | 1 | 3.76 | 3.76
RV 10.05.0203 (/) | RV10050203 | RSE002550 | Chapisco | m2 | 1 | 3.76 | 3.76
RV 10.05.0206 (/) | RV10050206 | RSE002550 | Chapisco | m2 | 1 | 3.76 | 3.76
RV 10.05.0209 (A) | RV10050209A | RSE002550 | Chapisco | m2 | 1 | 3.76 | 3.76
RV 10.05.0212 (A) | RV10050212A | RSE002550 | Chapisco | m2 | 1 | 3.76 | 3.76
RV 10.10.0050 (/) | RV10100050 | RSE002550 | Chapisco | m2 | 1 | 3.76 | 3.76
RV 10.10.0053 (/) | RV10100053 | RSE002550 | Chapisco | m2 | 1 | 3.76 | 3.76
RV 10.10.0103 (/) | RV10100103 | RSE002550 | Chapisco | m2 | 1 | 3.76 | 3.76
RV 10.10.0106 (/) | RV10100106 | RSE002550 | Chapisco | m2 | 1 | 3.76 | 3.76
RV 10.15.0100 (B) | RV10150100B | RSE002550 | Chapisco | m2 | 1 | 3.76 | 3.76
RV 10.15.0150 (/) | RV10150150 | RSE002550 | Chapisco | m2 | 1 | 3.76 | 3.76
RV 10.15.0153 (/) | RV10150153 | RSE002550 | Chapisco | m2 | 1 | 3.76 | 3.76
RV 10.15.0253 (A) | RV10150253A | RSE002550 | Chapisco | m2 | 1 | 3.76 | 3.76
RV 10.15.0300 (A) | RV10150300A | RSE002550 | Chapisco | m2 | 1 | 3.76 | 3.76
RV 10.15.0350 (A) | RV10150350A | RSE002550 | Chapisco | m2 | 1 | 3.76 | 3.76
RV 10.15.0400 (A) | RV10150400A | RSE002550 | Chapisco | m2 | 1 | 3.76 | 3.76
RV 10.15.0420 (/) | RV10150420 | RSE002550 | Chapisco | m2 | 1 | 3.76 | 3.76
RV 10.15.0423 (/) | RV10150423 | RSE002550 | Chapisco | m2 | 1 | 3.76 | 3.76
RV 10.15.0430 (/) | RV10150430 | RSE002550 | Chapisco | m2 | 1 | 3.76 | 3.76
RV 10.15.0433 (/) | RV10150433 | RSE002550 | Chapisco | m2 | 1 | 3.76 | 3.76
RV 10.15.0450 (A) | RV10150450A | RSE002550 | Chapisco | m2 | 1 | 3.76 | 3.76
RV 10.15.0500 (A) | RV10150500A | RSE002550 | Chapisco | m2 | 1 | 3.76 | 3.76
AP 99.99.0112 (A) | AP99990112A | RSE002600 | Compactacao de aterro em camadas de 20cm, com maco | m3 | 0.29 | 14.41 | 4.18
AP 99.99.0115 (A) | AP99990115A | RSE002600 | Compactacao de aterro em camadas de 20cm, com maco | m3 | 0.29 | 14.41 | 4.18
PJ 25.25.0100 (A) | PJ25250100A | RSE002600 | Compactacao de aterro em camadas de 20cm, com maco | m3 | 0.0127 | 14.41 | 0.19
PJ 25.25.0103 (A) | PJ25250103A | RSE002600 | Compactacao de aterro em camadas de 20cm, com maco | m3 | 0.0127 | 14.41 | 0.19
PJ 05.10.0106 (/) | PJ05100106 | RSE002650 | Compactacao manual, de 15cm, com maco | m3 | 0.15 | 16.13 | 2.42
AD 05.05.0050 (/) | AD05050050 | RSE002700 | Composicao basica de laboratorio | un | 1.85 | 42.55 | 78.72
AD 05.05.0053 (/) | AD05050053 | RSE002700 | Composicao basica de laboratorio | un | 2.92 | 42.55 | 124.25
AD 05.05.0100 (/) | AD05050100 | RSE002700 | Composicao basica de laboratorio | un | 13.81 | 42.55 | 587.62
AD 05.05.0150 (/) | AD05050150 | RSE002700 | Composicao basica de laboratorio | un | 12.63 | 42.55 | 537.41
AD 05.05.0200 (/) | AD05050200 | RSE002700 | Composicao basica de laboratorio | un | 1.54 | 42.55 | 65.53
AD 05.05.0250 (/) | AD05050250 | RSE002700 | Composicao basica de laboratorio | un | 1.12 | 42.55 | 47.66
AD 05.05.0300 (/) | AD05050300 | RSE002700 | Composicao basica de laboratorio | un | 1.12 | 42.55 | 47.66
AD 05.05.0325 (/) | AD05050325 | RSE002700 | Composicao basica de laboratorio | un | 0.62 | 42.55 | 26.39
AD 05.05.0350 (/) | AD05050350 | RSE002700 | Composicao basica de laboratorio | un | 0.62 | 42.55 | 26.39
AD 05.05.0400 (/) | AD05050400 | RSE002700 | Composicao basica de laboratorio | un | 2.44 | 42.55 | 103.83
AD 05.05.0450 (/) | AD05050450 | RSE002700 | Composicao basica de laboratorio | un | 11.24 | 42.55 | 478.27
AD 05.05.0500 (/) | AD05050500 | RSE002700 | Composicao basica de laboratorio | un | 0.39 | 42.55 | 16.6
AD 05.05.0550 (/) | AD05050550 | RSE002700 | Composicao basica de laboratorio | un | 0.58 | 42.55 | 24.68
AD 05.05.0600 (/) | AD05050600 | RSE002700 | Composicao basica de laboratorio | un | 2.92 | 42.55 | 124.25
AD 05.05.0700 (/) | AD05050700 | RSE002700 | Composicao basica de laboratorio | un | 1.54 | 42.55 | 65.53
AD 05.05.0703 (/) | AD05050703 | RSE002700 | Composicao basica de laboratorio | un | 1.31 | 42.55 | 55.75
AD 35.05.0050 (/) | AD35050050 | RSE002700 | Composicao basica de laboratorio | un | 1.31 | 42.55 | 55.75
AD 35.05.0053 (/) | AD35050053 | RSE002700 | Composicao basica de laboratorio | un | 1.26 | 42.55 | 53.62
AD 35.05.0056 (/) | AD35050056 | RSE002700 | Composicao basica de laboratorio | un | 1.08 | 42.55 | 45.96
AD 35.05.0059 (/) | AD35050059 | RSE002700 | Composicao basica de laboratorio | un | 0.9 | 42.55 | 38.3
AD 35.05.0062 (/) | AD35050062 | RSE002700 | Composicao basica de laboratorio | un | 1.17 | 42.55 | 49.79
AD 35.10.0050 (/) | AD35100050 | RSE002700 | Composicao basica de laboratorio | un | 27.8 | 42.55 | 1182.89
AD 35.10.0100 (/) | AD35100100 | RSE002700 | Composicao basica de laboratorio | un | 16.1 | 42.55 | 685.06
AD 35.20.0050 (/) | AD35200050 | RSE002700 | Composicao basica de laboratorio | un | 3.15 | 42.55 | 134.04
AD 35.20.0053 (/) | AD35200053 | RSE002700 | Composicao basica de laboratorio | un | 0.9 | 42.55 | 38.3
AD 35.20.0056 (/) | AD35200056 | RSE002700 | Composicao basica de laboratorio | un | 0.9 | 42.55 | 38.3
AD 35.20.0059 (/) | AD35200059 | RSE002700 | Composicao basica de laboratorio | un | 2.07 | 42.55 | 88.08
AD 35.20.0062 (/) | AD35200062 | RSE002700 | Composicao basica de laboratorio | un | 3.15 | 42.55 | 134.04
AD 35.20.0065 (/) | AD35200065 | RSE002700 | Composicao basica de laboratorio | un | 37.7 | 42.55 | 1604.14
AD 35.20.0068 (/) | AD35200068 | RSE002700 | Composicao basica de laboratorio | un | 87.95 | 42.55 | 3742.28
AD 35.20.0071 (/) | AD35200071 | RSE002700 | Composicao basica de laboratorio | un | 5.78 | 42.55 | 245.94
AD 35.20.0074 (/) | AD35200074 | RSE002700 | Composicao basica de laboratorio | un | 12.07 | 42.55 | 513.58
AD 35.20.0077 (/) | AD35200077 | RSE002700 | Composicao basica de laboratorio | un | 6.31 | 42.55 | 268.5
AD 35.25.0050 (/) | AD35250050 | RSE002700 | Composicao basica de laboratorio | un | 20.26 | 42.55 | 862.07
AD 35.25.0100 (/) | AD35250100 | RSE002700 | Composicao basica de laboratorio | un | 2.93 | 42.55 | 124.68
AD 35.25.0150 (/) | AD35250150 | RSE002700 | Composicao basica de laboratorio | un | 1.801 | 42.55 | 76.64
AD 35.25.0250 (/) | AD35250250 | RSE002700 | Composicao basica de laboratorio | un | 0.9 | 42.55 | 38.3
AD 35.35.0050 (A) | AD35350050A | RSE002700 | Composicao basica de laboratorio | un | 1.5 | 42.55 | 63.83
AD 35.35.0100 (/) | AD35350100 | RSE002700 | Composicao basica de laboratorio | un | 16.02 | 42.55 | 681.66
AD 35.35.0150 (/) | AD35350150 | RSE002700 | Composicao basica de laboratorio | un | 1.21 | 42.55 | 51.49
AD 35.35.0200 (/) | AD35350200 | RSE002700 | Composicao basica de laboratorio | un | 4.62 | 42.55 | 196.59
AD 35.35.0250 (/) | AD35350250 | RSE002700 | Composicao basica de laboratorio | un | 5.38 | 42.55 | 228.92
AD 35.35.0300 (/) | AD35350300 | RSE002700 | Composicao basica de laboratorio | un | 3.85 | 42.55 | 163.82
AD 35.35.0350 (/) | AD35350350 | RSE002700 | Composicao basica de laboratorio | un | 2 | 42.55 | 85.1
AD 35.35.0400 (/) | AD35350400 | RSE002700 | Composicao basica de laboratorio | un | 2 | 42.55 | 85.1
AD 35.35.0550 (/) | AD35350550 | RSE002700 | Composicao basica de laboratorio | un | 3.08 | 42.55 | 131.06
AD 35.35.0600 (/) | AD35350600 | RSE002700 | Composicao basica de laboratorio | un | 3.08 | 42.55 | 131.06
AD 35.35.0650 (/) | AD35350650 | RSE002700 | Composicao basica de laboratorio | un | 3 | 42.55 | 127.65
AD 35.35.0700 (/) | AD35350700 | RSE002700 | Composicao basica de laboratorio | un | 16.15 | 42.55 | 687.19
AD 35.35.0750 (/) | AD35350750 | RSE002700 | Composicao basica de laboratorio | un | 16.92 | 42.55 | 719.95
AD 35.35.0800 (/) | AD35350800 | RSE002700 | Composicao basica de laboratorio | un | 14.62 | 42.55 | 622.09
AD 35.35.0850 (/) | AD35350850 | RSE002700 | Composicao basica de laboratorio | un | 10 | 42.55 | 425.5
AD 35.35.0900 (/) | AD35350900 | RSE002700 | Composicao basica de laboratorio | un | 10.77 | 42.55 | 458.27
AD 35.35.0950 (/) | AD35350950 | RSE002700 | Composicao basica de laboratorio | un | 16.54 | 42.55 | 703.78
AD 35.35.1000 (/) | AD35351000 | RSE002700 | Composicao basica de laboratorio | un | 15.38 | 42.55 | 654.42
AD 35.35.1050 (/) | AD35351050 | RSE002700 | Composicao basica de laboratorio | un | 6.54 | 42.55 | 278.28
AD 35.35.1100 (/) | AD35351100 | RSE002700 | Composicao basica de laboratorio | un | 5.77 | 42.55 | 245.52
SE 30.05.0050 (/) | SE30050050 | RSE002700 | Composicao basica de laboratorio | un | 6.84 | 42.55 | 291.05
SE 30.05.0100 (/) | SE30050100 | RSE002700 | Composicao basica de laboratorio | un | 1.1 | 42.55 | 46.81
ET 55.10.0100 (A) | ET55100100A | RSE002750 | Concreto (Sikagrout ou similar), incluindo 50% de pedrisco | m3 | 0.0056 | 974.2 | 5.46
ET 55.10.0150 (A) | ET55100150A | RSE002750 | Concreto (Sikagrout ou similar), incluindo 50% de pedrisco | m3 | 0.0056 | 974.2 | 5.46
EQ 35.15.0250 (/) | EQ35150250 | RSE002800 | Concreto 10MPa, material | m3 | 0.06 | 98.18 | 5.9
IP 05.25.0500 (/) | IP05250500 | RSE002800 | Concreto 10MPa, material | m3 | 0.05 | 98.18 | 4.91
AD 20.05.0050 (B) | AD20050050B | RSE002850 | Concreto 11MPa, material | m3 | 0.01 | 105.22 | 1.06
AD 20.05.0200 (A) | AD20050200A | RSE002850 | Concreto 11MPa, material | m3 | 0.45 | 105.22 | 47.35
AD 20.05.0250 (A) | AD20050250A | RSE002850 | Concreto 11MPa, material | m3 | 0.26 | 105.22 | 27.36
AD 20.20.0050 (/) | AD20200050 | RSE002850 | Concreto 11MPa, material | m3 | 0.08 | 105.22 | 8.42
AD 20.25.0050 (A) | AD20250050A | RSE002850 | Concreto 11MPa, material | m3 | 0.001 | 105.22 | 0.11
DR 20.05.0050 (/) | DR20050050 | RSE002850 | Concreto 11MPa, material | m3 | 1.3 | 105.22 | 136.79
DR 20.15.0050 (A) | DR20150050A | RSE002850 | Concreto 11MPa, material | m3 | 0.35 | 105.22 | 36.83
DR 20.15.0053 (A) | DR20150053A | RSE002850 | Concreto 11MPa, material | m3 | 0.35 | 105.22 | 36.83
DR 20.15.0056 (B) | DR20150056B | RSE002850 | Concreto 11MPa, material | m3 | 0.92 | 105.22 | 96.81
DR 20.15.0059 (B) | DR20150059B | RSE002850 | Concreto 11MPa, material | m3 | 0.92 | 105.22 | 96.81
DR 20.15.0062 (B) | DR20150062B | RSE002850 | Concreto 11MPa, material | m3 | 0.92 | 105.22 | 96.81
DR 20.15.0065 (B) | DR20150065B | RSE002850 | Concreto 11MPa, material | m3 | 0.92 | 105.22 | 96.81
DR 20.15.0068 (B) | DR20150068B | RSE002850 | Concreto 11MPa, material | m3 | 0.92 | 105.22 | 96.81
DR 20.15.0071 (A) | DR20150071A | RSE002850 | Concreto 11MPa, material | m3 | 0.92 | 105.22 | 96.81
DR 20.15.0074 (B) | DR20150074B | RSE002850 | Concreto 11MPa, material | m3 | 0.92 | 105.22 | 96.81
DR 20.15.0077 (B) | DR20150077B | RSE002850 | Concreto 11MPa, material | m3 | 0.97 | 105.22 | 102.07
DR 20.15.0080 (B) | DR20150080B | RSE002850 | Concreto 11MPa, material | m3 | 0.97 | 105.22 | 102.07
DR 20.15.0083 (B) | DR20150083B | RSE002850 | Concreto 11MPa, material | m3 | 1 | 105.22 | 105.22
DR 20.15.0086 (B) | DR20150086B | RSE002850 | Concreto 11MPa, material | m3 | 1 | 105.22 | 105.22
DR 20.15.0089 (B) | DR20150089B | RSE002850 | Concreto 11MPa, material | m3 | 1 | 105.22 | 105.22
DR 20.15.0092 (B) | DR20150092B | RSE002850 | Concreto 11MPa, material | m3 | 1.05 | 105.22 | 110.49
DR 20.15.0095 (B) | DR20150095B | RSE002850 | Concreto 11MPa, material | m3 | 1.05 | 105.22 | 110.49
DR 20.15.0098 (B) | DR20150098B | RSE002850 | Concreto 11MPa, material | m3 | 1.05 | 105.22 | 110.49
DR 20.15.0101 (B) | DR20150101B | RSE002850 | Concreto 11MPa, material | m3 | 1.05 | 105.22 | 110.49
DR 20.15.0150 (A) | DR20150150A | RSE002850 | Concreto 11MPa, material | m3 | 0.06 | 105.22 | 6.32
DR 30.05.0050 (/) | DR30050050 | RSE002850 | Concreto 11MPa, material | m3 | 0.03 | 105.22 | 3.16
DR 30.05.0100 (/) | DR30050100 | RSE002850 | Concreto 11MPa, material | m3 | 0.12 | 105.22 | 12.63
DR 30.15.0050 (A) | DR30150050A | RSE002850 | Concreto 11MPa, material | m3 | 0.2 | 105.22 | 21.05
DR 30.15.0053 (A) | DR30150053A | RSE002850 | Concreto 11MPa, material | m3 | 0.25 | 105.22 | 26.31
DR 30.15.0100 (A) | DR30150100A | RSE002850 | Concreto 11MPa, material | m3 | 0.1 | 105.22 | 10.53
DR 30.15.0103 (A) | DR30150103A | RSE002850 | Concreto 11MPa, material | m3 | 0.1 | 105.22 | 10.53
DR 30.15.0200 (A) | DR30150200A | RSE002850 | Concreto 11MPa, material | m3 | 0.05 | 105.22 | 5.27
DR 30.20.0050 (A) | DR30200050A | RSE002850 | Concreto 11MPa, material | m3 | 0.06 | 105.22 | 6.32
DR 30.20.0053 (A) | DR30200053A | RSE002850 | Concreto 11MPa, material | m3 | 0.06 | 105.22 | 6.32
DR 30.20.0056 (A) | DR30200056A | RSE002850 | Concreto 11MPa, material | m3 | 0.06 | 105.22 | 6.32
ES 05.15.0165 (A) | ES05150165A | RSE002850 | Concreto 11MPa, material | m3 | 0.03 | 105.22 | 3.16
ES 05.25.0050 (A) | ES05250050A | RSE002850 | Concreto 11MPa, material | m3 | 0.015 | 105.22 | 1.58
ES 10.99.0203 (A) | ES10990203A | RSE002850 | Concreto 11MPa, material | m3 | 0.16 | 105.22 | 16.84
ET 05.30.0100 (A) | ET05300100A | RSE002850 | Concreto 11MPa, material | m3 | 1 | 105.22 | 105.22
ET 05.45.0150 (/) | ET05450150 | RSE002850 | Concreto 11MPa, material | m3 | 1.05 | 105.22 | 110.49
IP 25.05.0150 (/) | IP25050150 | RSE002850 | Concreto 11MPa, material | m3 | 0.196 | 105.22 | 20.63
IT 10.25.0300 (/) | IT10250300 | RSE002850 | Concreto 11MPa, material | m3 | 0.13 | 105.22 | 13.68
IT 10.25.0303 (/) | IT10250303 | RSE002850 | Concreto 11MPa, material | m3 | 0.07 | 105.22 | 7.37
IT 10.25.0306 (/) | IT10250306 | RSE002850 | Concreto 11MPa, material | m3 | 0.05 | 105.22 | 5.27
IT 10.25.0350 (/) | IT10250350 | RSE002850 | Concreto 11MPa, material | m3 | 0.07 | 105.22 | 7.37
IT 10.25.0400 (/) | IT10250400 | RSE002850 | Concreto 11MPa, material | m3 | 0.1 | 105.22 | 10.53
IT 10.25.0450 (/) | IT10250450 | RSE002850 | Concreto 11MPa, material | m3 | 0.08 | 105.22 | 8.42
IT 10.45.0050 (/) | IT10450050 | RSE002850 | Concreto 11MPa, material | m3 | 0.09 | 105.22 | 9.47
IT 10.45.0100 (/) | IT10450100 | RSE002850 | Concreto 11MPa, material | m3 | 0.13 | 105.22 | 13.68
IT 15.30.0050 (/) | IT15300050 | RSE002850 | Concreto 11MPa, material | m3 | 0.015 | 105.22 | 1.58
IT 15.35.0150 (A) | IT15350150A | RSE002850 | Concreto 11MPa, material | m3 | 0.114 | 105.22 | 12
IT 15.35.0153 (A) | IT15350153A | RSE002850 | Concreto 11MPa, material | m3 | 0.38 | 105.22 | 39.99
IT 15.60.0500 (/) | IT15600500 | RSE002850 | Concreto 11MPa, material | m3 | 0.135 | 105.22 | 14.21
IT 15.60.0550 (/) | IT15600550 | RSE002850 | Concreto 11MPa, material | m3 | 0.081 | 105.22 | 8.53
IT 25.46.0150 (/) | IT25460150 | RSE002850 | Concreto 11MPa, material | m3 | 0.315 | 105.22 | 33.15
IT 25.46.0153 (/) | IT25460153 | RSE002850 | Concreto 11MPa, material | m3 | 0.134 | 105.22 | 14.1
IT 25.70.0350 (A) | IT25700350A | RSE002850 | Concreto 11MPa, material | m3 | 0.1 | 105.22 | 10.53
PJ 15.05.0150 (A) | PJ15050150A | RSE002850 | Concreto 11MPa, material | m3 | 0.0015 | 105.22 | 0.16
PJ 15.05.0153 (A) | PJ15050153A | RSE002850 | Concreto 11MPa, material | m3 | 0.002 | 105.22 | 0.22
PJ 25.25.0100 (A) | PJ25250100A | RSE002850 | Concreto 11MPa, material | m3 | 0.0626 | 105.22 | 6.59
PJ 25.25.0103 (A) | PJ25250103A | RSE002850 | Concreto 11MPa, material | m3 | 0.0626 | 105.22 | 6.59
RV 15.10.0100 (B) | RV15100100B | RSE002850 | Concreto 11MPa, material | m3 | 0.08 | 105.22 | 8.42
RV 15.25.0100 (B) | RV15250100B | RSE002850 | Concreto 11MPa, material | m3 | 0.08 | 105.22 | 8.42
RV 15.25.0200 (B) | RV15250200B | RSE002850 | Concreto 11MPa, material | m3 | 0.1 | 105.22 | 10.53
ST 65.15.0300 (/) | ST65150300 | RSE002850 | Concreto 11MPa, material | m3 | 0.016 | 105.22 | 1.69
AP 99.99.0112 (A) | AP99990112A | RSE002900 | Concreto 13,5MPa, material | m3 | 1.44 | 104.59 | 150.61
AP 99.99.0115 (A) | AP99990115A | RSE002900 | Concreto 13,5MPa, material | m3 | 1.44 | 104.59 | 150.61
BP 20.10.0050 (B) | BP20100050B | RSE002900 | Concreto 13,5MPa, material | m3 | 0.016 | 104.59 | 1.68
BP 20.10.0053 (B) | BP20100053B | RSE002900 | Concreto 13,5MPa, material | m3 | 0.025 | 104.59 | 2.62
BP 20.10.0200 (A) | BP20100200A | RSE002900 | Concreto 13,5MPa, material | m3 | 0.042 | 104.59 | 4.4
BP 20.20.0103 (A) | BP20200103A | RSE002900 | Concreto 13,5MPa, material | m3 | 0.042 | 104.59 | 4.4
DR 35.05.0300 (B) | DR35050300B | RSE002900 | Concreto 13,5MPa, material | m3 | 0.2 | 104.59 | 20.92
ET 05.65.0150 (A) | ET05650150A | RSE002900 | Concreto 13,5MPa, material | m3 | 0.123 | 104.59 | 12.87
ET 05.70.0050 (B) | ET05700050B | RSE002900 | Concreto 13,5MPa, material | m3 | 0.02 | 104.59 | 2.1
IP 05.25.0550 (A) | IP05250550A | RSE002900 | Concreto 13,5MPa, material | m3 | 0.1 | 104.59 | 10.46
IP 05.25.0556 (A) | IP05250556A | RSE002900 | Concreto 13,5MPa, material | m3 | 0.1 | 104.59 | 10.46
IP 05.25.0559 (A) | IP05250559A | RSE002900 | Concreto 13,5MPa, material | m3 | 0.1 | 104.59 | 10.46
PJ 25.20.0059 (C) | PJ25200059C | RSE002900 | Concreto 13,5MPa, material | m3 | 0.16 | 104.59 | 16.74
PJ 25.20.0061 (A) | PJ25200061A | RSE002900 | Concreto 13,5MPa, material | m3 | 0.16 | 104.59 | 16.74
PJ 25.25.0050 (B) | PJ25250050B | RSE002900 | Concreto 13,5MPa, material | m3 | 0.0571 | 104.59 | 5.98
AD 20.05.0050 (B) | AD20050050B | RSE002950 | Concreto 15MPa, material | m3 | 0.034 | 107.08 | 3.65
AD 20.05.0200 (A) | AD20050200A | RSE002950 | Concreto 15MPa, material | m3 | 0.021 | 107.08 | 2.25
AD 20.05.0250 (A) | AD20050250A | RSE002950 | Concreto 15MPa, material | m3 | 0.021 | 107.08 | 2.25
AL 10.10.0100 (/) | AL10100100 | RSE002950 | Concreto 15MPa, material | m3 | 0.04 | 107.08 | 4.29
AP 40.05.0050 (A) | AP40050050A | RSE002950 | Concreto 15MPa, material | m3 | 0.07 | 107.08 | 7.5
AP 40.05.0100 (A) | AP40050100A | RSE002950 | Concreto 15MPa, material | m3 | 0.05 | 107.08 | 5.36
BP 20.10.0100 (A) | BP20100100A | RSE002950 | Concreto 15MPa, material | m3 | 0.042 | 107.08 | 4.5
BP 20.10.0150 (A) | BP20100150A | RSE002950 | Concreto 15MPa, material | m3 | 0.062 | 107.08 | 6.64
BP 20.15.0050 (A) | BP20150050A | RSE002950 | Concreto 15MPa, material | m3 | 0.092 | 107.08 | 9.86
BP 20.15.0059 (A) | BP20150059A | RSE002950 | Concreto 15MPa, material | m3 | 0.1306 | 107.08 | 13.99
BP 20.20.0050 (A) | BP20200050A | RSE002950 | Concreto 15MPa, material | m3 | 0.042 | 107.08 | 4.5
BP 20.20.0053 (A) | BP20200053A | RSE002950 | Concreto 15MPa, material | m3 | 0.062 | 107.08 | 6.64
BP 20.20.0100 (A) | BP20200100A | RSE002950 | Concreto 15MPa, material | m3 | 0.092 | 107.08 | 9.86
DR 20.10.0050 (A) | DR20100050A | RSE002950 | Concreto 15MPa, material | m3 | 0.55 | 107.08 | 58.9
DR 20.10.0053 (A) | DR20100053A | RSE002950 | Concreto 15MPa, material | m3 | 0.63 | 107.08 | 67.47
DR 20.10.0056 (A) | DR20100056A | RSE002950 | Concreto 15MPa, material | m3 | 0.7 | 107.08 | 74.96
DR 20.10.0059 (B) | DR20100059B | RSE002950 | Concreto 15MPa, material | m3 | 0.72 | 107.08 | 77.1
DR 20.10.0065 (A) | DR20100065A | RSE002950 | Concreto 15MPa, material | m3 | 0.88 | 107.08 | 94.24
DR 20.10.0068 (A) | DR20100068A | RSE002950 | Concreto 15MPa, material | m3 | 1.1 | 107.08 | 117.79
DR 20.10.0072 (A) | DR20100072A | RSE002950 | Concreto 15MPa, material | m3 | 1.57 | 107.08 | 168.12
DR 30.05.0050 (/) | DR30050050 | RSE002950 | Concreto 15MPa, material | m3 | 0.02 | 107.08 | 2.15
DR 30.15.0053 (A) | DR30150053A | RSE002950 | Concreto 15MPa, material | m3 | 0.1 | 107.08 | 10.71
DR 30.15.0100 (A) | DR30150100A | RSE002950 | Concreto 15MPa, material | m3 | 0.08 | 107.08 | 8.57
DR 30.15.0103 (A) | DR30150103A | RSE002950 | Concreto 15MPa, material | m3 | 0.08 | 107.08 | 8.57
DR 30.15.0200 (A) | DR30150200A | RSE002950 | Concreto 15MPa, material | m3 | 0.08 | 107.08 | 8.57
DR 40.05.0050 (A) | DR40050050A | RSE002950 | Concreto 15MPa, material | m3 | 0.012 | 107.08 | 1.29
DR 40.15.0050 (A) | DR40150050A | RSE002950 | Concreto 15MPa, material | m3 | 0.083678 | 107.08 | 8.97
DR 40.15.0100 (A) | DR40150100A | RSE002950 | Concreto 15MPa, material | m3 | 0.108 | 107.08 | 11.57
DR 40.15.0150 (A) | DR40150150A | RSE002950 | Concreto 15MPa, material | m3 | 0.108 | 107.08 | 11.57
DR 55.05.0101 (/) | DR55050101 | RSE002950 | Concreto 15MPa, material | m3 | 0.09 | 107.08 | 9.64
DR 55.05.0104 (/) | DR55050104 | RSE002950 | Concreto 15MPa, material | m3 | 0.11 | 107.08 | 11.78
DR 55.05.0107 (/) | DR55050107 | RSE002950 | Concreto 15MPa, material | m3 | 0.13 | 107.08 | 13.93
DR 55.05.0110 (/) | DR55050110 | RSE002950 | Concreto 15MPa, material | m3 | 0.15 | 107.08 | 16.07
EQ 35.15.0350 (/) | EQ35150350 | RSE002950 | Concreto 15MPa, material | m3 | 0.08 | 107.08 | 8.57
ES 05.25.0350 (A) | ES05250350A | RSE002950 | Concreto 15MPa, material | m3 | 0.008 | 107.08 | 0.86
ES 05.30.0150 (A) | ES05300150A | RSE002950 | Concreto 15MPa, material | m3 | 0.04 | 107.08 | 4.29
ES 05.30.0153 (A) | ES05300153A | RSE002950 | Concreto 15MPa, material | m3 | 0.021 | 107.08 | 2.25
ES 05.30.0200 (/) | ES05300200 | RSE002950 | Concreto 15MPa, material | m3 | 0.03 | 107.08 | 3.22
ES 05.30.0350 (A) | ES05300350A | RSE002950 | Concreto 15MPa, material | m3 | 0.024 | 107.08 | 2.57
ES 50.05.0050 (A) | ES50050050A | RSE002950 | Concreto 15MPa, material | m3 | 0.05 | 107.08 | 5.36
ES 50.05.0053 (A) | ES50050053A | RSE002950 | Concreto 15MPa, material | m3 | 0.05 | 107.08 | 5.36
ET 05.35.0050 (A) | ET05350050A | RSE002950 | Concreto 15MPa, material | m3 | 1 | 107.08 | 107.08
ET 05.40.0050 (C) | ET05400050C | RSE002950 | Concreto 15MPa, material | m3 | 0.7 | 107.08 | 74.96
ET 05.40.0150 (C) | ET05400150C | RSE002950 | Concreto 15MPa, material | m3 | 0.7 | 107.08 | 74.96
ET 05.45.0100 (/) | ET05450100 | RSE002950 | Concreto 15MPa, material | m3 | 0.014 | 107.08 | 1.5
ET 05.60.0050 (A) | ET05600050A | RSE002950 | Concreto 15MPa, material | m3 | 1 | 107.08 | 107.08
ET 05.65.0050 (A) | ET05650050A | RSE002950 | Concreto 15MPa, material | m3 | 0.123 | 107.08 | 13.18
ET 05.70.0100 (A) | ET05700100A | RSE002950 | Concreto 15MPa, material | m3 | 0.0295 | 107.08 | 3.16
ET 55.05.0156 (A) | ET55050156A | RSE002950 | Concreto 15MPa, material | m3 | 0.055 | 107.08 | 5.89
FD 05.25.0050 (B) | FD05250050B | RSE002950 | Concreto 15MPa, material | m3 | 0.38 | 107.08 | 40.7
IP 05.35.0050 (/) | IP05350050 | RSE002950 | Concreto 15MPa, material | m3 | 0.04 | 107.08 | 4.29
IP 05.35.0100 (/) | IP05350100 | RSE002950 | Concreto 15MPa, material | m3 | 0.045 | 107.08 | 4.82
IP 05.35.0150 (/) | IP05350150 | RSE002950 | Concreto 15MPa, material | m3 | 0.09 | 107.08 | 9.64
IP 05.35.0200 (/) | IP05350200 | RSE002950 | Concreto 15MPa, material | m3 | 0.09 | 107.08 | 9.64
IP 05.35.0250 (/) | IP05350250 | RSE002950 | Concreto 15MPa, material | m3 | 0.24 | 107.08 | 25.7
IP 05.35.0300 (/) | IP05350300 | RSE002950 | Concreto 15MPa, material | m3 | 0.32 | 107.08 | 34.27
IP 05.35.0350 (/) | IP05350350 | RSE002950 | Concreto 15MPa, material | m3 | 0.09 | 107.08 | 9.64
IP 05.35.0400 (/) | IP05350400 | RSE002950 | Concreto 15MPa, material | m3 | 0.24 | 107.08 | 25.7
IP 05.40.0200 (/) | IP05400200 | RSE002950 | Concreto 15MPa, material | m3 | 0.48 | 107.08 | 51.4
IP 05.40.0400 (/) | IP05400400 | RSE002950 | Concreto 15MPa, material | m3 | 0.05 | 107.08 | 5.36
IP 05.40.0500 (/) | IP05400500 | RSE002950 | Concreto 15MPa, material | m3 | 0.1 | 107.08 | 10.71
IP 05.40.0506 (/) | IP05400506 | RSE002950 | Concreto 15MPa, material | m3 | 0.1 | 107.08 | 10.71
IP 05.40.0550 (/) | IP05400550 | RSE002950 | Concreto 15MPa, material | m3 | 0.56 | 107.08 | 59.97
IT 10.25.0300 (/) | IT10250300 | RSE002950 | Concreto 15MPa, material | m3 | 0.1 | 107.08 | 10.71
IT 10.25.0303 (/) | IT10250303 | RSE002950 | Concreto 15MPa, material | m3 | 0.05 | 107.08 | 5.36
IT 10.25.0306 (/) | IT10250306 | RSE002950 | Concreto 15MPa, material | m3 | 0.02 | 107.08 | 2.15
IT 10.25.0350 (/) | IT10250350 | RSE002950 | Concreto 15MPa, material | m3 | 0.05 | 107.08 | 5.36
IT 10.25.0400 (/) | IT10250400 | RSE002950 | Concreto 15MPa, material | m3 | 0.07 | 107.08 | 7.5
IT 10.25.0450 (/) | IT10250450 | RSE002950 | Concreto 15MPa, material | m3 | 0.05 | 107.08 | 5.36
IT 10.45.0050 (/) | IT10450050 | RSE002950 | Concreto 15MPa, material | m3 | 0.06 | 107.08 | 6.43
IT 10.45.0100 (/) | IT10450100 | RSE002950 | Concreto 15MPa, material | m3 | 0.1 | 107.08 | 10.71
IT 15.35.0150 (A) | IT15350150A | RSE002950 | Concreto 15MPa, material | m3 | 1.45 | 107.08 | 155.27
IT 15.35.0153 (A) | IT15350153A | RSE002950 | Concreto 15MPa, material | m3 | 0.22 | 107.08 | 23.56
IT 15.60.0103 (B) | IT15600103B | RSE002950 | Concreto 15MPa, material | m3 | 0.012 | 107.08 | 1.29
IT 25.66.0250 (A) | IT25660250A | RSE002950 | Concreto 15MPa, material | m3 | 0.07 | 107.08 | 7.5
PJ 15.15.0118 (/) | PJ15150118 | RSE002950 | Concreto 15MPa, material | m3 | 0.008 | 107.08 | 0.86
PJ 25.05.0053 (A) | PJ25050053A | RSE002950 | Concreto 15MPa, material | m3 | 0.065 | 107.08 | 6.97
PJ 25.05.0103 (/) | PJ25050103 | RSE002950 | Concreto 15MPa, material | m3 | 0.027 | 107.08 | 2.9
RV 15.25.0203 (A) | RV15250203A | RSE002950 | Concreto 15MPa, material | m3 | 0.1 | 107.08 | 10.71
SC 35.05.0040 (A) | SC35050040A | RSE002950 | Concreto 15MPa, material | m3 | 0.095 | 107.08 | 10.18
SC 35.05.0050 (B) | SC35050050B | RSE002950 | Concreto 15MPa, material | m3 | 0.12 | 107.08 | 12.85
SC 35.05.0100 (A) | SC35050100A | RSE002950 | Concreto 15MPa, material | m3 | 0.06 | 107.08 | 6.43
ST 65.05.0800 (/) | ST65050800 | RSE002950 | Concreto 15MPa, material | m3 | 0.5 | 107.08 | 53.54
ST 65.15.0200 (A) | ST65150200A | RSE002950 | Concreto 15MPa, material | m3 | 0.004 | 107.08 | 0.43
ST 65.15.0250 (A) | ST65150250A | RSE002950 | Concreto 15MPa, material | m3 | 0.016 | 107.08 | 1.72
ET 25.05.0050 (A) | ET25050050A | RSE003000 | Concreto 18MPa, material | m3 | 0.0603 | 110.97 | 6.7
FD 05.25.0050 (B) | FD05250050B | RSE003000 | Concreto 18MPa, material | m3 | 0.4 | 110.97 | 44.39
IP 25.10.0200 (A) | IP25100200A | RSE003000 | Concreto 18MPa, material | m3 | 0.388 | 110.97 | 43.06
IT 10.20.0100 (/) | IT10200100 | RSE003000 | Concreto 18MPa, material | m3 | 0.016 | 110.97 | 1.78
PJ 15.15.0206 (/) | PJ15150206 | RSE003000 | Concreto 18MPa, material | m3 | 0.018 | 110.97 | 2
PJ 15.15.0250 (/) | PJ15150250 | RSE003000 | Concreto 18MPa, material | m3 | 0.015 | 110.97 | 1.67
RV 15.25.0103 (A) | RV15250103A | RSE003000 | Concreto 18MPa, material | m3 | 0.08 | 110.97 | 8.88
RV 15.25.0206 (A) | RV15250206A | RSE003000 | Concreto 18MPa, material | m3 | 0.1 | 110.97 | 11.1
ST 60.35.0050 (B) | ST60350050B | RSE003000 | Concreto 18MPa, material | m3 | 0.09 | 110.97 | 9.99
ST 60.45.0050 (A) | ST60450050A | RSE003000 | Concreto 18MPa, material | m3 | 0.015 | 110.97 | 1.67
ST 80.05.0050 (A) | ST80050050A | RSE003000 | Concreto 18MPa, material | m3 | 0.1 | 110.97 | 11.1
ST 80.05.0100 (A) | ST80050100A | RSE003000 | Concreto 18MPa, material | m3 | 0.1 | 110.97 | 11.1
FD 05.10.0400 (B) | FD05100400B | RSE003050 | Concreto 22,5MPa, material | m3 | 0.0981 | 118.71 | 11.65
FD 05.10.0450 (B) | FD05100450B | RSE003050 | Concreto 22,5MPa, material | m3 | 0.1436 | 118.71 | 17.05
FD 05.10.0500 (B) | FD05100500B | RSE003050 | Concreto 22,5MPa, material | m3 | 0.0981 | 118.71 | 11.65
FD 05.10.0550 (B) | FD05100550B | RSE003050 | Concreto 22,5MPa, material | m3 | 0.1436 | 118.71 | 17.05
ET 30.10.0050 (B) | ET30100050B | RSE003100 | Concreto 25MPa, material | m3 | 0.072 | 124.92 | 9
DR 20.15.0056 (B) | DR20150056B | RSE003150 | Concreto armado, 15Mpa. A utilizacao deste item e recomendada para quantidades inferiores a 20m3 | m3 | 0.1592 | 775.1 | 123.4
DR 20.15.0059 (B) | DR20150059B | RSE003150 | Concreto armado, 15Mpa. A utilizacao deste item e recomendada para quantidades inferiores a 20m3 | m3 | 0.1592 | 775.1 | 123.4
DR 20.15.0065 (B) | DR20150065B | RSE003150 | Concreto armado, 15Mpa. A utilizacao deste item e recomendada para quantidades inferiores a 20m3 | m3 | 0.1592 | 775.1 | 123.4
DR 20.15.0068 (B) | DR20150068B | RSE003150 | Concreto armado, 15Mpa. A utilizacao deste item e recomendada para quantidades inferiores a 20m3 | m3 | 0.1592 | 775.1 | 123.4
DR 20.15.0074 (B) | DR20150074B | RSE003150 | Concreto armado, 15Mpa. A utilizacao deste item e recomendada para quantidades inferiores a 20m3 | m3 | 0.1592 | 775.1 | 123.4
DR 20.15.0077 (B) | DR20150077B | RSE003150 | Concreto armado, 15Mpa. A utilizacao deste item e recomendada para quantidades inferiores a 20m3 | m3 | 0.1592 | 775.1 | 123.4
DR 20.15.0080 (B) | DR20150080B | RSE003150 | Concreto armado, 15Mpa. A utilizacao deste item e recomendada para quantidades inferiores a 20m3 | m3 | 0.1592 | 775.1 | 123.4
DR 20.15.0083 (B) | DR20150083B | RSE003150 | Concreto armado, 15Mpa. A utilizacao deste item e recomendada para quantidades inferiores a 20m3 | m3 | 0.1592 | 775.1 | 123.4
DR 20.15.0086 (B) | DR20150086B | RSE003150 | Concreto armado, 15Mpa. A utilizacao deste item e recomendada para quantidades inferiores a 20m3 | m3 | 0.1592 | 775.1 | 123.4
DR 20.15.0089 (B) | DR20150089B | RSE003150 | Concreto armado, 15Mpa. A utilizacao deste item e recomendada para quantidades inferiores a 20m3 | m3 | 0.1592 | 775.1 | 123.4
DR 20.15.0092 (B) | DR20150092B | RSE003150 | Concreto armado, 15Mpa. A utilizacao deste item e recomendada para quantidades inferiores a 20m3 | m3 | 0.1592 | 775.1 | 123.4
DR 20.15.0095 (B) | DR20150095B | RSE003150 | Concreto armado, 15Mpa. A utilizacao deste item e recomendada para quantidades inferiores a 20m3 | m3 | 0.1592 | 775.1 | 123.4
DR 20.15.0098 (B) | DR20150098B | RSE003150 | Concreto armado, 15Mpa. A utilizacao deste item e recomendada para quantidades inferiores a 20m3 | m3 | 0.1592 | 775.1 | 123.4
DR 20.15.0101 (B) | DR20150101B | RSE003150 | Concreto armado, 15Mpa. A utilizacao deste item e recomendada para quantidades inferiores a 20m3 | m3 | 0.1592 | 775.1 | 123.4
IT 25.70.0100 (A) | IT25700100A | RSE003150 | Concreto armado, 15Mpa. A utilizacao deste item e recomendada para quantidades inferiores a 20m3 | m3 | 0.024 | 775.1 | 18.61
IT 25.70.0103 (A) | IT25700103A | RSE003150 | Concreto armado, 15Mpa. A utilizacao deste item e recomendada para quantidades inferiores a 20m3 | m3 | 0.024 | 775.1 | 18.61
MT 05.45.0150 (A) | MT05450150A | RSE003150 | Concreto armado, 15Mpa. A utilizacao deste item e recomendada para quantidades inferiores a 20m3 | m3 | 0.008 | 775.1 | 6.21
PJ 25.05.0153 (A) | PJ25050153A | RSE003150 | Concreto armado, 15Mpa. A utilizacao deste item e recomendada para quantidades inferiores a 20m3 | m3 | 0.131 | 775.1 | 101.54
SC 45.15.0100 (A) | SC45150100A | RSE003150 | Concreto armado, 15Mpa. A utilizacao deste item e recomendada para quantidades inferiores a 20m3 | m3 | 0.11 | 775.1 | 85.27
BP 10.05.0650 (/) | BP10050650 | RSE003200 | Concreto betuminoso usinado a quente, exclusive transporte da usina para a pista | m2 | 0.8 | 14.38 | 11.51
AL 10.10.0103 (/) | AL10100103 | RSE003250 | Concreto importado de usina 15MPa | m3 | 0.07 | 161.05 | 11.28
PJ 25.05.0153 (A) | PJ25050153A | RSE003250 | Concreto importado de usina 15MPa | m3 | 0.269 | 161.05 | 43.33
AD 20.05.0100 (A) | AD20050100A | RSE003300 | Concreto para camada preparatoria com 180Kg de cimento por m3 de concreto | m3 | 0.078 | 87.76 | 6.85
AD 20.25.0200 (/) | AD20250200 | RSE003300 | Concreto para camada preparatoria com 180Kg de cimento por m3 de concreto | m3 | 0.018 | 87.76 | 1.58
DR 20.10.0050 (A) | DR20100050A | RSE003300 | Concreto para camada preparatoria com 180Kg de cimento por m3 de concreto | m3 | 1 | 87.76 | 87.76
DR 20.10.0053 (A) | DR20100053A | RSE003300 | Concreto para camada preparatoria com 180Kg de cimento por m3 de concreto | m3 | 1.08 | 87.76 | 94.79
DR 20.10.0056 (A) | DR20100056A | RSE003300 | Concreto para camada preparatoria com 180Kg de cimento por m3 de concreto | m3 | 1.2 | 87.76 | 105.32
DR 20.10.0059 (B) | DR20100059B | RSE003300 | Concreto para camada preparatoria com 180Kg de cimento por m3 de concreto | m3 | 1.58 | 87.76 | 138.67
DR 20.10.0065 (A) | DR20100065A | RSE003300 | Concreto para camada preparatoria com 180Kg de cimento por m3 de concreto | m3 | 1.87 | 87.76 | 164.12
DR 20.10.0068 (A) | DR20100068A | RSE003300 | Concreto para camada preparatoria com 180Kg de cimento por m3 de concreto | m3 | 2.5 | 87.76 | 219.4
DR 20.10.0072 (A) | DR20100072A | RSE003300 | Concreto para camada preparatoria com 180Kg de cimento por m3 de concreto | m3 | 3.58 | 87.76 | 314.19
DR 30.05.0100 (/) | DR30050100 | RSE003300 | Concreto para camada preparatoria com 180Kg de cimento por m3 de concreto | m3 | 0.25 | 87.76 | 21.94
DR 30.15.0100 (A) | DR30150100A | RSE003300 | Concreto para camada preparatoria com 180Kg de cimento por m3 de concreto | m3 | 0.25 | 87.76 | 21.94
DR 30.15.0103 (A) | DR30150103A | RSE003300 | Concreto para camada preparatoria com 180Kg de cimento por m3 de concreto | m3 | 0.25 | 87.76 | 21.94
DR 55.05.0101 (/) | DR55050101 | RSE003300 | Concreto para camada preparatoria com 180Kg de cimento por m3 de concreto | m3 | 0.018 | 87.76 | 1.58
DR 55.05.0104 (/) | DR55050104 | RSE003300 | Concreto para camada preparatoria com 180Kg de cimento por m3 de concreto | m3 | 0.029 | 87.76 | 2.55
DR 55.05.0107 (/) | DR55050107 | RSE003300 | Concreto para camada preparatoria com 180Kg de cimento por m3 de concreto | m3 | 0.037 | 87.76 | 3.25
DR 55.05.0110 (/) | DR55050110 | RSE003300 | Concreto para camada preparatoria com 180Kg de cimento por m3 de concreto | m3 | 0.048 | 87.76 | 4.22
ES 10.99.0203 (A) | ES10990203A | RSE003300 | Concreto para camada preparatoria com 180Kg de cimento por m3 de concreto | m3 | 0.02 | 87.76 | 1.76
ET 05.70.0050 (B) | ET05700050B | RSE003300 | Concreto para camada preparatoria com 180Kg de cimento por m3 de concreto | m3 | 0.02 | 87.76 | 1.76
IT 15.60.0100 (/) | IT15600100 | RSE003300 | Concreto para camada preparatoria com 180Kg de cimento por m3 de concreto | m3 | 0.5 | 87.76 | 43.88
IT 15.60.0106 (/) | IT15600106 | RSE003300 | Concreto para camada preparatoria com 180Kg de cimento por m3 de concreto | m3 | 0.5 | 87.76 | 43.88
IT 15.60.0150 (/) | IT15600150 | RSE003300 | Concreto para camada preparatoria com 180Kg de cimento por m3 de concreto | m3 | 0.5 | 87.76 | 43.88
IT 15.60.0153 (/) | IT15600153 | RSE003300 | Concreto para camada preparatoria com 180Kg de cimento por m3 de concreto | m3 | 0.5 | 87.76 | 43.88
IT 15.60.0156 (/) | IT15600156 | RSE003300 | Concreto para camada preparatoria com 180Kg de cimento por m3 de concreto | m3 | 0.5 | 87.76 | 43.88
IT 15.60.0500 (/) | IT15600500 | RSE003300 | Concreto para camada preparatoria com 180Kg de cimento por m3 de concreto | m3 | 0.08 | 87.76 | 7.03
IT 15.60.0550 (/) | IT15600550 | RSE003300 | Concreto para camada preparatoria com 180Kg de cimento por m3 de concreto | m3 | 0.05 | 87.76 | 4.39
PJ 25.10.0750 (B) | PJ25100750B | RSE003300 | Concreto para camada preparatoria com 180Kg de cimento por m3 de concreto | m3 | 0.0272 | 87.76 | 2.39
PJ 25.10.0753 (A) | PJ25100753A | RSE003300 | Concreto para camada preparatoria com 180Kg de cimento por m3 de concreto | m3 | 0.0272 | 87.76 | 2.39
RV 15.60.0100 (A) | RV15600100A | RSE003300 | Concreto para camada preparatoria com 180Kg de cimento por m3 de concreto | m3 | 0.03 | 87.76 | 2.64
CI 05.55.0100 (A) | CI05550100A | RSE003350 | Concreto simples dosado racionalmente, de 11MPa, inclusive transporte | m3 | 0.031 | 143.02 | 4.44
CI 05.55.0110 (/) | CI05550110 | RSE003350 | Concreto simples dosado racionalmente, de 11MPa, inclusive transporte | m3 | 0.07 | 143.02 | 10.02
ES 05.15.0100 (B) | ES05150100B | RSE003350 | Concreto simples dosado racionalmente, de 11MPa, inclusive transporte | m3 | 0.015 | 143.02 | 2.15
ES 05.15.0177 (B) | ES05150177B | RSE003350 | Concreto simples dosado racionalmente, de 11MPa, inclusive transporte | m3 | 0.04 | 143.02 | 5.73
ES 05.25.0300 (A) | ES05250300A | RSE003350 | Concreto simples dosado racionalmente, de 11MPa, inclusive transporte | m3 | 0.02 | 143.02 | 2.87
ES 05.25.0303 (A) | ES05250303A | RSE003350 | Concreto simples dosado racionalmente, de 11MPa, inclusive transporte | m3 | 0.003 | 143.02 | 0.43
ES 05.25.0306 (A) | ES05250306A | RSE003350 | Concreto simples dosado racionalmente, de 11MPa, inclusive transporte | m3 | 0.003 | 143.02 | 0.43
ES 05.25.0309 (A) | ES05250309A | RSE003350 | Concreto simples dosado racionalmente, de 11MPa, inclusive transporte | m3 | 0.01 | 143.02 | 1.44
ES 05.25.0450 (A) | ES05250450A | RSE003350 | Concreto simples dosado racionalmente, de 11MPa, inclusive transporte | m3 | 0.012 | 143.02 | 1.72
ES 05.25.0453 (A) | ES05250453A | RSE003350 | Concreto simples dosado racionalmente, de 11MPa, inclusive transporte | m3 | 0.0013 | 143.02 | 0.19
ES 05.25.0462 (A) | ES05250462A | RSE003350 | Concreto simples dosado racionalmente, de 11MPa, inclusive transporte | m3 | 0.02 | 143.02 | 2.87
ES 05.25.0465 (A) | ES05250465A | RSE003350 | Concreto simples dosado racionalmente, de 11MPa, inclusive transporte | m3 | 0.02 | 143.02 | 2.87
ES 05.30.0250 (C) | ES05300250C | RSE003350 | Concreto simples dosado racionalmente, de 11MPa, inclusive transporte | m3 | 0.015 | 143.02 | 2.15
ES 05.30.0450 (B) | ES05300450B | RSE003350 | Concreto simples dosado racionalmente, de 11MPa, inclusive transporte | m3 | 0.054 | 143.02 | 7.73
IT 15.50.0200 (A) | IT15500200A | RSE003350 | Concreto simples dosado racionalmente, de 11MPa, inclusive transporte | m3 | 1.02 | 143.02 | 145.89
IT 25.46.0200 (A) | IT25460200A | RSE003350 | Concreto simples dosado racionalmente, de 11MPa, inclusive transporte | m3 | 0.07 | 143.02 | 10.02
PJ 15.05.0040 (A) | PJ15050040A | RSE003350 | Concreto simples dosado racionalmente, de 11MPa, inclusive transporte | m3 | 0.006 | 143.02 | 0.86
PJ 15.05.0044 (A) | PJ15050044A | RSE003350 | Concreto simples dosado racionalmente, de 11MPa, inclusive transporte | m3 | 0.0045 | 143.02 | 0.65
PJ 15.05.0050 (B) | PJ15050050B | RSE003350 | Concreto simples dosado racionalmente, de 11MPa, inclusive transporte | m3 | 0.0031 | 143.02 | 0.45
PJ 15.05.0053 (A) | PJ15050053A | RSE003350 | Concreto simples dosado racionalmente, de 11MPa, inclusive transporte | m3 | 0.002 | 143.02 | 0.29
PJ 15.05.0059 (A) | PJ15050059A | RSE003350 | Concreto simples dosado racionalmente, de 11MPa, inclusive transporte | m3 | 0.006 | 143.02 | 0.86
PJ 15.05.0200 (B) | PJ15050200B | RSE003350 | Concreto simples dosado racionalmente, de 11MPa, inclusive transporte | m3 | 0.05 | 143.02 | 7.16
PJ 15.15.0100 (C) | PJ15150100C | RSE003350 | Concreto simples dosado racionalmente, de 11MPa, inclusive transporte | m3 | 0.01 | 143.02 | 1.44
PJ 15.15.0101 (A) | PJ15150101A | RSE003350 | Concreto simples dosado racionalmente, de 11MPa, inclusive transporte | m3 | 0.01 | 143.02 | 1.44
PJ 15.15.0102 (/) | PJ15150102 | RSE003350 | Concreto simples dosado racionalmente, de 11MPa, inclusive transporte | m3 | 0.01 | 143.02 | 1.44
PJ 15.15.0103 (C) | PJ15150103C | RSE003350 | Concreto simples dosado racionalmente, de 11MPa, inclusive transporte | m3 | 0.01 | 143.02 | 1.44
PJ 15.15.0104 (/) | PJ15150104 | RSE003350 | Concreto simples dosado racionalmente, de 11MPa, inclusive transporte | m3 | 0.01 | 143.02 | 1.44
PJ 15.15.0105 (/) | PJ15150105 | RSE003350 | Concreto simples dosado racionalmente, de 11MPa, inclusive transporte | m3 | 0.01 | 143.02 | 1.44
PJ 15.15.0106 (B) | PJ15150106B | RSE003350 | Concreto simples dosado racionalmente, de 11MPa, inclusive transporte | m3 | 0.01 | 143.02 | 1.44
PJ 15.15.0109 (B) | PJ15150109B | RSE003350 | Concreto simples dosado racionalmente, de 11MPa, inclusive transporte | m3 | 0.03 | 143.02 | 4.3
PJ 15.15.0110 (/) | PJ15150110 | RSE003350 | Concreto simples dosado racionalmente, de 11MPa, inclusive transporte | m3 | 0.03 | 143.02 | 4.3
PJ 15.15.0112 (A) | PJ15150112A | RSE003350 | Concreto simples dosado racionalmente, de 11MPa, inclusive transporte | m3 | 0.03 | 143.02 | 4.3
PJ 15.15.0113 (/) | PJ15150113 | RSE003350 | Concreto simples dosado racionalmente, de 11MPa, inclusive transporte | m3 | 0.03 | 143.02 | 4.3
PJ 15.15.0115 (B) | PJ15150115B | RSE003350 | Concreto simples dosado racionalmente, de 11MPa, inclusive transporte | m3 | 0.03 | 143.02 | 4.3
PJ 15.15.0116 (/) | PJ15150116 | RSE003350 | Concreto simples dosado racionalmente, de 11MPa, inclusive transporte | m3 | 0.03 | 143.02 | 4.3
PJ 15.15.0117 (A) | PJ15150117A | RSE003350 | Concreto simples dosado racionalmente, de 11MPa, inclusive transporte | m3 | 0.03 | 143.02 | 4.3
PJ 25.05.0056 (A) | PJ25050056A | RSE003350 | Concreto simples dosado racionalmente, de 11MPa, inclusive transporte | m3 | 0.05 | 143.02 | 7.16
PJ 25.05.0100 (A) | PJ25050100A | RSE003350 | Concreto simples dosado racionalmente, de 11MPa, inclusive transporte | m3 | 0.06 | 143.02 | 8.59
PJ 25.10.0050 (A) | PJ25100050A | RSE003350 | Concreto simples dosado racionalmente, de 11MPa, inclusive transporte | m3 | 0.151 | 143.02 | 21.6
PJ 25.10.0125 (/) | PJ25100125 | RSE003350 | Concreto simples dosado racionalmente, de 11MPa, inclusive transporte | m3 | 0.495 | 143.02 | 70.8
PJ 25.10.0147 (A) | PJ25100147A | RSE003350 | Concreto simples dosado racionalmente, de 11MPa, inclusive transporte | m3 | 0.08 | 143.02 | 11.45
PJ 25.10.0152 (D) | PJ25100152D | RSE003350 | Concreto simples dosado racionalmente, de 11MPa, inclusive transporte | m3 | 0.08 | 143.02 | 11.45
PJ 25.10.0225 (/) | PJ25100225 | RSE003350 | Concreto simples dosado racionalmente, de 11MPa, inclusive transporte | m3 | 0.13 | 143.02 | 18.6
PJ 25.10.0375 (/) | PJ25100375 | RSE003350 | Concreto simples dosado racionalmente, de 11MPa, inclusive transporte | m3 | 1.62 | 143.02 | 231.7
PJ 25.10.0540 (A) | PJ25100540A | RSE003350 | Concreto simples dosado racionalmente, de 11MPa, inclusive transporte | m3 | 0.099 | 143.02 | 14.16
PJ 25.10.0547 (C) | PJ25100547C | RSE003350 | Concreto simples dosado racionalmente, de 11MPa, inclusive transporte | m3 | 0.126 | 143.02 | 18.03
PJ 25.10.0654 (A) | PJ25100654A | RSE003350 | Concreto simples dosado racionalmente, de 11MPa, inclusive transporte | m3 | 0.064 | 143.02 | 9.16
PJ 25.10.0655 (D) | PJ25100655D | RSE003350 | Concreto simples dosado racionalmente, de 11MPa, inclusive transporte | m3 | 0.064 | 143.02 | 9.16
PJ 25.10.0750 (B) | PJ25100750B | RSE003350 | Concreto simples dosado racionalmente, de 11MPa, inclusive transporte | m3 | 0.096 | 143.02 | 13.73
PJ 25.10.0775 (/) | PJ25100775 | RSE003350 | Concreto simples dosado racionalmente, de 11MPa, inclusive transporte | m3 | 0.18 | 143.02 | 25.75
PJ 25.20.0600 (A) | PJ25200600A | RSE003350 | Concreto simples dosado racionalmente, de 11MPa, inclusive transporte | m3 | 0.03 | 143.02 | 4.3
PJ 99.99.0150 (B) | PJ99990150B | RSE003350 | Concreto simples dosado racionalmente, de 11MPa, inclusive transporte | m3 | 0.05 | 143.02 | 7.16
SC 40.05.0250 (A) | SC40050250A | RSE003350 | Concreto simples dosado racionalmente, de 11MPa, inclusive transporte | m3 | 0.07 | 143.02 | 10.02
SC 40.05.0300 (A) | SC40050300A | RSE003350 | Concreto simples dosado racionalmente, de 11MPa, inclusive transporte | m3 | 0.07 | 143.02 | 10.02
SC 45.05.0025 (A) | SC45050025A | RSE003350 | Concreto simples dosado racionalmente, de 11MPa, inclusive transporte | m3 | 0.03 | 143.02 | 4.3
SC 45.15.0150 (A) | SC45150150A | RSE003350 | Concreto simples dosado racionalmente, de 11MPa, inclusive transporte | m3 | 0.02 | 143.02 | 2.87
SC 99.99.0040 (/) | SC99990040 | RSE003350 | Concreto simples dosado racionalmente, de 11MPa, inclusive transporte | m3 | 0.6 | 143.02 | 85.82
SC 99.99.0100 (/) | SC99990100 | RSE003350 | Concreto simples dosado racionalmente, de 11MPa, inclusive transporte | m3 | 0.02 | 143.02 | 2.87
ST 80.05.0150 (B) | ST80050150B | RSE003350 | Concreto simples dosado racionalmente, de 11MPa, inclusive transporte | m3 | 0.05 | 143.02 | 7.16
AP 40.05.0100 (A) | AP40050100A | RSE003400 | Concreto dosado racionalmente para resistencia caracteristica a compressao 15MPa inclusive preparo | m3 | 0.09 | 145.42 | 13.09
BP 20.25.0050 (A) | BP20250050A | RSE003400 | Concreto dosado racionalmente para resistencia caracteristica a compressao 15MPa inclusive preparo | m3 | 0.06 | 145.42 | 8.73
ES 05.30.0300 (A) | ES05300300A | RSE003400 | Concreto dosado racionalmente para resistencia caracteristica a compressao 15MPa inclusive preparo | m3 | 0.005 | 145.42 | 0.73
ET 50.05.0200 (A) | ET50050200A | RSE003400 | Concreto dosado racionalmente para resistencia caracteristica a compressao 15MPa inclusive preparo | m3 | 0.4 | 145.42 | 58.17
ET 85.05.0050 (A) | ET85050050A | RSE003400 | Concreto dosado racionalmente para resistencia caracteristica a compressao 15MPa inclusive preparo | m3 | 0.02 | 145.42 | 2.91
ET 85.05.0100 (A) | ET85050100A | RSE003400 | Concreto dosado racionalmente para resistencia caracteristica a compressao 15MPa inclusive preparo | m3 | 0.02 | 145.42 | 2.91
ET 85.05.0150 (A) | ET85050150A | RSE003400 | Concreto dosado racionalmente para resistencia caracteristica a compressao 15MPa inclusive preparo | m3 | 0.02 | 145.42 | 2.91
IT 15.50.0200 (A) | IT15500200A | RSE003400 | Concreto dosado racionalmente para resistencia caracteristica a compressao 15MPa inclusive preparo | m3 | 4.1 | 145.42 | 596.23
IT 25.66.0150 (B) | IT25660150B | RSE003400 | Concreto dosado racionalmente para resistencia caracteristica a compressao 15MPa inclusive preparo | m3 | 0.06 | 145.42 | 8.73
IT 25.66.0300 (B) | IT25660300B | RSE003400 | Concreto dosado racionalmente para resistencia caracteristica a compressao 15MPa inclusive preparo | m3 | 0.06 | 145.42 | 8.73
IT 25.66.0500 (B) | IT25660500B | RSE003400 | Concreto dosado racionalmente para resistencia caracteristica a compressao 15MPa inclusive preparo | m3 | 0.28 | 145.42 | 40.72
PJ 15.15.0150 (A) | PJ15150150A | RSE003400 | Concreto dosado racionalmente para resistencia caracteristica a compressao 15MPa inclusive preparo | m3 | 0.018 | 145.42 | 2.62
PJ 15.15.0203 (A) | PJ15150203A | RSE003400 | Concreto dosado racionalmente para resistencia caracteristica a compressao 15MPa inclusive preparo | m3 | 0.018 | 145.42 | 2.62
PJ 25.10.0060 (B) | PJ25100060B | RSE003400 | Concreto dosado racionalmente para resistencia caracteristica a compressao 15MPa inclusive preparo | m3 | 0.06 | 145.42 | 8.73
PJ 25.10.0100 (B) | PJ25100100B | RSE003400 | Concreto dosado racionalmente para resistencia caracteristica a compressao 15MPa inclusive preparo | m3 | 0.04 | 145.42 | 5.82
PJ 25.10.0103 (B) | PJ25100103B | RSE003400 | Concreto dosado racionalmente para resistencia caracteristica a compressao 15MPa inclusive preparo | m3 | 0.06 | 145.42 | 8.73
PJ 25.10.0109 (B) | PJ25100109B | RSE003400 | Concreto dosado racionalmente para resistencia caracteristica a compressao 15MPa inclusive preparo | m3 | 0.08 | 145.42 | 11.64
PJ 25.10.0553 (A) | PJ25100553A | RSE003400 | Concreto dosado racionalmente para resistencia caracteristica a compressao 15MPa inclusive preparo | m3 | 0.02 | 145.42 | 2.91
PJ 25.10.0700 (B) | PJ25100700B | RSE003400 | Concreto dosado racionalmente para resistencia caracteristica a compressao 15MPa inclusive preparo | m3 | 0.04 | 145.42 | 5.82
PJ 25.10.0753 (A) | PJ25100753A | RSE003400 | Concreto dosado racionalmente para resistencia caracteristica a compressao 15MPa inclusive preparo | m3 | 0.096 | 145.42 | 13.97
PJ 25.10.1000 (B) | PJ25101000B | RSE003400 | Concreto dosado racionalmente para resistencia caracteristica a compressao 15MPa inclusive preparo | m3 | 0.075 | 145.42 | 10.91
PJ 25.15.0050 (B) | PJ25150050B | RSE003400 | Concreto dosado racionalmente para resistencia caracteristica a compressao 15MPa inclusive preparo | m3 | 0.04 | 145.42 | 5.82
PJ 25.15.0100 (B) | PJ25150100B | RSE003400 | Concreto dosado racionalmente para resistencia caracteristica a compressao 15MPa inclusive preparo | m3 | 0.04 | 145.42 | 5.82
PJ 25.15.0150 (A) | PJ25150150A | RSE003400 | Concreto dosado racionalmente para resistencia caracteristica a compressao 15MPa inclusive preparo | m3 | 0.02 | 145.42 | 2.91
AP 40.05.0150 (A) | AP40050150A | RSE003450 | Concreto dosado racionalmente para resistencia caracteristica a compressao 20MPa | m3 | 0.1 | 112.97 | 11.3
AP 40.05.0200 (A) | AP40050200A | RSE003450 | Concreto dosado racionalmente para resistencia caracteristica a compressao 20MPa | m3 | 0.09 | 112.97 | 10.17
DR 20.10.0050 (A) | DR20100050A | RSE003450 | Concreto dosado racionalmente para resistencia caracteristica a compressao 20MPa | m3 | 0.45 | 112.97 | 50.84
DR 20.10.0053 (A) | DR20100053A | RSE003450 | Concreto dosado racionalmente para resistencia caracteristica a compressao 20MPa | m3 | 0.5 | 112.97 | 56.49
DR 20.10.0056 (A) | DR20100056A | RSE003450 | Concreto dosado racionalmente para resistencia caracteristica a compressao 20MPa | m3 | 0.56 | 112.97 | 63.27
DR 20.10.0059 (B) | DR20100059B | RSE003450 | Concreto dosado racionalmente para resistencia caracteristica a compressao 20MPa | m3 | 0.62 | 112.97 | 70.05
DR 20.10.0065 (A) | DR20100065A | RSE003450 | Concreto dosado racionalmente para resistencia caracteristica a compressao 20MPa | m3 | 0.75 | 112.97 | 84.73
DR 20.10.0068 (A) | DR20100068A | RSE003450 | Concreto dosado racionalmente para resistencia caracteristica a compressao 20MPa | m3 | 0.97 | 112.97 | 109.59
DR 20.10.0072 (A) | DR20100072A | RSE003450 | Concreto dosado racionalmente para resistencia caracteristica a compressao 20MPa | m3 | 1.4 | 112.97 | 158.16
ET 50.05.0050 (C) | ET50050050C | RSE003450 | Concreto dosado racionalmente para resistencia caracteristica a compressao 20MPa | m3 | 0.075 | 112.97 | 8.48
ET 55.05.0100 (B) | ET55050100B | RSE003450 | Concreto dosado racionalmente para resistencia caracteristica a compressao 20MPa | m3 | 0.04 | 112.97 | 4.52
ET 55.05.0103 (B) | ET55050103B | RSE003450 | Concreto dosado racionalmente para resistencia caracteristica a compressao 20MPa | m3 | 0.04 | 112.97 | 4.52
ET 55.05.0150 (B) | ET55050150B | RSE003450 | Concreto dosado racionalmente para resistencia caracteristica a compressao 20MPa | m3 | 0.12 | 112.97 | 13.56
ET 55.05.0159 (B) | ET55050159B | RSE003450 | Concreto dosado racionalmente para resistencia caracteristica a compressao 20MPa | m3 | 0.16 | 112.97 | 18.08
ET 55.05.0165 (B) | ET55050165B | RSE003450 | Concreto dosado racionalmente para resistencia caracteristica a compressao 20MPa | m3 | 0.04 | 112.97 | 4.52
ET 55.05.0171 (B) | ET55050171B | RSE003450 | Concreto dosado racionalmente para resistencia caracteristica a compressao 20MPa | m3 | 0.2 | 112.97 | 22.6
ET 90.10.0500 (B) | ET90100500B | RSE003450 | Concreto dosado racionalmente para resistencia caracteristica a compressao 20MPa | m3 | 0.0819 | 112.97 | 9.26
IP 25.10.0050 (A) | IP25100050A | RSE003450 | Concreto dosado racionalmente para resistencia caracteristica a compressao 20MPa | m3 | 0.2 | 112.97 | 22.6
IP 25.10.0059 (A) | IP25100059A | RSE003450 | Concreto dosado racionalmente para resistencia caracteristica a compressao 20MPa | m3 | 0.3 | 112.97 | 33.9
ST 65.15.0050 (A) | ST65150050A | RSE003450 | Concreto dosado racionalmente para resistencia caracteristica a compressao 20MPa | m3 | 0.04 | 112.97 | 4.52
ST 65.15.0100 (A) | ST65150100A | RSE003450 | Concreto dosado racionalmente para resistencia caracteristica a compressao 20MPa | m3 | 0.16 | 112.97 | 18.08
ST 65.15.0150 (A) | ST65150150A | RSE003450 | Concreto dosado racionalmente para resistencia caracteristica a compressao 20MPa | m3 | 0.16 | 112.97 | 18.08
ET 55.10.0100 (A) | ET55100100A | RSE003500 | Concreto para meios agressivos com utilizacao de cimento resistente a sulfatos | m3 | 0.2 | 206.52 | 41.31
ET 55.10.0150 (A) | ET55100150A | RSE003500 | Concreto para meios agressivos com utilizacao de cimento resistente a sulfatos | m3 | 0.3 | 206.52 | 61.96
SC 05.10.0600 (/) | SC05100600 | RSE003550 | Demolicao com equipamento de ar comprimido, de massas de concreto simples | m3 | 1.7 | 43.74 | 74.36
PJ 25.20.0059 (C) | PJ25200059C | RSE003600 | Demolicao com equipamento de ar comprimido, de pisos ou pavimento de concreto simples | m3 | 0.032 | 56.09 | 1.8
PJ 25.20.0061 (A) | PJ25200061A | RSE003600 | Demolicao com equipamento de ar comprimido, de pisos ou pavimento de concreto simples | m3 | 0.032 | 56.09 | 1.8
PJ 25.25.0050 (B) | PJ25250050B | RSE003600 | Demolicao com equipamento de ar comprimido, de pisos ou pavimento de concreto simples | m3 | 0.025 | 56.09 | 1.41
RV 15.10.0100 (B) | RV15100100B | RSE003650 | Demolicao com equipamento de ar comprimido, de passeio cimentado com espessura ate 10cm | m2 | 1 | 4.16 | 4.16
SC 05.10.0450 (/) | SC05100450 | RSE003700 | Demolicao com equipamento de ar comprimido, de pavimentacao de concreto asfaltico, espessura de 5cm | m2 | 1.175 | 6.56 | 7.71
SC 05.10.0500 (/) | SC05100500 | RSE003750 | Demolicao com equipamento de ar comprimido, de pavimentacao de concreto asfaltico, espessura de 10cm | m2 | 1.175 | 9.83 | 11.56
SC 05.10.0150 (/) | SC05100150 | RSE003800 | Demolicao com equipamento de ar comprimido, de pavimentacao de concreto simples, espessura de 15cm | m2 | 2.85 | 8.74 | 24.91
SC 05.10.0300 (/) | SC05100300 | RSE003800 | Demolicao com equipamento de ar comprimido, de pavimentacao de concreto simples, espessura de 15cm | m2 | 4.845 | 8.74 | 42.35
SC 05.10.0150 (/) | SC05100150 | RSE003850 | Demolicao com equipamento de ar comprimido, de pavimentacao de concreto simples, espessura de 20cm | m2 | 2.85 | 10.94 | 31.18
SC 05.10.0300 (/) | SC05100300 | RSE003850 | Demolicao com equipamento de ar comprimido, de pavimentacao de concreto simples, espessura de 20cm | m2 | 4.845 | 10.94 | 53.01
ES 05.30.0450 (B) | ES05300450B | RSE003900 | Demolicao manual de piso cimentado. | m2 | 0.2 | 7.84 | 1.57
PJ 15.05.0200 (B) | PJ15050200B | RSE003900 | Demolicao manual de piso cimentado. | m2 | 0.18 | 7.84 | 1.42
PJ 99.99.0150 (B) | PJ99990150B | RSE003900 | Demolicao manual de piso cimentado. | m2 | 0.18 | 7.84 | 1.42
ST 80.05.0150 (B) | ST80050150B | RSE003900 | Demolicao manual de piso cimentado. | m2 | 0.18 | 7.84 | 1.42
MT 05.45.0050 (/) | MT05450050 | RSE003950 | Desmonte de material 3a categoria, ar comprimido | m3 | 0.7 | 71.73 | 50.22
MT 05.10.0050 (/) | MT05100050 | RSE004000 | Desmonte manual 3a categoria | m3 | 0.9 | 40.62 | 36.56
PJ 20.10.0300 (A) | PJ20100300A | RSE004050 | Destocamento de arvore de medio porte ate 60cm DAP | un | 1 | 308.96 | 308.96
PJ 20.10.0306 (A) | PJ20100306A | RSE004100 | Destocamento de arvore de grande porte acima de 61cm DAP | un | 1 | 461.98 | 461.98
DR 55.05.0101 (/) | DR55050101 | RSE004150 | Emboco com argamassa de cimento e areia, no traco de 1:3, com 1,5cm de espessura, inclusive chapisco | m2 | 0.4 | 12.24 | 4.9
DR 55.05.0104 (/) | DR55050104 | RSE004150 | Emboco com argamassa de cimento e areia, no traco de 1:3, com 1,5cm de espessura, inclusive chapisco | m2 | 0.6 | 12.24 | 7.35
DR 55.05.0107 (/) | DR55050107 | RSE004150 | Emboco com argamassa de cimento e areia, no traco de 1:3, com 1,5cm de espessura, inclusive chapisco | m2 | 0.8 | 12.24 | 9.8
DR 55.05.0110 (/) | DR55050110 | RSE004150 | Emboco com argamassa de cimento e areia, no traco de 1:3, com 1,5cm de espessura, inclusive chapisco | m2 | 1 | 12.24 | 12.24
IT 25.46.0150 (/) | IT25460150 | RSE004150 | Emboco com argamassa de cimento e areia, no traco de 1:3, com 1,5cm de espessura, inclusive chapisco | m2 | 0.9 | 12.24 | 11.02
IT 25.46.0153 (/) | IT25460153 | RSE004150 | Emboco com argamassa de cimento e areia, no traco de 1:3, com 1,5cm de espessura, inclusive chapisco | m2 | 2.05 | 12.24 | 25.1
IT 25.46.0200 (A) | IT25460200A | RSE004150 | Emboco com argamassa de cimento e areia, no traco de 1:3, com 1,5cm de espessura, inclusive chapisco | m2 | 0.1 | 12.24 | 1.23
DR 20.05.0050 (/) | DR20050050 | RSE004200 | Emboco com argamassa de cimento e areia, no traco 1:4 | m2 | 1 | 11.87 | 11.87
DR 30.10.0050 (/) | DR30100050 | RSE004200 | Emboco com argamassa de cimento e areia, no traco 1:4 | m2 | 0.8 | 11.87 | 9.5
DR 30.10.0053 (/) | DR30100053 | RSE004200 | Emboco com argamassa de cimento e areia, no traco 1:4 | m2 | 0.85 | 11.87 | 10.09
DR 30.10.0056 (/) | DR30100056 | RSE004200 | Emboco com argamassa de cimento e areia, no traco 1:4 | m2 | 1.78 | 11.87 | 21.13
DR 30.10.0059 (/) | DR30100059 | RSE004200 | Emboco com argamassa de cimento e areia, no traco 1:4 | m2 | 1.06 | 11.87 | 12.59
IT 15.60.0500 (/) | IT15600500 | RSE004200 | Emboco com argamassa de cimento e areia, no traco 1:4 | m2 | 0.15 | 11.87 | 1.79
IT 15.60.0550 (/) | IT15600550 | RSE004200 | Emboco com argamassa de cimento e areia, no traco 1:4 | m2 | 0.39 | 11.87 | 4.63
CI 15.05.0453 (/) | CI15050453 | RSE004250 | Emboco com argamassa de cimento e saibro, no traco 1:3:3 | m2 | 1 | 9.03 | 9.03
RV 10.10.0050 (/) | RV10100050 | RSE004250 | Emboco com argamassa de cimento e saibro, no traco 1:3:3 | m2 | 1 | 9.03 | 9.03
RV 10.10.0053 (/) | RV10100053 | RSE004250 | Emboco com argamassa de cimento e saibro, no traco 1:3:3 | m2 | 1 | 9.03 | 9.03
RV 10.10.0103 (/) | RV10100103 | RSE004250 | Emboco com argamassa de cimento e saibro, no traco 1:3:3 | m2 | 1 | 9.03 | 9.03
RV 10.10.0106 (/) | RV10100106 | RSE004250 | Emboco com argamassa de cimento e saibro, no traco 1:3:3 | m2 | 1 | 9.03 | 9.03
AD 35.15.0050 (A) | AD35150050A | RSE004300 | Ensaio de resistencia a compressao de corpo de prova de concreto, cilindrico de 15x30cm | un | 0.24 | 31.29 | 7.51
FD 10.10.0100 (/) | FD10100100 | RSE004350 | Ensecadeira simples (Peroba) | m2 | 1.05 | 94.8 | 99.54
RV 10.30.0256 (A) | RV10300256A | RSE004400 | Envernizamento de madeira com verniz Copal ou similar, para interior. | m2 | 2 | 6.69 | 13.38
PJ 25.05.0253 (/) | PJ25050253 | RSE004450 | Envernizamento de madeira com verniz Sparlack Cetol (cores) | m2 | 0.12 | 10.44 | 1.26
PJ 25.10.0375 (/) | PJ25100375 | RSE004450 | Envernizamento de madeira com verniz Sparlack Cetol (cores) | m2 | 11.75 | 10.44 | 122.67
PJ 25.10.0540 (A) | PJ25100540A | RSE004450 | Envernizamento de madeira com verniz Sparlack Cetol (cores) | m2 | 3.832 | 10.44 | 40.01
PJ 25.10.0547 (C) | PJ25100547C | RSE004450 | Envernizamento de madeira com verniz Sparlack Cetol (cores) | m2 | 6.019 | 10.44 | 62.84
PJ 25.30.0100 (/) | PJ25300100 | RSE004450 | Envernizamento de madeira com verniz Sparlack Cetol (cores) | m2 | 0.5 | 10.44 | 5.22
PJ 25.30.0106 (/) | PJ25300106 | RSE004450 | Envernizamento de madeira com verniz Sparlack Cetol (cores) | m2 | 0.55 | 10.44 | 5.75
PJ 25.30.0150 (/) | PJ25300150 | RSE004450 | Envernizamento de madeira com verniz Sparlack Cetol (cores) | m2 | 9.72 | 10.44 | 101.48
PJ 25.30.0153 (/) | PJ25300153 | RSE004450 | Envernizamento de madeira com verniz Sparlack Cetol (cores) | m2 | 6 | 10.44 | 62.64
PJ 25.30.0156 (/) | PJ25300156 | RSE004450 | Envernizamento de madeira com verniz Sparlack Cetol (cores) | m2 | 0.6 | 10.44 | 6.27
PJ 25.30.0159 (/) | PJ25300159 | RSE004450 | Envernizamento de madeira com verniz Sparlack Cetol (cores) | m2 | 1 | 10.44 | 10.44
PJ 25.30.0162 (/) | PJ25300162 | RSE004450 | Envernizamento de madeira com verniz Sparlack Cetol (cores) | m2 | 0.14 | 10.44 | 1.47
PJ 25.30.0200 (/) | PJ25300200 | RSE004450 | Envernizamento de madeira com verniz Sparlack Cetol (cores) | m2 | 2 | 10.44 | 20.88
PJ 25.30.0300 (A) | PJ25300300A | RSE004450 | Envernizamento de madeira com verniz Sparlack Cetol (cores) | m2 | 1.12 | 10.44 | 11.7
PJ 25.30.0303 (A) | PJ25300303A | RSE004450 | Envernizamento de madeira com verniz Sparlack Cetol (cores) | m2 | 0.58 | 10.44 | 6.06
PJ 25.30.0309 (A) | PJ25300309A | RSE004450 | Envernizamento de madeira com verniz Sparlack Cetol (cores) | m2 | 2.4 | 10.44 | 25.06
PJ 25.30.0315 (A) | PJ25300315A | RSE004450 | Envernizamento de madeira com verniz Sparlack Cetol (cores) | m2 | 2.24 | 10.44 | 23.39
PJ 25.30.0350 (/) | PJ25300350 | RSE004450 | Envernizamento de madeira com verniz Sparlack Cetol (cores) | m2 | 0.47 | 10.44 | 4.91
PJ 25.30.0406 (A) | PJ25300406A | RSE004450 | Envernizamento de madeira com verniz Sparlack Cetol (cores) | m2 | 1.41 | 10.44 | 14.73
PJ 25.30.0556 (/) | PJ25300556 | RSE004450 | Envernizamento de madeira com verniz Sparlack Cetol (cores) | m2 | 0.19 | 10.44 | 1.99
PJ 25.30.0565 (/) | PJ25300565 | RSE004450 | Envernizamento de madeira com verniz Sparlack Cetol (cores) | m2 | 0.31 | 10.44 | 3.24
PJ 25.30.0600 (/) | PJ25300600 | RSE004450 | Envernizamento de madeira com verniz Sparlack Cetol (cores) | m2 | 3.22 | 10.44 | 33.62
PJ 25.30.0603 (/) | PJ25300603 | RSE004450 | Envernizamento de madeira com verniz Sparlack Cetol (cores) | m2 | 3.38 | 10.44 | 35.29
PJ 25.30.0606 (/) | PJ25300606 | RSE004450 | Envernizamento de madeira com verniz Sparlack Cetol (cores) | m2 | 4.52 | 10.44 | 47.19
PJ 25.30.0650 (/) | PJ25300650 | RSE004450 | Envernizamento de madeira com verniz Sparlack Cetol (cores) | m2 | 2.9 | 10.44 | 30.28
PJ 25.30.0653 (/) | PJ25300653 | RSE004450 | Envernizamento de madeira com verniz Sparlack Cetol (cores) | m2 | 1.9 | 10.44 | 19.84
AP 99.99.0112 (A) | AP99990112A | RSE004500 | Escavacao manual a ceu aberto, com profundidade acima de 0,50m, com remocao ate 10m (1dam) | m3 | 1.73 | 16.13 | 27.91
AP 99.99.0115 (A) | AP99990115A | RSE004500 | Escavacao manual a ceu aberto, com profundidade acima de 0,50m, com remocao ate 10m (1dam) | m3 | 1.73 | 16.13 | 27.91
IT 15.35.0150 (A) | IT15350150A | RSE004500 | Escavacao manual a ceu aberto, com profundidade acima de 0,50m, com remocao ate 10m (1dam) | m3 | 2.4 | 16.13 | 38.72
PJ 25.05.0056 (A) | PJ25050056A | RSE004500 | Escavacao manual a ceu aberto, com profundidade acima de 0,50m, com remocao ate 10m (1dam) | m3 | 0.05 | 16.13 | 0.81
PJ 15.15.0101 (A) | PJ15150101A | RSE004550 | Escavacao manual em material de 1a categoria, a ceu aberto, ate 0,50m de profundidade | m3 | 0.014 | 13.83 | 0.2
PJ 25.25.0100 (A) | PJ25250100A | RSE004550 | Escavacao manual em material de 1a categoria, a ceu aberto, ate 0,50m de profundidade | m3 | 0.0286 | 13.83 | 0.4
PJ 25.25.0103 (A) | PJ25250103A | RSE004550 | Escavacao manual em material de 1a categoria, a ceu aberto, ate 0,50m de profundidade | m3 | 0.0286 | 13.83 | 0.4
CI 05.55.0100 (A) | CI05550100A | RSE004600 | Escavacao manual de vala, com profundidade ate 1,50m | m3 | 0.031 | 11.52 | 0.36
CI 05.55.0110 (/) | CI05550110 | RSE004600 | Escavacao manual de vala, com profundidade ate 1,50m | m3 | 3.03 | 11.52 | 34.91
DR 50.05.0050 (/) | DR50050050 | RSE004600 | Escavacao manual de vala, com profundidade ate 1,50m | m3 | 0.01 | 11.52 | 0.12
DR 50.05.0100 (/) | DR50050100 | RSE004600 | Escavacao manual de vala, com profundidade ate 1,50m | m3 | 0.01 | 11.52 | 0.12
DR 55.05.0101 (/) | DR55050101 | RSE004600 | Escavacao manual de vala, com profundidade ate 1,50m | m3 | 0.44 | 11.52 | 5.07
DR 55.05.0104 (/) | DR55050104 | RSE004600 | Escavacao manual de vala, com profundidade ate 1,50m | m3 | 0.6 | 11.52 | 6.92
DR 55.05.0107 (/) | DR55050107 | RSE004600 | Escavacao manual de vala, com profundidade ate 1,50m | m3 | 0.78 | 11.52 | 8.99
DR 55.05.0110 (/) | DR55050110 | RSE004600 | Escavacao manual de vala, com profundidade ate 1,50m | m3 | 0.98 | 11.52 | 11.29
ES 05.15.0171 (A) | ES05150171A | RSE004600 | Escavacao manual de vala, com profundidade ate 1,50m | m3 | 0.03 | 11.52 | 0.35
ES 05.25.0300 (A) | ES05250300A | RSE004600 | Escavacao manual de vala, com profundidade ate 1,50m | m3 | 0.02 | 11.52 | 0.24
ES 05.25.0350 (A) | ES05250350A | RSE004600 | Escavacao manual de vala, com profundidade ate 1,50m | m3 | 0.048 | 11.52 | 0.56
ES 05.25.0362 (A) | ES05250362A | RSE004600 | Escavacao manual de vala, com profundidade ate 1,50m | m3 | 0.04 | 11.52 | 0.47
ES 05.25.0450 (A) | ES05250450A | RSE004600 | Escavacao manual de vala, com profundidade ate 1,50m | m3 | 0.012 | 11.52 | 0.14
ES 05.25.0462 (A) | ES05250462A | RSE004600 | Escavacao manual de vala, com profundidade ate 1,50m | m3 | 0.02 | 11.52 | 0.24
ES 05.25.0465 (A) | ES05250465A | RSE004600 | Escavacao manual de vala, com profundidade ate 1,50m | m3 | 0.02 | 11.52 | 0.24
ES 05.30.0450 (B) | ES05300450B | RSE004600 | Escavacao manual de vala, com profundidade ate 1,50m | m3 | 0.054 | 11.52 | 0.63
ET 50.05.0200 (A) | ET50050200A | RSE004600 | Escavacao manual de vala, com profundidade ate 1,50m | m3 | 0.36 | 11.52 | 4.15
IT 15.50.0200 (A) | IT15500200A | RSE004600 | Escavacao manual de vala, com profundidade ate 1,50m | m3 | 22.81 | 11.52 | 262.78
IT 15.60.0050 (/) | IT15600050 | RSE004600 | Escavacao manual de vala, com profundidade ate 1,50m | m3 | 0.85 | 11.52 | 9.8
PJ 15.05.0040 (A) | PJ15050040A | RSE004600 | Escavacao manual de vala, com profundidade ate 1,50m | m3 | 0.008 | 11.52 | 0.1
PJ 15.05.0044 (A) | PJ15050044A | RSE004600 | Escavacao manual de vala, com profundidade ate 1,50m | m3 | 0.0068 | 11.52 | 0.08
PJ 15.05.0050 (B) | PJ15050050B | RSE004600 | Escavacao manual de vala, com profundidade ate 1,50m | m3 | 0.0031 | 11.52 | 0.04
PJ 15.05.0053 (A) | PJ15050053A | RSE004600 | Escavacao manual de vala, com profundidade ate 1,50m | m3 | 0.002 | 11.52 | 0.03
PJ 15.05.0059 (A) | PJ15050059A | RSE004600 | Escavacao manual de vala, com profundidade ate 1,50m | m3 | 0.008 | 11.52 | 0.1
PJ 15.05.0200 (B) | PJ15050200B | RSE004600 | Escavacao manual de vala, com profundidade ate 1,50m | m3 | 0.05 | 11.52 | 0.58
PJ 25.05.0100 (A) | PJ25050100A | RSE004600 | Escavacao manual de vala, com profundidade ate 1,50m | m3 | 0.06 | 11.52 | 0.7
PJ 25.10.0125 (/) | PJ25100125 | RSE004600 | Escavacao manual de vala, com profundidade ate 1,50m | m3 | 0.495 | 11.52 | 5.71
PJ 25.10.0147 (A) | PJ25100147A | RSE004600 | Escavacao manual de vala, com profundidade ate 1,50m | m3 | 0.08 | 11.52 | 0.93
PJ 25.10.0152 (D) | PJ25100152D | RSE004600 | Escavacao manual de vala, com profundidade ate 1,50m | m3 | 0.08 | 11.52 | 0.93
PJ 25.10.0225 (/) | PJ25100225 | RSE004600 | Escavacao manual de vala, com profundidade ate 1,50m | m3 | 0.13 | 11.52 | 1.5
PJ 25.10.0375 (/) | PJ25100375 | RSE004600 | Escavacao manual de vala, com profundidade ate 1,50m | m3 | 1.66 | 11.52 | 19.13
PJ 25.10.0540 (A) | PJ25100540A | RSE004600 | Escavacao manual de vala, com profundidade ate 1,50m | m3 | 0.099 | 11.52 | 1.15
PJ 25.10.0547 (C) | PJ25100547C | RSE004600 | Escavacao manual de vala, com profundidade ate 1,50m | m3 | 0.126 | 11.52 | 1.46
PJ 25.10.0654 (A) | PJ25100654A | RSE004600 | Escavacao manual de vala, com profundidade ate 1,50m | m3 | 0.064 | 11.52 | 0.74
PJ 25.10.0655 (D) | PJ25100655D | RSE004600 | Escavacao manual de vala, com profundidade ate 1,50m | m3 | 0.064 | 11.52 | 0.74
PJ 25.10.0775 (/) | PJ25100775 | RSE004600 | Escavacao manual de vala, com profundidade ate 1,50m | m3 | 0.18 | 11.52 | 2.08
PJ 25.20.0059 (C) | PJ25200059C | RSE004600 | Escavacao manual de vala, com profundidade ate 1,50m | m3 | 0.16 | 11.52 | 1.85
PJ 25.20.0061 (A) | PJ25200061A | RSE004600 | Escavacao manual de vala, com profundidade ate 1,50m | m3 | 0.16 | 11.52 | 1.85
PJ 25.20.0600 (A) | PJ25200600A | RSE004600 | Escavacao manual de vala, com profundidade ate 1,50m | m3 | 0.032 | 11.52 | 0.37
PJ 25.25.0050 (B) | PJ25250050B | RSE004600 | Escavacao manual de vala, com profundidade ate 1,50m | m3 | 0.049 | 11.52 | 0.57
PJ 99.99.0150 (B) | PJ99990150B | RSE004600 | Escavacao manual de vala, com profundidade ate 1,50m | m3 | 0.05 | 11.52 | 0.58
SC 40.05.0250 (A) | SC40050250A | RSE004600 | Escavacao manual de vala, com profundidade ate 1,50m | m3 | 0.16 | 11.52 | 1.85
SC 40.05.0300 (A) | SC40050300A | RSE004600 | Escavacao manual de vala, com profundidade ate 1,50m | m3 | 0.16 | 11.52 | 1.85
SC 45.05.0025 (A) | SC45050025A | RSE004600 | Escavacao manual de vala, com profundidade ate 1,50m | m3 | 0.03 | 11.52 | 0.35
SC 45.15.0150 (A) | SC45150150A | RSE004600 | Escavacao manual de vala, com profundidade ate 1,50m | m3 | 0.02 | 11.52 | 0.24
ST 80.05.0150 (B) | ST80050150B | RSE004600 | Escavacao manual de vala, com profundidade ate 1,50m | m3 | 0.05 | 11.52 | 0.58
IT 15.50.0200 (A) | IT15500200A | RSE004650 | Escavacao manual de vala, com profundidade entre 1,50m a 3m | m3 | 27.37 | 25.92 | 709.44
ES 10.99.0250 (A) | ES10990250A | RSE004700 | Escavacao manual de vala em lodo, com profundidade ate 1,50m | m3 | 1.5 | 31.69 | 47.54
PJ 15.05.0125 (/) | PJ15050125 | RSE004750 | Escavacao manual de vala de cova em manguezal | un | 1 | 2.09 | 2.09
IP 25.05.0150 (/) | IP25050150 | RSE004800 | Escavacao mecanica, com profundidade ate 1,50m | m3 | 2.349 | 3.57 | 8.39
ET 20.20.0100 (/) | ET20200100 | RSE004850 | Escoramento de formas, para alturas entre 4 e 5m | m3 | 0.65 | 9.48 | 6.17
ET 15.10.0350 (/) | ET15100350 | RSE004900 | Escoramento de laje superior | m3 | 1.8 | 3.93 | 7.08
ES 05.25.0359 (/) | ES05250359 | RSE004950 | Escoramento de parede | m2 | 5 | 19.13 | 95.65
ES 10.99.0250 (A) | ES10990250A | RSE004950 | Escoramento de parede | m2 | 2.4 | 19.13 | 45.92
ES 10.99.0250 (A) | ES10990250A | RSE005000 | Escoramento simples fechado | m2 | 4.43 | 38 | 168.34
ET 55.10.0100 (A) | ET55100100A | RSE005050 | Escoramento de formas de paramentos verticais de mais de 1,50m e ate 5m de altura | m2 | 2.1 | 22.88 | 48.05
ET 55.10.0150 (A) | ET55100150A | RSE005050 | Escoramento de formas de paramentos verticais de mais de 1,50m e ate 5m de altura | m2 | 2 | 22.88 | 45.76
SC 40.05.0250 (A) | SC40050250A | RSE005100 | Espalhamento e compactacao manual de material de 1a categoria | m3 | 0.16 | 15.14 | 2.43
SC 40.05.0300 (A) | SC40050300A | RSE005100 | Espalhamento e compactacao manual de material de 1a categoria | m3 | 0.16 | 15.14 | 2.43
ES 05.30.0140 (/) | ES05300140 | RSE005150 | Fixacao de apoios estruturais, ancoragem de cabos, juntas de concretagem, com resina epoxica | Kg | 0.09 | 43.73 | 3.94
ET 65.05.0153 (/) | ET65050153 | RSE005150 | Fixacao de apoios estruturais, ancoragem de cabos, juntas de concretagem, com resina epoxica | Kg | 0.0002 | 43.73 | 0.01
ET 65.05.0156 (/) | ET65050156 | RSE005150 | Fixacao de apoios estruturais, ancoragem de cabos, juntas de concretagem, com resina epoxica | Kg | 2e-05 | 43.73 | 0.01
FD 05.25.0050 (B) | FD05250050B | RSE005200 | Forma curva de pinho, com utilizacao de 2 vezes | m2 | 2.2 | 35.8 | 78.76
FD 05.25.0150 (B) | FD05250150B | RSE005200 | Forma curva de pinho, com utilizacao de 2 vezes | m2 | 2.51 | 35.8 | 89.86
AP 99.99.0112 (A) | AP99990112A | RSE005250 | Forma de madeira de Pinho de 3a ou similar, destinada a moldagem de cinta sobre baldrame | m2 | 9.6 | 24.77 | 237.8
AP 99.99.0115 (A) | AP99990115A | RSE005250 | Forma de madeira de Pinho de 3a ou similar, destinada a moldagem de cinta sobre baldrame | m2 | 9.6 | 24.77 | 237.8
ES 05.25.0350 (A) | ES05250350A | RSE005250 | Forma de madeira de Pinho de 3a ou similar, destinada a moldagem de cinta sobre baldrame | m2 | 0.16 | 24.77 | 3.97
RV 15.10.0100 (B) | RV15100100B | RSE005250 | Forma de madeira de Pinho de 3a ou similar, destinada a moldagem de cinta sobre baldrame | m2 | 0.1 | 24.77 | 2.48
RV 15.25.0100 (B) | RV15250100B | RSE005250 | Forma de madeira de Pinho de 3a ou similar, destinada a moldagem de cinta sobre baldrame | m2 | 0.1 | 24.77 | 2.48
RV 15.25.0103 (A) | RV15250103A | RSE005250 | Forma de madeira de Pinho de 3a ou similar, destinada a moldagem de cinta sobre baldrame | m2 | 0.025 | 24.77 | 0.62
DR 20.05.0050 (/) | DR20050050 | RSE005300 | Forma de madeira, com utilizacao de 1,4 vezes | m2 | 13 | 29.64 | 385.32
ES 05.15.0171 (A) | ES05150171A | RSE005300 | Forma de madeira, com utilizacao de 1,4 vezes | m2 | 0.82 | 29.64 | 24.31
ES 05.25.0362 (A) | ES05250362A | RSE005300 | Forma de madeira, com utilizacao de 1,4 vezes | m2 | 0.58 | 29.64 | 17.2
ET 05.60.0050 (A) | ET05600050A | RSE005300 | Forma de madeira, com utilizacao de 1,4 vezes | m2 | 12 | 29.64 | 355.68
ET 05.65.0050 (A) | ET05650050A | RSE005300 | Forma de madeira, com utilizacao de 1,4 vezes | m2 | 1.1 | 29.64 | 32.61
ET 15.10.0350 (/) | ET15100350 | RSE005300 | Forma de madeira, com utilizacao de 1,4 vezes | m2 | 1 | 29.64 | 29.64
IT 15.50.0200 (A) | IT15500200A | RSE005300 | Forma de madeira, com utilizacao de 1,4 vezes | m2 | 41 | 29.64 | 1215.24
IT 15.60.0500 (/) | IT15600500 | RSE005300 | Forma de madeira, com utilizacao de 1,4 vezes | m2 | 0.16 | 29.64 | 4.75
IT 15.60.0550 (/) | IT15600550 | RSE005300 | Forma de madeira, com utilizacao de 1,4 vezes | m2 | 0.096 | 29.64 | 2.85
AP 40.05.0100 (A) | AP40050100A | RSE005350 | Forma de madeira, com utilizacao de 2 vezes | m2 | 0.9 | 25.87 | 23.29
BP 10.15.0150 (/) | BP10150150 | RSE005350 | Forma de madeira, com utilizacao de 2 vezes | m2 | 0.2 | 25.87 | 5.18
BP 20.10.0053 (B) | BP20100053B | RSE005350 | Forma de madeira, com utilizacao de 2 vezes | m2 | 0.5 | 25.87 | 12.94
BP 20.10.0100 (A) | BP20100100A | RSE005350 | Forma de madeira, com utilizacao de 2 vezes | m2 | 0.62 | 25.87 | 16.04
BP 20.10.0150 (A) | BP20100150A | RSE005350 | Forma de madeira, com utilizacao de 2 vezes | m2 | 0.93 | 25.87 | 24.06
BP 20.10.0200 (A) | BP20100200A | RSE005350 | Forma de madeira, com utilizacao de 2 vezes | m2 | 0.62 | 25.87 | 16.04
BP 20.15.0050 (A) | BP20150050A | RSE005350 | Forma de madeira, com utilizacao de 2 vezes | m2 | 0.641 | 25.87 | 16.59
BP 20.15.0053 (A) | BP20150053A | RSE005350 | Forma de madeira, com utilizacao de 2 vezes | m2 | 0.391 | 25.87 | 10.12
BP 20.15.0056 (A) | BP20150056A | RSE005350 | Forma de madeira, com utilizacao de 2 vezes | m2 | 0.641 | 25.87 | 16.59
BP 20.15.0059 (A) | BP20150059A | RSE005350 | Forma de madeira, com utilizacao de 2 vezes | m2 | 0.6776 | 25.87 | 17.53
BP 20.20.0103 (A) | BP20200103A | RSE005350 | Forma de madeira, com utilizacao de 2 vezes | m2 | 0.62 | 25.87 | 16.04
BP 20.25.0050 (A) | BP20250050A | RSE005350 | Forma de madeira, com utilizacao de 2 vezes | m2 | 1.07 | 25.87 | 27.69
ES 05.30.0150 (A) | ES05300150A | RSE005350 | Forma de madeira, com utilizacao de 2 vezes | m2 | 0.73 | 25.87 | 18.89
ES 05.30.0153 (A) | ES05300153A | RSE005350 | Forma de madeira, com utilizacao de 2 vezes | m2 | 0.42 | 25.87 | 10.87
ES 05.30.0200 (/) | ES05300200 | RSE005350 | Forma de madeira, com utilizacao de 2 vezes | m2 | 0.55 | 25.87 | 14.23
ET 05.70.0100 (A) | ET05700100A | RSE005350 | Forma de madeira, com utilizacao de 2 vezes | m2 | 0.966 | 25.87 | 25
ET 35.05.0050 (A) | ET35050050A | RSE005350 | Forma de madeira, com utilizacao de 2 vezes | m2 | 0.64 | 25.87 | 16.56
ET 35.05.0053 (A) | ET35050053A | RSE005350 | Forma de madeira, com utilizacao de 2 vezes | m2 | 0.64 | 25.87 | 16.56
ET 35.05.0100 (A) | ET35050100A | RSE005350 | Forma de madeira, com utilizacao de 2 vezes | m2 | 0.64 | 25.87 | 16.56
ET 35.05.0103 (A) | ET35050103A | RSE005350 | Forma de madeira, com utilizacao de 2 vezes | m2 | 0.64 | 25.87 | 16.56
ET 35.20.0050 (A) | ET35200050A | RSE005350 | Forma de madeira, com utilizacao de 2 vezes | m2 | 0.64 | 25.87 | 16.56
IT 10.20.0100 (/) | IT10200100 | RSE005350 | Forma de madeira, com utilizacao de 2 vezes | m2 | 0.3 | 25.87 | 7.77
IT 10.45.0050 (/) | IT10450050 | RSE005350 | Forma de madeira, com utilizacao de 2 vezes | m2 | 0.75 | 25.87 | 19.41
IT 15.50.0200 (A) | IT15500200A | RSE005350 | Forma de madeira, com utilizacao de 2 vezes | m2 | 2.36 | 25.87 | 61.06
SC 35.05.0040 (A) | SC35050040A | RSE005350 | Forma de madeira, com utilizacao de 2 vezes | m2 | 0.3 | 25.87 | 7.77
SC 35.05.0050 (B) | SC35050050B | RSE005350 | Forma de madeira, com utilizacao de 2 vezes | m2 | 1 | 25.87 | 25.87
SC 35.05.0100 (A) | SC35050100A | RSE005350 | Forma de madeira, com utilizacao de 2 vezes | m2 | 1 | 25.87 | 25.87
AD 20.05.0200 (A) | AD20050200A | RSE005400 | Forma de Madeirit ou similar, com utilizacao de 4 vezes | m2 | 0.5 | 28.74 | 14.37
AD 20.05.0250 (A) | AD20050250A | RSE005400 | Forma de Madeirit ou similar, com utilizacao de 4 vezes | m2 | 0.5 | 28.74 | 14.37
AP 40.05.0050 (A) | AP40050050A | RSE005400 | Forma de Madeirit ou similar, com utilizacao de 4 vezes | m2 | 1.4 | 28.74 | 40.24
DR 40.05.0050 (A) | DR40050050A | RSE005400 | Forma de Madeirit ou similar, com utilizacao de 4 vezes | m2 | 0.4 | 28.74 | 11.5
ES 10.99.0250 (A) | ES10990250A | RSE005400 | Forma de Madeirit ou similar, com utilizacao de 4 vezes | m2 | 2.4 | 28.74 | 68.98
ES 50.05.0050 (A) | ES50050050A | RSE005400 | Forma de Madeirit ou similar, com utilizacao de 4 vezes | m2 | 0.7 | 28.74 | 20.12
ES 50.05.0053 (A) | ES50050053A | RSE005400 | Forma de Madeirit ou similar, com utilizacao de 4 vezes | m2 | 0.7 | 28.74 | 20.12
ET 05.65.0100 (/) | ET05650100 | RSE005400 | Forma de Madeirit ou similar, com utilizacao de 4 vezes | m2 | 0.411 | 28.74 | 11.82
ET 05.65.0200 (A) | ET05650200A | RSE005400 | Forma de Madeirit ou similar, com utilizacao de 4 vezes | m2 | 0.411 | 28.74 | 11.82
IT 15.35.0150 (A) | IT15350150A | RSE005400 | Forma de Madeirit ou similar, com utilizacao de 4 vezes | m2 | 9.5 | 28.74 | 273.03
IT 15.60.0103 (B) | IT15600103B | RSE005400 | Forma de Madeirit ou similar, com utilizacao de 4 vezes | m2 | 0.4 | 28.74 | 11.5
PJ 25.05.0053 (A) | PJ25050053A | RSE005400 | Forma de Madeirit ou similar, com utilizacao de 4 vezes | m2 | 0.77 | 28.74 | 22.13
PJ 25.05.0056 (A) | PJ25050056A | RSE005400 | Forma de Madeirit ou similar, com utilizacao de 4 vezes | m2 | 2.4 | 28.74 | 68.98
ET 55.10.0100 (A) | ET55100100A | RSE005450 | Forma de Madeirit plastificado ou similar, de 20mm | m2 | 2.1 | 41.86 | 87.91
ET 55.10.0150 (A) | ET55100150A | RSE005450 | Forma de Madeirit plastificado ou similar, de 20mm | m2 | 2 | 41.86 | 83.72
BP 20.10.0050 (B) | BP20100050B | RSE005500 | Forma especial de madeira para concreto pre-moldado | m2 | 0.56 | 10.15 | 5.69
ET 05.65.0150 (A) | ET05650150A | RSE005500 | Forma especial de madeira para concreto pre-moldado | m2 | 1.1 | 10.15 | 11.17
ET 25.05.0050 (A) | ET25050050A | RSE005550 | Forma para escoramentos | m2 | 0.1412 | 36.71 | 5.19
FD 05.10.0400 (B) | FD05100400B | RSE005600 | Forma metalica para concreto, utilizacao 50 vezes | m2 | 2.26 | 11.64 | 26.31
FD 05.10.0450 (B) | FD05100450B | RSE005600 | Forma metalica para concreto, utilizacao 50 vezes | m2 | 3.32 | 11.64 | 38.65
FD 05.10.0500 (B) | FD05100500B | RSE005600 | Forma metalica para concreto, utilizacao 50 vezes | m2 | 2.26 | 11.64 | 26.31
FD 05.10.0550 (B) | FD05100550B | RSE005600 | Forma metalica para concreto, utilizacao 50 vezes | m2 | 3.32 | 11.64 | 38.65
FD 05.25.0050 (B) | FD05250050B | RSE005600 | Forma metalica para concreto, utilizacao 50 vezes | m2 | 3.14 | 11.64 | 36.55
FD 05.25.0150 (B) | FD05250150B | RSE005600 | Forma metalica para concreto, utilizacao 50 vezes | m2 | 3.77 | 11.64 | 43.89
PJ 25.10.0050 (A) | PJ25100050A | RSE005600 | Forma metalica para concreto, utilizacao 50 vezes | m2 | 8.45 | 11.64 | 98.36
PJ 25.10.0375 (/) | PJ25100375 | RSE005600 | Forma metalica para concreto, utilizacao 50 vezes | m2 | 1.733 | 11.64 | 20.18
PJ 25.10.0775 (/) | PJ25100775 | RSE005600 | Forma metalica para concreto, utilizacao 50 vezes | m2 | 0.66 | 11.64 | 7.69
PJ 25.25.0100 (A) | PJ25250100A | RSE005600 | Forma metalica para concreto, utilizacao 50 vezes | m2 | 0.9411 | 11.64 | 10.96
PJ 25.25.0103 (A) | PJ25250103A | RSE005600 | Forma metalica para concreto, utilizacao 50 vezes | m2 | 0.9411 | 11.64 | 10.96
ES 05.25.0350 (A) | ES05250350A | RSE005650 | Furacao de concreto, tendo o furo de (5x5x7)cm | un | 1 | 11.52 | 11.52
ES 05.25.0356 (/) | ES05250356 | RSE005650 | Furacao de concreto, tendo o furo de (5x5x7)cm | un | 1 | 11.52 | 11.52
ES 05.35.0100 (/) | ES05350100 | RSE005650 | Furacao de concreto, tendo o furo de (5x5x7)cm | un | 2 | 11.52 | 23.04
ES 35.05.0100 (/) | ES35050100 | RSE005650 | Furacao de concreto, tendo o furo de (5x5x7)cm | un | 2 | 11.52 | 23.04
ES 05.25.0303 (A) | ES05250303A | RSE005700 | Furacao de concreto, tendo o furo de (10x10x15)cm | un | 0.4 | 25.92 | 10.37
ES 05.25.0306 (A) | ES05250306A | RSE005700 | Furacao de concreto, tendo o furo de (10x10x15)cm | un | 0.4 | 25.92 | 10.37
ES 05.25.0309 (A) | ES05250309A | RSE005700 | Furacao de concreto, tendo o furo de (10x10x15)cm | un | 1 | 25.92 | 25.92
ES 05.25.0453 (A) | ES05250453A | RSE005700 | Furacao de concreto, tendo o furo de (10x10x15)cm | un | 4 | 25.92 | 103.68
CI 05.55.0110 (/) | CI05550110 | RSE005725 | Grout | m3 | 0.01 | 1431.76 | 14.32
IT 20.05.0400 (/) | IT20050400 | RSE005750 | Instalacao e assentamento de lavatorio com 2 torneiras | un | 0.8 | 134.79 | 107.84
IT 20.05.0600 (/) | IT20050600 | RSE005750 | Instalacao e assentamento de lavatorio com 2 torneiras | un | 1.05 | 134.79 | 141.53
PJ 05.10.0106 (/) | PJ05100106 | RSE005800 | Irrigacao | m2 | 2 | 0.04 | 0.08
BP 10.10.0050 (A) | BP10100050A | RSE005850 | Junta de retracao, serrada com disco de diamantes, para pavimentos de concreto, 5cm de profundidade | m | 1 | 6.88 | 6.88
BP 10.10.0500 (B) | BP10100500B | RSE005850 | Junta de retracao, serrada com disco de diamantes, para pavimentos de concreto, 5cm de profundidade | m | 1 | 6.88 | 6.88
RV 15.25.0103 (A) | RV15250103A | RSE005850 | Junta de retracao, serrada com disco de diamantes, para pavimentos de concreto, 5cm de profundidade | m | 1.167 | 6.88 | 8.03
AD 20.05.0050 (B) | AD20050050B | RSE005900 | Lancamento de concreto em pecas sem armadura - producao normal | m3 | 0.044 | 16.39 | 0.73
AD 20.05.0100 (A) | AD20050100A | RSE005900 | Lancamento de concreto em pecas sem armadura - producao normal | m3 | 0.078 | 16.39 | 1.28
AD 20.05.0200 (A) | AD20050200A | RSE005900 | Lancamento de concreto em pecas sem armadura - producao normal | m3 | 0.471 | 16.39 | 7.72
AD 20.05.0250 (A) | AD20050250A | RSE005900 | Lancamento de concreto em pecas sem armadura - producao normal | m3 | 0.281 | 16.39 | 4.61
AD 20.25.0050 (A) | AD20250050A | RSE005900 | Lancamento de concreto em pecas sem armadura - producao normal | m3 | 0.001 | 16.39 | 0.02
AP 99.99.0112 (A) | AP99990112A | RSE005900 | Lancamento de concreto em pecas sem armadura - producao normal | m3 | 1.44 | 16.39 | 23.61
AP 99.99.0115 (A) | AP99990115A | RSE005900 | Lancamento de concreto em pecas sem armadura - producao normal | m3 | 1.44 | 16.39 | 23.61
BP 10.10.0500 (B) | BP10100500B | RSE005900 | Lancamento de concreto em pecas sem armadura - producao normal | m3 | 0.08 | 16.39 | 1.32
BP 20.10.0100 (A) | BP20100100A | RSE005900 | Lancamento de concreto em pecas sem armadura - producao normal | m3 | 0.042 | 16.39 | 0.69
BP 20.10.0150 (A) | BP20100150A | RSE005900 | Lancamento de concreto em pecas sem armadura - producao normal | m3 | 0.062 | 16.39 | 1.02
BP 20.10.0200 (A) | BP20100200A | RSE005900 | Lancamento de concreto em pecas sem armadura - producao normal | m3 | 0.042 | 16.39 | 0.69
BP 20.15.0050 (A) | BP20150050A | RSE005900 | Lancamento de concreto em pecas sem armadura - producao normal | m3 | 0.092 | 16.39 | 1.51
BP 20.15.0053 (A) | BP20150053A | RSE005900 | Lancamento de concreto em pecas sem armadura - producao normal | m3 | 0.092 | 16.39 | 1.51
BP 20.15.0056 (A) | BP20150056A | RSE005900 | Lancamento de concreto em pecas sem armadura - producao normal | m3 | 0.092 | 16.39 | 1.51
BP 20.15.0059 (A) | BP20150059A | RSE005900 | Lancamento de concreto em pecas sem armadura - producao normal | m3 | 0.1306 | 16.39 | 2.15
BP 20.20.0050 (A) | BP20200050A | RSE005900 | Lancamento de concreto em pecas sem armadura - producao normal | m3 | 0.042 | 16.39 | 0.69
BP 20.20.0053 (A) | BP20200053A | RSE005900 | Lancamento de concreto em pecas sem armadura - producao normal | m3 | 0.062 | 16.39 | 1.02
BP 20.20.0100 (A) | BP20200100A | RSE005900 | Lancamento de concreto em pecas sem armadura - producao normal | m3 | 0.092 | 16.39 | 1.51
BP 20.20.0103 (A) | BP20200103A | RSE005900 | Lancamento de concreto em pecas sem armadura - producao normal | m3 | 0.042 | 16.39 | 0.69
ES 10.99.0203 (A) | ES10990203A | RSE005900 | Lancamento de concreto em pecas sem armadura - producao normal | m3 | 0.18 | 16.39 | 2.96
ES 10.99.0250 (A) | ES10990250A | RSE005900 | Lancamento de concreto em pecas sem armadura - producao normal | m3 | 0.51 | 16.39 | 8.36
ET 05.30.0100 (A) | ET05300100A | RSE005900 | Lancamento de concreto em pecas sem armadura - producao normal | m3 | 1 | 16.39 | 16.39
ET 05.40.0050 (C) | ET05400050C | RSE005900 | Lancamento de concreto em pecas sem armadura - producao normal | m3 | 0.7 | 16.39 | 11.48
ET 05.40.0150 (C) | ET05400150C | RSE005900 | Lancamento de concreto em pecas sem armadura - producao normal | m3 | 0.7 | 16.39 | 11.48
IP 05.25.0550 (A) | IP05250550A | RSE005900 | Lancamento de concreto em pecas sem armadura - producao normal | m3 | 0.1 | 16.39 | 1.64
IP 05.25.0556 (A) | IP05250556A | RSE005900 | Lancamento de concreto em pecas sem armadura - producao normal | m3 | 0.1 | 16.39 | 1.64
PJ 25.05.0153 (A) | PJ25050153A | RSE005900 | Lancamento de concreto em pecas sem armadura - producao normal | m3 | 0.269 | 16.39 | 4.41
RV 15.10.0100 (B) | RV15100100B | RSE005900 | Lancamento de concreto em pecas sem armadura - producao normal | m3 | 0.08 | 16.39 | 1.32
RV 15.25.0100 (B) | RV15250100B | RSE005900 | Lancamento de concreto em pecas sem armadura - producao normal | m3 | 0.08 | 16.39 | 1.32
RV 15.25.0103 (A) | RV15250103A | RSE005900 | Lancamento de concreto em pecas sem armadura - producao normal | m3 | 0.08 | 16.39 | 1.32
RV 15.60.0100 (A) | RV15600100A | RSE005900 | Lancamento de concreto em pecas sem armadura - producao normal | m3 | 0.03 | 16.39 | 0.5
BP 20.10.0050 (B) | BP20100050B | RSE005950 | Lancamento de concreto em pecas sem armadura - producao baixa | m3 | 0.016 | 19.15 | 0.31
BP 20.10.0053 (B) | BP20100053B | RSE005950 | Lancamento de concreto em pecas sem armadura - producao baixa | m3 | 0.025 | 19.15 | 0.48
DR 20.15.0150 (A) | DR20150150A | RSE005950 | Lancamento de concreto em pecas sem armadura - producao baixa | m3 | 0.06 | 19.15 | 1.15
DR 30.15.0050 (A) | DR30150050A | RSE005950 | Lancamento de concreto em pecas sem armadura - producao baixa | m3 | 0.2 | 19.15 | 3.83
DR 30.15.0053 (A) | DR30150053A | RSE005950 | Lancamento de concreto em pecas sem armadura - producao baixa | m3 | 0.35 | 19.15 | 6.71
DR 30.15.0100 (A) | DR30150100A | RSE005950 | Lancamento de concreto em pecas sem armadura - producao baixa | m3 | 0.43 | 19.15 | 8.24
DR 30.15.0103 (A) | DR30150103A | RSE005950 | Lancamento de concreto em pecas sem armadura - producao baixa | m3 | 0.43 | 19.15 | 8.24
DR 30.15.0200 (A) | DR30150200A | RSE005950 | Lancamento de concreto em pecas sem armadura - producao baixa | m3 | 0.13 | 19.15 | 2.49
DR 30.20.0050 (A) | DR30200050A | RSE005950 | Lancamento de concreto em pecas sem armadura - producao baixa | m3 | 0.06 | 19.15 | 1.15
DR 30.20.0053 (A) | DR30200053A | RSE005950 | Lancamento de concreto em pecas sem armadura - producao baixa | m3 | 0.06 | 19.15 | 1.15
DR 30.20.0056 (A) | DR30200056A | RSE005950 | Lancamento de concreto em pecas sem armadura - producao baixa | m3 | 0.06 | 19.15 | 1.15
DR 35.05.0300 (B) | DR35050300B | RSE005950 | Lancamento de concreto em pecas sem armadura - producao baixa | m3 | 0.2 | 19.15 | 3.83
ES 05.15.0171 (A) | ES05150171A | RSE005950 | Lancamento de concreto em pecas sem armadura - producao baixa | m3 | 0.13 | 19.15 | 2.49
ES 05.25.0350 (A) | ES05250350A | RSE005950 | Lancamento de concreto em pecas sem armadura - producao baixa | m3 | 0.008 | 19.15 | 0.16
ES 05.25.0362 (A) | ES05250362A | RSE005950 | Lancamento de concreto em pecas sem armadura - producao baixa | m3 | 0.062 | 19.15 | 1.19
ES 05.30.0150 (A) | ES05300150A | RSE005950 | Lancamento de concreto em pecas sem armadura - producao baixa | m3 | 0.02 | 19.15 | 0.39
ES 05.30.0153 (A) | ES05300153A | RSE005950 | Lancamento de concreto em pecas sem armadura - producao baixa | m3 | 0.021 | 19.15 | 0.41
ES 05.30.0350 (A) | ES05300350A | RSE005950 | Lancamento de concreto em pecas sem armadura - producao baixa | m3 | 0.024 | 19.15 | 0.46
ES 05.30.0450 (B) | ES05300450B | RSE005950 | Lancamento de concreto em pecas sem armadura - producao baixa | m3 | 0.054 | 19.15 | 1.04
FD 15.05.0050 (C) | FD15050050C | RSE005950 | Lancamento de concreto em pecas sem armadura - producao baixa | m3 | 0.6 | 19.15 | 11.49
IP 05.25.0559 (A) | IP05250559A | RSE005950 | Lancamento de concreto em pecas sem armadura - producao baixa | m3 | 0.1 | 19.15 | 1.92
IT 10.20.0100 (/) | IT10200100 | RSE005950 | Lancamento de concreto em pecas sem armadura - producao baixa | m3 | 0.016 | 19.15 | 0.31
IT 15.35.0150 (A) | IT15350150A | RSE005950 | Lancamento de concreto em pecas sem armadura - producao baixa | m3 | 0.66 | 19.15 | 12.64
IT 15.35.0153 (A) | IT15350153A | RSE005950 | Lancamento de concreto em pecas sem armadura - producao baixa | m3 | 0.6 | 19.15 | 11.49
IT 15.60.0103 (B) | IT15600103B | RSE005950 | Lancamento de concreto em pecas sem armadura - producao baixa | m3 | 0.01 | 19.15 | 0.2
PJ 15.05.0150 (A) | PJ15050150A | RSE005950 | Lancamento de concreto em pecas sem armadura - producao baixa | m3 | 0.0015 | 19.15 | 0.03
PJ 15.05.0153 (A) | PJ15050153A | RSE005950 | Lancamento de concreto em pecas sem armadura - producao baixa | m3 | 0.002 | 19.15 | 0.04
PJ 25.20.0059 (C) | PJ25200059C | RSE005950 | Lancamento de concreto em pecas sem armadura - producao baixa | m3 | 0.16 | 19.15 | 3.07
PJ 25.20.0061 (A) | PJ25200061A | RSE005950 | Lancamento de concreto em pecas sem armadura - producao baixa | m3 | 0.16 | 19.15 | 3.07
SC 35.05.0040 (A) | SC35050040A | RSE005950 | Lancamento de concreto em pecas sem armadura - producao baixa | m3 | 0.095 | 19.15 | 1.82
SC 35.05.0050 (B) | SC35050050B | RSE005950 | Lancamento de concreto em pecas sem armadura - producao baixa | m3 | 0.12 | 19.15 | 2.3
SC 35.05.0100 (A) | SC35050100A | RSE005950 | Lancamento de concreto em pecas sem armadura - producao baixa | m3 | 0.06 | 19.15 | 1.15
AP 40.05.0100 (A) | AP40050100A | RSE006000 | Lancamento de concreto em pecas armadas - producao normal | m3 | 0.19 | 16.93 | 3.22
CI 05.55.0110 (/) | CI05550110 | RSE006000 | Lancamento de concreto em pecas armadas - producao normal | m3 | 0.95 | 16.93 | 16.09
DR 40.15.0050 (A) | DR40150050A | RSE006000 | Lancamento de concreto em pecas armadas - producao normal | m3 | 0.083678 | 16.93 | 1.42
DR 40.15.0100 (A) | DR40150100A | RSE006000 | Lancamento de concreto em pecas armadas - producao normal | m3 | 0.108 | 16.93 | 1.83
DR 40.15.0150 (A) | DR40150150A | RSE006000 | Lancamento de concreto em pecas armadas - producao normal | m3 | 0.108 | 16.93 | 1.83
DR 55.05.0101 (/) | DR55050101 | RSE006000 | Lancamento de concreto em pecas armadas - producao normal | m3 | 0.09 | 16.93 | 1.53
DR 55.05.0104 (/) | DR55050104 | RSE006000 | Lancamento de concreto em pecas armadas - producao normal | m3 | 0.11 | 16.93 | 1.87
DR 55.05.0107 (/) | DR55050107 | RSE006000 | Lancamento de concreto em pecas armadas - producao normal | m3 | 0.13 | 16.93 | 2.21
DR 55.05.0110 (/) | DR55050110 | RSE006000 | Lancamento de concreto em pecas armadas - producao normal | m3 | 0.15 | 16.93 | 2.54
ET 05.35.0050 (A) | ET05350050A | RSE006000 | Lancamento de concreto em pecas armadas - producao normal | m3 | 1 | 16.93 | 16.93
ET 05.65.0050 (A) | ET05650050A | RSE006000 | Lancamento de concreto em pecas armadas - producao normal | m3 | 0.123 | 16.93 | 2.09
ET 05.65.0150 (A) | ET05650150A | RSE006000 | Lancamento de concreto em pecas armadas - producao normal | m3 | 0.123 | 16.93 | 2.09
ET 50.05.0050 (C) | ET50050050C | RSE006000 | Lancamento de concreto em pecas armadas - producao normal | m3 | 0.075 | 16.93 | 1.27
ET 55.05.0100 (B) | ET55050100B | RSE006000 | Lancamento de concreto em pecas armadas - producao normal | m3 | 0.04 | 16.93 | 0.68
ET 55.05.0103 (B) | ET55050103B | RSE006000 | Lancamento de concreto em pecas armadas - producao normal | m3 | 0.04 | 16.93 | 0.68
ET 55.05.0150 (B) | ET55050150B | RSE006000 | Lancamento de concreto em pecas armadas - producao normal | m3 | 0.12 | 16.93 | 2.04
ET 55.05.0156 (A) | ET55050156A | RSE006000 | Lancamento de concreto em pecas armadas - producao normal | m3 | 0.055 | 16.93 | 0.94
ET 55.05.0159 (B) | ET55050159B | RSE006000 | Lancamento de concreto em pecas armadas - producao normal | m3 | 0.16 | 16.93 | 2.71
ET 55.05.0165 (B) | ET55050165B | RSE006000 | Lancamento de concreto em pecas armadas - producao normal | m3 | 0.04 | 16.93 | 0.68
ET 55.05.0171 (B) | ET55050171B | RSE006000 | Lancamento de concreto em pecas armadas - producao normal | m3 | 0.2 | 16.93 | 3.39
ET 55.10.0100 (A) | ET55100100A | RSE006000 | Lancamento de concreto em pecas armadas - producao normal | m3 | 0.2056 | 16.93 | 3.49
ET 55.10.0150 (A) | ET55100150A | RSE006000 | Lancamento de concreto em pecas armadas - producao normal | m3 | 0.3056 | 16.93 | 5.18
FD 05.10.0400 (B) | FD05100400B | RSE006000 | Lancamento de concreto em pecas armadas - producao normal | m3 | 0.0981 | 16.93 | 1.67
FD 05.10.0450 (B) | FD05100450B | RSE006000 | Lancamento de concreto em pecas armadas - producao normal | m3 | 0.1436 | 16.93 | 2.44
FD 05.10.0500 (B) | FD05100500B | RSE006000 | Lancamento de concreto em pecas armadas - producao normal | m3 | 0.0981 | 16.93 | 1.67
FD 05.10.0550 (B) | FD05100550B | RSE006000 | Lancamento de concreto em pecas armadas - producao normal | m3 | 0.1436 | 16.93 | 2.44
PJ 25.25.0050 (B) | PJ25250050B | RSE006000 | Lancamento de concreto em pecas armadas - producao normal | m3 | 0.0571 | 16.93 | 0.97
PJ 25.25.0100 (A) | PJ25250100A | RSE006000 | Lancamento de concreto em pecas armadas - producao normal | m3 | 0.0626 | 16.93 | 1.06
PJ 25.25.0103 (A) | PJ25250103A | RSE006000 | Lancamento de concreto em pecas armadas - producao normal | m3 | 0.0626 | 16.93 | 1.06
RV 15.25.0200 (B) | RV15250200B | RSE006000 | Lancamento de concreto em pecas armadas - producao normal | m3 | 0.1 | 16.93 | 1.7
RV 15.25.0203 (A) | RV15250203A | RSE006000 | Lancamento de concreto em pecas armadas - producao normal | m3 | 0.1 | 16.93 | 1.7
RV 15.25.0206 (A) | RV15250206A | RSE006000 | Lancamento de concreto em pecas armadas - producao normal | m3 | 0.1 | 16.93 | 1.7
ST 60.35.0050 (B) | ST60350050B | RSE006000 | Lancamento de concreto em pecas armadas - producao normal | m3 | 0.09 | 16.93 | 1.53
ST 65.15.0350 (A) | ST65150350A | RSE006000 | Lancamento de concreto em pecas armadas - producao normal | m3 | 1 | 16.93 | 16.93
AP 40.05.0050 (A) | AP40050050A | RSE006050 | Lancamento de concreto em pecas armadas - producao baixa | m3 | 0.012 | 19.7 | 0.24
DR 20.10.0050 (A) | DR20100050A | RSE006050 | Lancamento de concreto em pecas armadas - producao baixa | m3 | 2 | 19.7 | 39.4
DR 20.10.0053 (A) | DR20100053A | RSE006050 | Lancamento de concreto em pecas armadas - producao baixa | m3 | 2.21 | 19.7 | 43.54
DR 20.10.0056 (A) | DR20100056A | RSE006050 | Lancamento de concreto em pecas armadas - producao baixa | m3 | 2.46 | 19.7 | 48.47
DR 20.10.0059 (B) | DR20100059B | RSE006050 | Lancamento de concreto em pecas armadas - producao baixa | m3 | 2.92 | 19.7 | 57.53
DR 20.10.0065 (A) | DR20100065A | RSE006050 | Lancamento de concreto em pecas armadas - producao baixa | m3 | 3.5 | 19.7 | 68.95
DR 20.10.0068 (A) | DR20100068A | RSE006050 | Lancamento de concreto em pecas armadas - producao baixa | m3 | 4.57 | 19.7 | 90.03
DR 20.10.0072 (A) | DR20100072A | RSE006050 | Lancamento de concreto em pecas armadas - producao baixa | m3 | 6.55 | 19.7 | 129.04
DR 40.05.0050 (A) | DR40050050A | RSE006050 | Lancamento de concreto em pecas armadas - producao baixa | m3 | 0.012 | 19.7 | 0.24
DR 70.05.0050 (A) | DR70050050A | RSE006050 | Lancamento de concreto em pecas armadas - producao baixa | m3 | 0.1 | 19.7 | 1.97
ET 05.60.0050 (A) | ET05600050A | RSE006050 | Lancamento de concreto em pecas armadas - producao baixa | m3 | 1 | 19.7 | 19.7
ET 05.70.0050 (B) | ET05700050B | RSE006050 | Lancamento de concreto em pecas armadas - producao baixa | m3 | 0.04 | 19.7 | 0.79
ET 05.70.0100 (A) | ET05700100A | RSE006050 | Lancamento de concreto em pecas armadas - producao baixa | m3 | 0.0295 | 19.7 | 0.59
ET 25.05.0050 (A) | ET25050050A | RSE006050 | Lancamento de concreto em pecas armadas - producao baixa | m3 | 0.0603 | 19.7 | 1.19
ET 30.10.0050 (B) | ET30100050B | RSE006050 | Lancamento de concreto em pecas armadas - producao baixa | m3 | 0.072 | 19.7 | 1.42
ET 90.10.0500 (B) | ET90100500B | RSE006050 | Lancamento de concreto em pecas armadas - producao baixa | m3 | 0.0819 | 19.7 | 1.62
FD 05.25.0050 (B) | FD05250050B | RSE006050 | Lancamento de concreto em pecas armadas - producao baixa | m3 | 0.78 | 19.7 | 15.37
FD 05.25.0150 (B) | FD05250150B | RSE006050 | Lancamento de concreto em pecas armadas - producao baixa | m3 | 1.13 | 19.7 | 22.27
FD 05.25.0200 (B) | FD05250200B | RSE006050 | Lancamento de concreto em pecas armadas - producao baixa | m3 | 1 | 19.7 | 19.7
PJ 25.05.0053 (A) | PJ25050053A | RSE006050 | Lancamento de concreto em pecas armadas - producao baixa | m3 | 0.065 | 19.7 | 1.29
SE 20.10.0150 (/) | SE20100150 | RSE006100 | Levantamento topografico planialtimetrico e cadastral para area ate 4 ha | ha | 1.43 | 1393.91 | 1993.3
SE 20.10.0200 (/) | SE20100200 | RSE006100 | Levantamento topografico planialtimetrico e cadastral para area ate 4 ha | ha | 1.68 | 1393.91 | 2341.77
SE 20.10.0250 (/) | SE20100250 | RSE006100 | Levantamento topografico planialtimetrico e cadastral para area ate 4 ha | ha | 2.2 | 1393.91 | 3066.61
SE 20.10.0300 (/) | SE20100300 | RSE006100 | Levantamento topografico planialtimetrico e cadastral para area ate 4 ha | ha | 2.38 | 1393.91 | 3317.51
SE 20.10.0350 (/) | SE20100350 | RSE006100 | Levantamento topografico planialtimetrico e cadastral para area ate 4 ha | ha | 2.8 | 1393.91 | 3902.95
SE 20.10.0400 (/) | SE20100400 | RSE006100 | Levantamento topografico planialtimetrico e cadastral para area ate 4 ha | ha | 1 | 1393.91 | 1393.91
SE 20.10.0450 (/) | SE20100450 | RSE006100 | Levantamento topografico planialtimetrico e cadastral para area ate 4 ha | ha | 1.18 | 1393.91 | 1644.82
SE 20.10.0500 (/) | SE20100500 | RSE006100 | Levantamento topografico planialtimetrico e cadastral para area ate 4 ha | ha | 1.54 | 1393.91 | 2146.63
SE 20.10.0550 (/) | SE20100550 | RSE006100 | Levantamento topografico planialtimetrico e cadastral para area ate 4 ha | ha | 1.67 | 1393.91 | 2327.83
SE 20.10.0600 (/) | SE20100600 | RSE006100 | Levantamento topografico planialtimetrico e cadastral para area ate 4 ha | ha | 1.96 | 1393.91 | 2732.07
SE 20.10.0153 (/) | SE20100153 | RSE006150 | Levantamento topografico planialtimetrico e cadastral para area entre 4 a 10 ha | ha | 1.43 | 1315.33 | 1880.93
SE 20.10.0253 (/) | SE20100253 | RSE006150 | Levantamento topografico planialtimetrico e cadastral para area entre 4 a 10 ha | ha | 2.2 | 1315.33 | 2893.73
SE 20.10.0303 (/) | SE20100303 | RSE006150 | Levantamento topografico planialtimetrico e cadastral para area entre 4 a 10 ha | ha | 2.38 | 1315.33 | 3130.49
SE 20.10.0403 (/) | SE20100403 | RSE006150 | Levantamento topografico planialtimetrico e cadastral para area entre 4 a 10 ha | ha | 1 | 1315.33 | 1315.33
SE 20.10.0453 (/) | SE20100453 | RSE006150 | Levantamento topografico planialtimetrico e cadastral para area entre 4 a 10 ha | ha | 1.18 | 1315.33 | 1552.09
SE 20.10.0503 (/) | SE20100503 | RSE006150 | Levantamento topografico planialtimetrico e cadastral para area entre 4 a 10 ha | ha | 1.54 | 1315.33 | 2025.61
SE 20.10.0553 (/) | SE20100553 | RSE006150 | Levantamento topografico planialtimetrico e cadastral para area entre 4 a 10 ha | ha | 1.67 | 1315.33 | 2196.61
SE 20.10.0603 (/) | SE20100603 | RSE006150 | Levantamento topografico planialtimetrico e cadastral para area entre 4 a 10 ha | ha | 1.96 | 1315.33 | 2578.05
SE 20.10.0850 (/) | SE20100850 | RSE006150 | Levantamento topografico planialtimetrico e cadastral para area entre 4 a 10 ha | ha | 1.68 | 1315.33 | 2209.76
SE 20.10.1000 (/) | SE20101000 | RSE006150 | Levantamento topografico planialtimetrico e cadastral para area entre 4 a 10 ha | ha | 2.8 | 1315.33 | 3682.93
DR 70.05.0050 (A) | DR70050050A | RSE006200 | Manta Bidim ou similar, tipo OP-30 | m2 | 1 | 4.48 | 4.48
ET 50.05.0050 (C) | ET50050050C | RSE006200 | Manta Bidim ou similar, tipo OP-30 | m2 | 0.3 | 4.48 | 1.35
BP 20.10.0250 (A) | BP20100250A | RSE006250 | Meio-Fio, tipo reto | m | 1.1 | 35.99 | 39.59
AD 35.15.0050 (A) | AD35150050A | RSE006300 | Moldagem, coleta de corpos de prova e transporte a 50Km | un | 0.3 | 20.12 | 6.04
RV 10.15.0250 (A) | RV10150250A | RSE006350 | Pasta de cimento branco | m3 | 0.003 | 1019.88 | 3.06
RV 10.15.0253 (A) | RV10150253A | RSE006350 | Pasta de cimento branco | m3 | 0.003 | 1019.88 | 3.06
RV 10.15.0300 (A) | RV10150300A | RSE006350 | Pasta de cimento branco | m3 | 0.003 | 1019.88 | 3.06
RV 10.15.0350 (A) | RV10150350A | RSE006350 | Pasta de cimento branco | m3 | 0.003 | 1019.88 | 3.06
RV 10.15.0400 (A) | RV10150400A | RSE006350 | Pasta de cimento branco | m3 | 0.003 | 1019.88 | 3.06
RV 10.15.0420 (/) | RV10150420 | RSE006350 | Pasta de cimento branco | m3 | 0.003 | 1019.88 | 3.06
RV 10.15.0423 (/) | RV10150423 | RSE006350 | Pasta de cimento branco | m3 | 0.003 | 1019.88 | 3.06
RV 10.15.0430 (/) | RV10150430 | RSE006350 | Pasta de cimento branco | m3 | 0.003 | 1019.88 | 3.06
RV 10.15.0433 (/) | RV10150433 | RSE006350 | Pasta de cimento branco | m3 | 0.003 | 1019.88 | 3.06
RV 10.15.0450 (A) | RV10150450A | RSE006350 | Pasta de cimento branco | m3 | 0.003 | 1019.88 | 3.06
RV 10.15.0500 (A) | RV10150500A | RSE006350 | Pasta de cimento branco | m3 | 0.003 | 1019.88 | 3.06
AD 35.15.0200 (A) | AD35150200A | RSE006400 | Pasta de cimento comum | m3 | 0.002 | 307.3 | 0.62
BP 20.25.0050 (A) | BP20250050A | RSE006400 | Pasta de cimento comum | m3 | 0.0003 | 307.3 | 0.1
RV 10.05.0500 (/) | RV10050500 | RSE006400 | Pasta de cimento comum | m3 | 0.001 | 307.3 | 0.31
RV 10.10.0050 (/) | RV10100050 | RSE006400 | Pasta de cimento comum | m3 | 0.003 | 307.3 | 0.93
RV 10.10.0053 (/) | RV10100053 | RSE006400 | Pasta de cimento comum | m3 | 0.003 | 307.3 | 0.93
RV 10.10.0103 (/) | RV10100103 | RSE006400 | Pasta de cimento comum | m3 | 0.003 | 307.3 | 0.93
RV 10.10.0106 (/) | RV10100106 | RSE006400 | Pasta de cimento comum | m3 | 0.003 | 307.3 | 0.93
RV 15.38.0200 (A) | RV15380200A | RSE006400 | Pasta de cimento comum | m3 | 0.005 | 307.3 | 1.54
CO 05.05.0250 (/) | CO05050250 | RSE006450 | Perfuracao de concreto | m | 0.127 | 39.95 | 5.08
CO 05.15.0200 (/) | CO05150200 | RSE006450 | Perfuracao de concreto | m | 0.127 | 39.95 | 5.08
DR 10.10.0053 (A) | DR10100053A | RSE006450 | Perfuracao de concreto | m | 0.14 | 39.95 | 5.6
ES 05.25.0550 (/) | ES05250550 | RSE006450 | Perfuracao de concreto | m | 0.24 | 39.95 | 9.59
ES 05.30.0140 (/) | ES05300140 | RSE006450 | Perfuracao de concreto | m | 0.39 | 39.95 | 15.59
ET 75.05.0300 (/) | ET75050300 | RSE006450 | Perfuracao de concreto | m | 0.09 | 39.95 | 3.6
CI 05.55.0110 (/) | CI05550110 | RSE006500 | Pintura a oleo sobre ferro | m2 | 10.96 | 8.58 | 94.04
ES 05.15.0100 (B) | ES05150100B | RSE006500 | Pintura a oleo sobre ferro | m2 | 1.15 | 8.58 | 9.87
ES 05.15.0156 (/) | ES05150156 | RSE006500 | Pintura a oleo sobre ferro | m2 | 10 | 8.58 | 85.8
ES 05.15.0159 (/) | ES05150159 | RSE006500 | Pintura a oleo sobre ferro | m2 | 11.6 | 8.58 | 99.53
ES 05.15.0162 (/) | ES05150162 | RSE006500 | Pintura a oleo sobre ferro | m2 | 13.62 | 8.58 | 116.86
ES 05.25.0303 (A) | ES05250303A | RSE006500 | Pintura a oleo sobre ferro | m2 | 7.2 | 8.58 | 61.78
ES 05.25.0306 (A) | ES05250306A | RSE006500 | Pintura a oleo sobre ferro | m2 | 6 | 8.58 | 51.48
ES 05.25.0309 (A) | ES05250309A | RSE006500 | Pintura a oleo sobre ferro | m2 | 0.08 | 8.58 | 0.69
ES 05.25.0350 (A) | ES05250350A | RSE006500 | Pintura a oleo sobre ferro | m2 | 2.4 | 8.58 | 20.6
ES 05.25.0356 (/) | ES05250356 | RSE006500 | Pintura a oleo sobre ferro | m2 | 2.4 | 8.58 | 20.6
ES 05.25.0450 (A) | ES05250450A | RSE006500 | Pintura a oleo sobre ferro | m2 | 2.71 | 8.58 | 23.26
ES 05.25.0453 (A) | ES05250453A | RSE006500 | Pintura a oleo sobre ferro | m2 | 6.3 | 8.58 | 54.06
ES 05.25.0462 (A) | ES05250462A | RSE006500 | Pintura a oleo sobre ferro | m2 | 10.92 | 8.58 | 93.7
ES 05.30.0250 (C) | ES05300250C | RSE006500 | Pintura a oleo sobre ferro | m2 | 0.65 | 8.58 | 5.58
ES 35.05.0100 (/) | ES35050100 | RSE006500 | Pintura a oleo sobre ferro | m2 | 1.2 | 8.58 | 10.3
IT 10.15.0500 (A) | IT10150500A | RSE006500 | Pintura a oleo sobre ferro | m2 | 0.91 | 8.58 | 7.81
PJ 15.05.0053 (A) | PJ15050053A | RSE006500 | Pintura a oleo sobre ferro | m2 | 2.4 | 8.58 | 20.6
PJ 15.05.0150 (A) | PJ15050150A | RSE006500 | Pintura a oleo sobre ferro | m2 | 0.5 | 8.58 | 4.29
PJ 15.05.0153 (A) | PJ15050153A | RSE006500 | Pintura a oleo sobre ferro | m2 | 0.65 | 8.58 | 5.58
PJ 15.15.0100 (C) | PJ15150100C | RSE006500 | Pintura a oleo sobre ferro | m2 | 0.3 | 8.58 | 2.58
PJ 15.15.0101 (A) | PJ15150101A | RSE006500 | Pintura a oleo sobre ferro | m2 | 0.38 | 8.58 | 3.27
PJ 15.15.0102 (/) | PJ15150102 | RSE006500 | Pintura a oleo sobre ferro | m2 | 0.45 | 8.58 | 3.87
PJ 15.15.0103 (C) | PJ15150103C | RSE006500 | Pintura a oleo sobre ferro | m2 | 0.28 | 8.58 | 2.41
PJ 15.15.0104 (/) | PJ15150104 | RSE006500 | Pintura a oleo sobre ferro | m2 | 0.35 | 8.58 | 3.01
PJ 15.15.0105 (/) | PJ15150105 | RSE006500 | Pintura a oleo sobre ferro | m2 | 0.41 | 8.58 | 3.52
PJ 15.15.0106 (B) | PJ15150106B | RSE006500 | Pintura a oleo sobre ferro | m2 | 0.37 | 8.58 | 3.18
PJ 15.15.0109 (B) | PJ15150109B | RSE006500 | Pintura a oleo sobre ferro | m2 | 0.36 | 8.58 | 3.09
PJ 15.15.0110 (/) | PJ15150110 | RSE006500 | Pintura a oleo sobre ferro | m2 | 0.34 | 8.58 | 2.92
PJ 15.15.0112 (A) | PJ15150112A | RSE006500 | Pintura a oleo sobre ferro | m2 | 0.36 | 8.58 | 3.09
PJ 15.15.0113 (/) | PJ15150113 | RSE006500 | Pintura a oleo sobre ferro | m2 | 0.39 | 8.58 | 3.35
PJ 15.15.0115 (B) | PJ15150115B | RSE006500 | Pintura a oleo sobre ferro | m2 | 0.555 | 8.58 | 4.77
PJ 15.15.0116 (/) | PJ15150116 | RSE006500 | Pintura a oleo sobre ferro | m2 | 0.37 | 8.58 | 3.18
PJ 15.15.0117 (A) | PJ15150117A | RSE006500 | Pintura a oleo sobre ferro | m2 | 0.44 | 8.58 | 3.78
PJ 15.15.0150 (A) | PJ15150150A | RSE006500 | Pintura a oleo sobre ferro | m2 | 0.37 | 8.58 | 3.18
PJ 15.15.0300 (A) | PJ15150300A | RSE006500 | Pintura a oleo sobre ferro | m2 | 0.16 | 8.58 | 1.38
PJ 15.15.0303 (/) | PJ15150303 | RSE006500 | Pintura a oleo sobre ferro | m2 | 0.16 | 8.58 | 1.38
PJ 15.15.0400 (/) | PJ15150400 | RSE006500 | Pintura a oleo sobre ferro | m2 | 0.2 | 8.58 | 1.72
PJ 15.15.0500 (/) | PJ15150500 | RSE006500 | Pintura a oleo sobre ferro | m2 | 0.24 | 8.58 | 2.06
PJ 25.10.0060 (B) | PJ25100060B | RSE006500 | Pintura a oleo sobre ferro | m2 | 2.052 | 8.58 | 17.61
PJ 25.10.0100 (B) | PJ25100100B | RSE006500 | Pintura a oleo sobre ferro | m2 | 2.172 | 8.58 | 18.64
PJ 25.10.0103 (B) | PJ25100103B | RSE006500 | Pintura a oleo sobre ferro | m2 | 3.336 | 8.58 | 28.63
PJ 25.10.0109 (B) | PJ25100109B | RSE006500 | Pintura a oleo sobre ferro | m2 | 2.184 | 8.58 | 18.74
PJ 25.10.0156 (/) | PJ25100156 | RSE006500 | Pintura a oleo sobre ferro | m2 | 0.06 | 8.58 | 0.52
PJ 25.10.0700 (B) | PJ25100700B | RSE006500 | Pintura a oleo sobre ferro | m2 | 28.8 | 8.58 | 247.11
PJ 25.10.0750 (B) | PJ25100750B | RSE006500 | Pintura a oleo sobre ferro | m2 | 0.56 | 8.58 | 4.81
PJ 25.10.0753 (A) | PJ25100753A | RSE006500 | Pintura a oleo sobre ferro | m2 | 0.56 | 8.58 | 4.81
PJ 25.10.0900 (/) | PJ25100900 | RSE006500 | Pintura a oleo sobre ferro | m2 | 0.26 | 8.58 | 2.24
PJ 25.10.1000 (B) | PJ25101000B | RSE006500 | Pintura a oleo sobre ferro | m2 | 0.0756 | 8.58 | 0.65
PJ 25.15.0050 (B) | PJ25150050B | RSE006500 | Pintura a oleo sobre ferro | m2 | 4.98 | 8.58 | 42.73
PJ 25.15.0053 (A) | PJ25150053A | RSE006500 | Pintura a oleo sobre ferro | m2 | 0.24 | 8.58 | 2.06
PJ 25.15.0100 (B) | PJ25150100B | RSE006500 | Pintura a oleo sobre ferro | m2 | 1.956 | 8.58 | 16.79
PJ 25.10.0850 (/) | PJ25100850 | RSE006550 | Pintura a oleo sobre madeira | m2 | 1.5 | 3.51 | 5.27
ET 25.05.0550 (/) | ET25050550 | RSE006600 | Pintura anti-oxido e tinta alquidica esmaltada | m2 | 0.01 | 6.61 | 0.07
IT 25.46.0150 (/) | IT25460150 | RSE006650 | Pintura asfaltica com Igol 2 (200g/m2), preco por demao, para superficies lisas | m2 | 0.9 | 3.43 | 3.09
IT 25.46.0153 (/) | IT25460153 | RSE006650 | Pintura asfaltica com Igol 2 (200g/m2), preco por demao, para superficies lisas | m2 | 2.05 | 3.43 | 7.04
PJ 25.25.0100 (A) | PJ25250100A | RSE006700 | Pintura com emulsao oleosa Separol ou similar, para desmoldagem de formas | m2 | 0.9411 | 0.89 | 0.84
PJ 25.25.0103 (A) | PJ25250103A | RSE006700 | Pintura com emulsao oleosa Separol ou similar, para desmoldagem de formas | m2 | 0.9411 | 0.89 | 0.84
DR 20.15.0050 (A) | DR20150050A | RSE006750 | Pintura com nata de cimento, 1 demao, apos limpeza da area. | m2 | 1.26 | 1.35 | 1.71
DR 20.15.0053 (A) | DR20150053A | RSE006750 | Pintura com nata de cimento, 1 demao, apos limpeza da area. | m2 | 1.68 | 1.35 | 2.27
DR 20.15.0056 (B) | DR20150056B | RSE006750 | Pintura com nata de cimento, 1 demao, apos limpeza da area. | m2 | 3.07 | 1.35 | 4.15
DR 20.15.0059 (B) | DR20150059B | RSE006750 | Pintura com nata de cimento, 1 demao, apos limpeza da area. | m2 | 3.83 | 1.35 | 5.18
DR 20.15.0062 (B) | DR20150062B | RSE006750 | Pintura com nata de cimento, 1 demao, apos limpeza da area. | m2 | 4.73 | 1.35 | 6.39
DR 20.15.0065 (B) | DR20150065B | RSE006750 | Pintura com nata de cimento, 1 demao, apos limpeza da area. | m2 | 4.87 | 1.35 | 6.58
DR 20.15.0068 (B) | DR20150068B | RSE006750 | Pintura com nata de cimento, 1 demao, apos limpeza da area. | m2 | 5.01 | 1.35 | 6.77
DR 20.15.0071 (A) | DR20150071A | RSE006750 | Pintura com nata de cimento, 1 demao, apos limpeza da area. | m2 | 6.19 | 1.35 | 8.36
DR 20.15.0074 (B) | DR20150074B | RSE006750 | Pintura com nata de cimento, 1 demao, apos limpeza da area. | m2 | 6.19 | 1.35 | 8.36
DR 20.15.0077 (B) | DR20150077B | RSE006750 | Pintura com nata de cimento, 1 demao, apos limpeza da area. | m2 | 6.89 | 1.35 | 9.31
DR 20.15.0080 (B) | DR20150080B | RSE006750 | Pintura com nata de cimento, 1 demao, apos limpeza da area. | m2 | 8.07 | 1.35 | 10.9
DR 20.15.0083 (B) | DR20150083B | RSE006750 | Pintura com nata de cimento, 1 demao, apos limpeza da area. | m2 | 9.39 | 1.35 | 12.68
DR 20.15.0086 (B) | DR20150086B | RSE006750 | Pintura com nata de cimento, 1 demao, apos limpeza da area. | m2 | 10.4 | 1.35 | 14.04
DR 20.15.0089 (B) | DR20150089B | RSE006750 | Pintura com nata de cimento, 1 demao, apos limpeza da area. | m2 | 11.5 | 1.35 | 15.53
DR 20.15.0092 (B) | DR20150092B | RSE006750 | Pintura com nata de cimento, 1 demao, apos limpeza da area. | m2 | 12.5 | 1.35 | 16.88
DR 20.15.0095 (B) | DR20150095B | RSE006750 | Pintura com nata de cimento, 1 demao, apos limpeza da area. | m2 | 13.5 | 1.35 | 18.23
DR 20.15.0098 (B) | DR20150098B | RSE006750 | Pintura com nata de cimento, 1 demao, apos limpeza da area. | m2 | 14.6 | 1.35 | 19.71
DR 20.15.0101 (B) | DR20150101B | RSE006750 | Pintura com nata de cimento, 1 demao, apos limpeza da area. | m2 | 15.6 | 1.35 | 21.06
DR 20.15.0200 (A) | DR20150200A | RSE006750 | Pintura com nata de cimento, 1 demao, apos limpeza da area. | m2 | 0.33 | 1.35 | 0.45
DR 20.15.0203 (A) | DR20150203A | RSE006750 | Pintura com nata de cimento, 1 demao, apos limpeza da area. | m2 | 0.66 | 1.35 | 0.9
DR 20.15.0209 (A) | DR20150209A | RSE006750 | Pintura com nata de cimento, 1 demao, apos limpeza da area. | m2 | 0.16 | 1.35 | 0.22
SC 45.15.0100 (A) | SC45150100A | RSE006800 | Pintura com tinta plastica a base de acrilico, semi-brilhante | m2 | 1.53 | 10.89 | 16.67
BP 10.05.0656 (/) | BP10050656 | RSE006850 | Pintura de ligacao | m2 | 1 | 1.39 | 1.39
BP 10.05.0659 (/) | BP10050659 | RSE006850 | Pintura de ligacao | m2 | 1 | 1.39 | 1.39
PJ 25.10.0375 (/) | PJ25100375 | RSE006860 | Pintura com tinta epoxi | m2 | 5.72 | 36.79 | 210.44
PJ 25.10.0775 (/) | PJ25100775 | RSE006860 | Pintura com tinta epoxi | m2 | 6.973 | 36.79 | 256.54
PJ 25.10.0050 (A) | PJ25100050A | RSE006900 | Pintura Epoxi, com preparo em massa Epoxi | m2 | 0.738 | 82.07 | 60.57
ES 10.99.0250 (A) | ES10990250A | RSE006950 | Pintura imunizante | m2 | 4.4 | 1.92 | 8.45
ET 90.05.0053 (/) | ET90050053 | RSE006950 | Pintura imunizante | m2 | 0.79 | 1.92 | 1.52
PJ 25.30.0159 (/) | PJ25300159 | RSE006950 | Pintura imunizante | m2 | 4.8 | 1.92 | 9.22
PJ 25.30.0162 (/) | PJ25300162 | RSE006950 | Pintura imunizante | m2 | 0.7 | 1.92 | 1.35
SC 40.05.0250 (A) | SC40050250A | RSE006950 | Pintura imunizante | m2 | 1.08 | 1.92 | 2.08
SC 40.05.0300 (A) | SC40050300A | RSE006950 | Pintura imunizante | m2 | 1.23 | 1.92 | 2.37
AD 20.25.0200 (/) | AD20250200 | RSE007000 | Pintura interna ou externa sobre galvanizado com esmalte sintetico, com 1 demao de Wash Primer | m2 | 0.6 | 8.75 | 5.25
CI 05.55.0100 (A) | CI05550100A | RSE007000 | Pintura interna ou externa sobre galvanizado com esmalte sintetico, com 1 demao de Wash Primer | m2 | 0.145 | 8.75 | 1.27
ES 05.30.0140 (/) | ES05300140 | RSE007000 | Pintura interna ou externa sobre galvanizado com esmalte sintetico, com 1 demao de Wash Primer | m2 | 2 | 8.75 | 17.5
ES 05.30.0153 (A) | ES05300153A | RSE007000 | Pintura interna ou externa sobre galvanizado com esmalte sintetico, com 1 demao de Wash Primer | m2 | 0.8773 | 8.75 | 7.68
ES 05.30.0450 (B) | ES05300450B | RSE007000 | Pintura interna ou externa sobre galvanizado com esmalte sintetico, com 1 demao de Wash Primer | m2 | 2.12 | 8.75 | 18.55
PJ 25.20.0600 (A) | PJ25200600A | RSE007000 | Pintura interna ou externa sobre galvanizado com esmalte sintetico, com 1 demao de Wash Primer | m2 | 3.1 | 8.75 | 27.13
PJ 25.30.0050 (A) | PJ25300050A | RSE007000 | Pintura interna ou externa sobre galvanizado com esmalte sintetico, com 1 demao de Wash Primer | m2 | 0.02 | 8.75 | 0.18
PJ 25.30.0300 (A) | PJ25300300A | RSE007000 | Pintura interna ou externa sobre galvanizado com esmalte sintetico, com 1 demao de Wash Primer | m2 | 0.56 | 8.75 | 4.9
PJ 25.30.0303 (A) | PJ25300303A | RSE007000 | Pintura interna ou externa sobre galvanizado com esmalte sintetico, com 1 demao de Wash Primer | m2 | 0.1 | 8.75 | 0.88
PJ 25.30.0306 (A) | PJ25300306A | RSE007000 | Pintura interna ou externa sobre galvanizado com esmalte sintetico, com 1 demao de Wash Primer | m2 | 0.2 | 8.75 | 1.75
PJ 25.30.0309 (A) | PJ25300309A | RSE007000 | Pintura interna ou externa sobre galvanizado com esmalte sintetico, com 1 demao de Wash Primer | m2 | 0.5 | 8.75 | 4.38
PJ 25.30.0312 (A) | PJ25300312A | RSE007000 | Pintura interna ou externa sobre galvanizado com esmalte sintetico, com 1 demao de Wash Primer | m2 | 0.52 | 8.75 | 4.55
PJ 25.30.0315 (A) | PJ25300315A | RSE007000 | Pintura interna ou externa sobre galvanizado com esmalte sintetico, com 1 demao de Wash Primer | m2 | 0.48 | 8.75 | 4.2
PJ 25.30.0403 (A) | PJ25300403A | RSE007000 | Pintura interna ou externa sobre galvanizado com esmalte sintetico, com 1 demao de Wash Primer | m2 | 0.13 | 8.75 | 1.14
PJ 25.30.0406 (A) | PJ25300406A | RSE007000 | Pintura interna ou externa sobre galvanizado com esmalte sintetico, com 1 demao de Wash Primer | m2 | 0.13 | 8.75 | 1.14
PJ 25.30.0500 (A) | PJ25300500A | RSE007000 | Pintura interna ou externa sobre galvanizado com esmalte sintetico, com 1 demao de Wash Primer | m2 | 0.06 | 8.75 | 0.53
PJ 25.30.0700 (A) | PJ25300700A | RSE007000 | Pintura interna ou externa sobre galvanizado com esmalte sintetico, com 1 demao de Wash Primer | m2 | 0.08 | 8.75 | 0.7
CI 05.55.0100 (A) | CI05550100A | RSE007050 | Pintura interna ou externa sobre madeira, com esmalte sintetico | m2 | 1.188 | 13.91 | 16.53
PJ 25.10.0125 (/) | PJ25100125 | RSE007050 | Pintura interna ou externa sobre madeira, com esmalte sintetico | m2 | 5.736 | 13.91 | 79.79
PJ 25.10.0147 (A) | PJ25100147A | RSE007050 | Pintura interna ou externa sobre madeira, com esmalte sintetico | m2 | 0.502 | 13.91 | 6.99
PJ 25.10.0152 (D) | PJ25100152D | RSE007050 | Pintura interna ou externa sobre madeira, com esmalte sintetico | m2 | 0.426 | 13.91 | 5.93
PJ 25.10.0375 (/) | PJ25100375 | RSE007050 | Pintura interna ou externa sobre madeira, com esmalte sintetico | m2 | 8.94 | 13.91 | 124.36
PJ 25.10.0654 (A) | PJ25100654A | RSE007050 | Pintura interna ou externa sobre madeira, com esmalte sintetico | m2 | 1.459 | 13.91 | 20.3
PJ 25.10.0655 (D) | PJ25100655D | RSE007050 | Pintura interna ou externa sobre madeira, com esmalte sintetico | m2 | 3.026 | 13.91 | 42.1
AD 20.05.0050 (B) | AD20050050B | RSE007100 | Pintura interna/externa sobre madeira, tinta oleo brilhante, fundo sintetico, lixamento | m2 | 1 | 5.26 | 5.26
AD 20.05.0100 (A) | AD20050100A | RSE007100 | Pintura interna/externa sobre madeira, tinta oleo brilhante, fundo sintetico, lixamento | m2 | 3.073 | 5.26 | 16.17
ES 05.15.0150 (A) | ES05150150A | RSE007150 | Pintura sobre ferro, com esmalte sintetico | m2 | 19 | 10.22 | 194.18
ES 05.15.0177 (B) | ES05150177B | RSE007150 | Pintura sobre ferro, com esmalte sintetico | m2 | 29.3 | 10.22 | 299.45
ES 05.25.0359 (/) | ES05250359 | RSE007150 | Pintura sobre ferro, com esmalte sintetico | m2 | 4 | 10.22 | 40.88
ES 05.30.0450 (B) | ES05300450B | RSE007150 | Pintura sobre ferro, com esmalte sintetico | m2 | 3.75 | 10.22 | 38.33
ES 05.35.0100 (/) | ES05350100 | RSE007150 | Pintura sobre ferro, com esmalte sintetico | m2 | 3 | 10.22 | 30.66
ET 25.05.0050 (A) | ET25050050A | RSE007150 | Pintura sobre ferro, com esmalte sintetico | m2 | 0.33384 | 10.22 | 3.42
ET 25.05.0200 (A) | ET25050200A | RSE007150 | Pintura sobre ferro, com esmalte sintetico | m2 | 0.1741 | 10.22 | 1.78
ET 25.05.0203 (/) | ET25050203 | RSE007150 | Pintura sobre ferro, com esmalte sintetico | m2 | 0.1741 | 10.22 | 1.78
ET 25.05.0310 (/) | ET25050310 | RSE007150 | Pintura sobre ferro, com esmalte sintetico | m2 | 4 | 10.22 | 40.88
PJ 15.05.0040 (A) | PJ15050040A | RSE007150 | Pintura sobre ferro, com esmalte sintetico | m2 | 0.5 | 10.22 | 5.11
PJ 15.05.0050 (B) | PJ15050050B | RSE007150 | Pintura sobre ferro, com esmalte sintetico | m2 | 1.68 | 10.22 | 17.17
PJ 15.05.0059 (A) | PJ15050059A | RSE007150 | Pintura sobre ferro, com esmalte sintetico | m2 | 0.66 | 10.22 | 6.75
PJ 15.05.0200 (B) | PJ15050200B | RSE007150 | Pintura sobre ferro, com esmalte sintetico | m2 | 1 | 10.22 | 10.22
PJ 25.10.0125 (/) | PJ25100125 | RSE007150 | Pintura sobre ferro, com esmalte sintetico | m2 | 12.841 | 10.22 | 131.24
PJ 25.10.0147 (A) | PJ25100147A | RSE007150 | Pintura sobre ferro, com esmalte sintetico | m2 | 2.794 | 10.22 | 28.56
PJ 25.10.0152 (D) | PJ25100152D | RSE007150 | Pintura sobre ferro, com esmalte sintetico | m2 | 3.392 | 10.22 | 34.67
PJ 25.10.0225 (/) | PJ25100225 | RSE007150 | Pintura sobre ferro, com esmalte sintetico | m2 | 0.91 | 10.22 | 9.31
PJ 25.10.0375 (/) | PJ25100375 | RSE007150 | Pintura sobre ferro, com esmalte sintetico | m2 | 8.913 | 10.22 | 91.1
PJ 25.10.0540 (A) | PJ25100540A | RSE007150 | Pintura sobre ferro, com esmalte sintetico | m2 | 2.325 | 10.22 | 23.77
PJ 25.10.0547 (C) | PJ25100547C | RSE007150 | Pintura sobre ferro, com esmalte sintetico | m2 | 3.132 | 10.22 | 32.01
PJ 25.10.0654 (A) | PJ25100654A | RSE007150 | Pintura sobre ferro, com esmalte sintetico | m2 | 1.478 | 10.22 | 15.11
PJ 25.10.0655 (D) | PJ25100655D | RSE007150 | Pintura sobre ferro, com esmalte sintetico | m2 | 1.974 | 10.22 | 20.18
PJ 25.10.0775 (/) | PJ25100775 | RSE007150 | Pintura sobre ferro, com esmalte sintetico | m2 | 4.892 | 10.22 | 50
PJ 99.99.0150 (B) | PJ99990150B | RSE007150 | Pintura sobre ferro, com esmalte sintetico | m2 | 1 | 10.22 | 10.22
SC 45.15.0150 (A) | SC45150150A | RSE007150 | Pintura sobre ferro, com esmalte sintetico | m2 | 0.14 | 10.22 | 1.44
ST 80.05.0150 (B) | ST80050150B | RSE007150 | Pintura sobre ferro, com esmalte sintetico | m2 | 2 | 10.22 | 20.44
ES 05.15.0153 (/) | ES05150153 | RSE007200 | Pintura sobre ferro, com tinta de base alquidica esmaltada brilhante | m2 | 13.44 | 12.45 | 167.33
ES 05.15.0174 (/) | ES05150174 | RSE007200 | Pintura sobre ferro, com tinta de base alquidica esmaltada brilhante | m2 | 22.36 | 12.45 | 278.39
ES 05.25.0300 (A) | ES05250300A | RSE007200 | Pintura sobre ferro, com tinta de base alquidica esmaltada brilhante | m2 | 8 | 12.45 | 99.6
ES 05.25.0456 (A) | ES05250456A | RSE007200 | Pintura sobre ferro, com tinta de base alquidica esmaltada brilhante | m2 | 10.5 | 12.45 | 130.73
ES 05.25.0459 (A) | ES05250459A | RSE007200 | Pintura sobre ferro, com tinta de base alquidica esmaltada brilhante | m2 | 11.32 | 12.45 | 140.94
ES 05.25.0465 (A) | ES05250465A | RSE007200 | Pintura sobre ferro, com tinta de base alquidica esmaltada brilhante | m2 | 13.27 | 12.45 | 165.22
PJ 25.30.0103 (/) | PJ25300103 | RSE007250 | Pintura sobre madeira, com tinta a oleo brilhante | m2 | 0.62 | 14.23 | 8.83
PJ 25.30.0450 (/) | PJ25300450 | RSE007250 | Pintura sobre madeira, com tinta a oleo brilhante | m2 | 1.04 | 14.23 | 14.8
AD 20.05.0050 (B) | AD20050050B | RSE007300 | Piso cimentado, espessura de 1,5cm | m2 | 0.11 | 11.45 | 1.26
AD 20.05.0100 (A) | AD20050100A | RSE007300 | Piso cimentado, espessura de 1,5cm | m2 | 1.29 | 11.45 | 14.78
AD 20.05.0200 (A) | AD20050200A | RSE007300 | Piso cimentado, espessura de 1,5cm | m2 | 6.3 | 11.45 | 72.14
AD 20.05.0250 (A) | AD20050250A | RSE007300 | Piso cimentado, espessura de 1,5cm | m2 | 3.6 | 11.45 | 41.22
BP 10.10.0050 (A) | BP10100050A | RSE007300 | Piso cimentado, espessura de 1,5cm | m2 | 1 | 11.45 | 11.45
PJ 25.05.0056 (A) | PJ25050056A | RSE007300 | Piso cimentado, espessura de 1,5cm | m2 | 0.253 | 11.45 | 2.9
RV 15.60.0100 (A) | RV15600100A | RSE007350 | Piso de pedra portuguesa | m2 | 1 | 36.13 | 36.13
PJ 05.10.0052 (/) | PJ05100052 | RSE007400 | Planta - Plantio de plantas de cobertura | un | 4 | 0.14 | 0.56
PJ 05.10.0053 (/) | PJ05100053 | RSE007400 | Planta - Plantio de plantas de cobertura | un | 8 | 0.14 | 1.12
PJ 05.10.0056 (/) | PJ05100056 | RSE007400 | Planta - Plantio de plantas de cobertura | un | 12 | 0.14 | 1.68
PJ 05.10.0059 (/) | PJ05100059 | RSE007400 | Planta - Plantio de plantas de cobertura | un | 16 | 0.14 | 2.24
PJ 05.10.0065 (/) | PJ05100065 | RSE007400 | Planta - Plantio de plantas de cobertura | un | 25 | 0.14 | 3.5
PJ 20.10.0306 (A) | PJ20100306A | RSE007450 | Planta - Poda de arvore de grande porte de volume ate 8m3 | un | 1 | 566.76 | 566.76
PJ 20.10.0300 (A) | PJ20100300A | RSE007500 | Planta - Poda de arvore de medio porte de volume ate 4m3 | un | 1 | 283.39 | 283.39
IT 25.66.0300 (B) | IT25660300B | RSE007550 | Poste de concreto, circular, reto, comprimento de 7m, carga nominal de 300Kgf, com assentamento | un | 1 | 409.22 | 409.22
DR 20.10.0059 (B) | DR20100059B | RSE007600 | Preparo mecanico de concreto - producao baixa | m3 | 2.92 | 31.26 | 91.28
DR 20.10.0072 (A) | DR20100072A | RSE007600 | Preparo mecanico de concreto - producao baixa | m3 | 6.55 | 31.26 | 204.76
ET 05.70.0050 (B) | ET05700050B | RSE007600 | Preparo mecanico de concreto - producao baixa | m3 | 0.04 | 31.26 | 1.26
ET 90.10.0500 (B) | ET90100500B | RSE007600 | Preparo mecanico de concreto - producao baixa | m3 | 0.0819 | 31.26 | 2.57
FD 05.25.0050 (B) | FD05250050B | RSE007600 | Preparo mecanico de concreto - producao baixa | m3 | 0.38 | 31.26 | 11.88
IT 15.35.0150 (A) | IT15350150A | RSE007600 | Preparo mecanico de concreto - producao baixa | m3 | 0.66 | 31.26 | 20.64
AD 20.05.0050 (B) | AD20050050B | RSE007650 | Preparo mecanico de concreto - producao normal | m3 | 0.044 | 21.41 | 0.95
AD 20.05.0100 (A) | AD20050100A | RSE007650 | Preparo mecanico de concreto - producao normal | m3 | 0.078 | 21.41 | 1.67
AD 20.05.0200 (A) | AD20050200A | RSE007650 | Preparo mecanico de concreto - producao normal | m3 | 0.471 | 21.41 | 10.09
AD 20.05.0250 (A) | AD20050250A | RSE007650 | Preparo mecanico de concreto - producao normal | m3 | 0.281 | 21.41 | 6.02
AD 20.25.0050 (A) | AD20250050A | RSE007650 | Preparo mecanico de concreto - producao normal | m3 | 0.001 | 21.41 | 0.03
AP 40.05.0050 (A) | AP40050050A | RSE007650 | Preparo mecanico de concreto - producao normal | m3 | 0.07 | 21.41 | 1.5
AP 40.05.0100 (A) | AP40050100A | RSE007650 | Preparo mecanico de concreto - producao normal | m3 | 0.19 | 21.41 | 4.07
AP 99.99.0112 (A) | AP99990112A | RSE007650 | Preparo mecanico de concreto - producao normal | m3 | 1.44 | 21.41 | 30.84
AP 99.99.0115 (A) | AP99990115A | RSE007650 | Preparo mecanico de concreto - producao normal | m3 | 1.44 | 21.41 | 30.84
BP 10.10.0500 (B) | BP10100500B | RSE007650 | Preparo mecanico de concreto - producao normal | m3 | 0.08 | 21.41 | 1.72
BP 20.10.0100 (A) | BP20100100A | RSE007650 | Preparo mecanico de concreto - producao normal | m3 | 0.042 | 21.41 | 0.9
BP 20.10.0150 (A) | BP20100150A | RSE007650 | Preparo mecanico de concreto - producao normal | m3 | 0.062 | 21.41 | 1.33
BP 20.10.0200 (A) | BP20100200A | RSE007650 | Preparo mecanico de concreto - producao normal | m3 | 0.042 | 21.41 | 0.9
BP 20.15.0050 (A) | BP20150050A | RSE007650 | Preparo mecanico de concreto - producao normal | m3 | 0.092 | 21.41 | 1.97
BP 20.15.0053 (A) | BP20150053A | RSE007650 | Preparo mecanico de concreto - producao normal | m3 | 0.092 | 21.41 | 1.97
BP 20.15.0056 (A) | BP20150056A | RSE007650 | Preparo mecanico de concreto - producao normal | m3 | 0.092 | 21.41 | 1.97
BP 20.15.0059 (A) | BP20150059A | RSE007650 | Preparo mecanico de concreto - producao normal | m3 | 0.1306 | 21.41 | 2.8
BP 20.20.0050 (A) | BP20200050A | RSE007650 | Preparo mecanico de concreto - producao normal | m3 | 0.042 | 21.41 | 0.9
BP 20.20.0053 (A) | BP20200053A | RSE007650 | Preparo mecanico de concreto - producao normal | m3 | 0.062 | 21.41 | 1.33
BP 20.20.0100 (A) | BP20200100A | RSE007650 | Preparo mecanico de concreto - producao normal | m3 | 0.092 | 21.41 | 1.97
BP 20.20.0103 (A) | BP20200103A | RSE007650 | Preparo mecanico de concreto - producao normal | m3 | 0.042 | 21.41 | 0.9
DR 20.10.0050 (A) | DR20100050A | RSE007650 | Preparo mecanico de concreto - producao normal | m3 | 2 | 21.41 | 42.82
DR 20.10.0053 (A) | DR20100053A | RSE007650 | Preparo mecanico de concreto - producao normal | m3 | 2.21 | 21.41 | 47.32
DR 20.10.0056 (A) | DR20100056A | RSE007650 | Preparo mecanico de concreto - producao normal | m3 | 2.46 | 21.41 | 52.67
DR 20.10.0065 (A) | DR20100065A | RSE007650 | Preparo mecanico de concreto - producao normal | m3 | 3.5 | 21.41 | 74.94
DR 20.10.0068 (A) | DR20100068A | RSE007650 | Preparo mecanico de concreto - producao normal | m3 | 4.57 | 21.41 | 97.85
DR 35.05.0300 (B) | DR35050300B | RSE007650 | Preparo mecanico de concreto - producao normal | m3 | 0.2 | 21.41 | 4.29
DR 40.05.0050 (A) | DR40050050A | RSE007650 | Preparo mecanico de concreto - producao normal | m3 | 0.012 | 21.41 | 0.26
DR 40.15.0050 (A) | DR40150050A | RSE007650 | Preparo mecanico de concreto - producao normal | m3 | 0.083678 | 21.41 | 1.8
DR 40.15.0100 (A) | DR40150100A | RSE007650 | Preparo mecanico de concreto - producao normal | m3 | 0.108 | 21.41 | 2.32
DR 40.15.0150 (A) | DR40150150A | RSE007650 | Preparo mecanico de concreto - producao normal | m3 | 0.108 | 21.41 | 2.32
DR 55.05.0101 (/) | DR55050101 | RSE007650 | Preparo mecanico de concreto - producao normal | m3 | 0.09 | 21.41 | 1.93
DR 55.05.0104 (/) | DR55050104 | RSE007650 | Preparo mecanico de concreto - producao normal | m3 | 0.11 | 21.41 | 2.36
DR 55.05.0107 (/) | DR55050107 | RSE007650 | Preparo mecanico de concreto - producao normal | m3 | 0.13 | 21.41 | 2.79
DR 55.05.0110 (/) | DR55050110 | RSE007650 | Preparo mecanico de concreto - producao normal | m3 | 0.15 | 21.41 | 3.22
ES 05.30.0150 (A) | ES05300150A | RSE007650 | Preparo mecanico de concreto - producao normal | m3 | 0.02 | 21.41 | 0.43
ES 05.30.0153 (A) | ES05300153A | RSE007650 | Preparo mecanico de concreto - producao normal | m3 | 0.021 | 21.41 | 0.45
ES 05.30.0450 (B) | ES05300450B | RSE007650 | Preparo mecanico de concreto - producao normal | m3 | 0.054 | 21.41 | 1.16
ES 10.99.0203 (A) | ES10990203A | RSE007650 | Preparo mecanico de concreto - producao normal | m3 | 0.18 | 21.41 | 3.86
ET 05.30.0100 (A) | ET05300100A | RSE007650 | Preparo mecanico de concreto - producao normal | m3 | 1 | 21.41 | 21.41
ET 05.35.0050 (A) | ET05350050A | RSE007650 | Preparo mecanico de concreto - producao normal | m3 | 1 | 21.41 | 21.41
ET 05.40.0050 (C) | ET05400050C | RSE007650 | Preparo mecanico de concreto - producao normal | m3 | 0.7 | 21.41 | 14.99
ET 05.40.0150 (C) | ET05400150C | RSE007650 | Preparo mecanico de concreto - producao normal | m3 | 0.7 | 21.41 | 14.99
ET 05.60.0050 (A) | ET05600050A | RSE007650 | Preparo mecanico de concreto - producao normal | m3 | 1 | 21.41 | 21.41
ET 05.65.0050 (A) | ET05650050A | RSE007650 | Preparo mecanico de concreto - producao normal | m3 | 0.123 | 21.41 | 2.64
ET 05.65.0150 (A) | ET05650150A | RSE007650 | Preparo mecanico de concreto - producao normal | m3 | 0.123 | 21.41 | 2.64
ET 05.70.0100 (A) | ET05700100A | RSE007650 | Preparo mecanico de concreto - producao normal | m3 | 0.0295 | 21.41 | 0.64
ET 25.05.0050 (A) | ET25050050A | RSE007650 | Preparo mecanico de concreto - producao normal | m3 | 0.0603 | 21.41 | 1.3
ET 50.05.0050 (C) | ET50050050C | RSE007650 | Preparo mecanico de concreto - producao normal | m3 | 0.075 | 21.41 | 1.61
ET 55.05.0100 (B) | ET55050100B | RSE007650 | Preparo mecanico de concreto - producao normal | m3 | 0.04 | 21.41 | 0.86
ET 55.05.0103 (B) | ET55050103B | RSE007650 | Preparo mecanico de concreto - producao normal | m3 | 0.04 | 21.41 | 0.86
ET 55.05.0150 (B) | ET55050150B | RSE007650 | Preparo mecanico de concreto - producao normal | m3 | 0.12 | 21.41 | 2.57
ET 55.05.0156 (A) | ET55050156A | RSE007650 | Preparo mecanico de concreto - producao normal | m3 | 0.055 | 21.41 | 1.18
ET 55.05.0159 (B) | ET55050159B | RSE007650 | Preparo mecanico de concreto - producao normal | m3 | 0.16 | 21.41 | 3.43
ET 55.05.0165 (B) | ET55050165B | RSE007650 | Preparo mecanico de concreto - producao normal | m3 | 0.04 | 21.41 | 0.86
ET 55.05.0171 (B) | ET55050171B | RSE007650 | Preparo mecanico de concreto - producao normal | m3 | 0.2 | 21.41 | 4.29
ET 55.10.0100 (A) | ET55100100A | RSE007650 | Preparo mecanico de concreto - producao normal | m3 | 0.2056 | 21.41 | 4.41
ET 55.10.0150 (A) | ET55100150A | RSE007650 | Preparo mecanico de concreto - producao normal | m3 | 0.3056 | 21.41 | 6.55
FD 05.25.0050 (B) | FD05250050B | RSE007650 | Preparo mecanico de concreto - producao normal | m3 | 0.4 | 21.41 | 8.57
IP 05.25.0550 (A) | IP05250550A | RSE007650 | Preparo mecanico de concreto - producao normal | m3 | 0.1 | 21.41 | 2.15
IP 05.25.0556 (A) | IP05250556A | RSE007650 | Preparo mecanico de concreto - producao normal | m3 | 0.1 | 21.41 | 2.15
IT 15.35.0153 (A) | IT15350153A | RSE007650 | Preparo mecanico de concreto - producao normal | m3 | 0.6 | 21.41 | 12.85
IT 15.60.0103 (B) | IT15600103B | RSE007650 | Preparo mecanico de concreto - producao normal | m3 | 0.012 | 21.41 | 0.26
PJ 25.05.0053 (A) | PJ25050053A | RSE007650 | Preparo mecanico de concreto - producao normal | m3 | 0.065 | 21.41 | 1.4
PJ 25.05.0153 (A) | PJ25050153A | RSE007650 | Preparo mecanico de concreto - producao normal | m3 | 0.269 | 21.41 | 5.76
PJ 25.25.0050 (B) | PJ25250050B | RSE007650 | Preparo mecanico de concreto - producao normal | m3 | 0.0571 | 21.41 | 1.23
PJ 25.25.0100 (A) | PJ25250100A | RSE007650 | Preparo mecanico de concreto - producao normal | m3 | 0.0626 | 21.41 | 1.35
PJ 25.25.0103 (A) | PJ25250103A | RSE007650 | Preparo mecanico de concreto - producao normal | m3 | 0.0626 | 21.41 | 1.35
RV 15.10.0100 (B) | RV15100100B | RSE007650 | Preparo mecanico de concreto - producao normal | m3 | 0.08 | 21.41 | 1.72
RV 15.25.0100 (B) | RV15250100B | RSE007650 | Preparo mecanico de concreto - producao normal | m3 | 0.08 | 21.41 | 1.72
RV 15.25.0103 (A) | RV15250103A | RSE007650 | Preparo mecanico de concreto - producao normal | m3 | 0.08 | 21.41 | 1.72
RV 15.25.0200 (B) | RV15250200B | RSE007650 | Preparo mecanico de concreto - producao normal | m3 | 0.1 | 21.41 | 2.15
RV 15.25.0203 (A) | RV15250203A | RSE007650 | Preparo mecanico de concreto - producao normal | m3 | 0.1 | 21.41 | 2.15
RV 15.25.0206 (A) | RV15250206A | RSE007650 | Preparo mecanico de concreto - producao normal | m3 | 0.1 | 21.41 | 2.15
RV 15.60.0100 (A) | RV15600100A | RSE007650 | Preparo mecanico de concreto - producao normal | m3 | 0.03 | 21.41 | 0.65
SC 35.05.0040 (A) | SC35050040A | RSE007650 | Preparo mecanico de concreto - producao normal | m3 | 0.095 | 21.41 | 2.04
SC 35.05.0050 (B) | SC35050050B | RSE007650 | Preparo mecanico de concreto - producao normal | m3 | 0.12 | 21.41 | 2.57
SC 35.05.0100 (A) | SC35050100A | RSE007650 | Preparo mecanico de concreto - producao normal | m3 | 0.06 | 21.41 | 1.29
ST 60.35.0050 (B) | ST60350050B | RSE007650 | Preparo mecanico de concreto - producao normal | m3 | 0.09 | 21.41 | 1.93
ST 65.15.0350 (A) | ST65150350A | RSE007650 | Preparo mecanico de concreto - producao normal | m3 | 1 | 21.41 | 21.41
AD 20.05.0100 (A) | AD20050100A | RSE007700 | Preparo de solo ate 30cm de profundidade, com escavacao e acerto manuais e compactacao mecanica | m2 | 1.29 | 7.16 | 9.24
AD 20.25.0200 (/) | AD20250200 | RSE007750 | Preparo manual de concreto, inclusive transporte horizontal com carrinho de mao, a 20m | m3 | 0.018 | 41.42 | 0.75
ES 05.25.0350 (A) | ES05250350A | RSE007750 | Preparo manual de concreto, inclusive transporte horizontal com carrinho de mao, a 20m | m3 | 0.008 | 41.42 | 0.34
ES 05.30.0350 (A) | ES05300350A | RSE007750 | Preparo manual de concreto, inclusive transporte horizontal com carrinho de mao, a 20m | m3 | 0.024 | 41.42 | 1
ET 30.10.0050 (B) | ET30100050B | RSE007750 | Preparo manual de concreto, inclusive transporte horizontal com carrinho de mao, a 20m | m3 | 0.072 | 41.42 | 2.99
FD 05.25.0200 (B) | FD05250200B | RSE007750 | Preparo manual de concreto, inclusive transporte horizontal com carrinho de mao, a 20m | m3 | 1 | 41.42 | 41.42
IP 05.25.0500 (/) | IP05250500 | RSE007750 | Preparo manual de concreto, inclusive transporte horizontal com carrinho de mao, a 20m | m3 | 0.05 | 41.42 | 2.08
IT 10.20.0100 (/) | IT10200100 | RSE007750 | Preparo manual de concreto, inclusive transporte horizontal com carrinho de mao, a 20m | m3 | 0.016 | 41.42 | 0.67
PJ 15.05.0150 (A) | PJ15050150A | RSE007750 | Preparo manual de concreto, inclusive transporte horizontal com carrinho de mao, a 20m | m3 | 0.0015 | 41.42 | 0.07
PJ 15.05.0153 (A) | PJ15050153A | RSE007750 | Preparo manual de concreto, inclusive transporte horizontal com carrinho de mao, a 20m | m3 | 0.002 | 41.42 | 0.09
PJ 25.20.0059 (C) | PJ25200059C | RSE007750 | Preparo manual de concreto, inclusive transporte horizontal com carrinho de mao, a 20m | m3 | 0.16 | 41.42 | 6.63
PJ 25.20.0061 (A) | PJ25200061A | RSE007750 | Preparo manual de concreto, inclusive transporte horizontal com carrinho de mao, a 20m | m3 | 0.16 | 41.42 | 6.63
RV 15.25.0100 (B) | RV15250100B | RSE007800 | Preparo manual de terreno | m2 | 1 | 3.46 | 3.46
RV 15.25.0200 (B) | RV15250200B | RSE007800 | Preparo manual de terreno | m2 | 1 | 3.46 | 3.46
IP 25.05.0150 (/) | IP25050150 | RSE007850 | Reaterro de vala com material de boa qualidade, utilizando Vibro Compactador Portatil | m3 | 0.3 | 1.87 | 0.57
ES 10.99.0250 (A) | ES10990250A | RSE007900 | Reaterro de vala, com po-de-pedra, compactado manualmente, inclusive fornecimento do material | m3 | 1.04 | 42.73 | 44.44
CI 05.55.0110 (/) | CI05550110 | RSE007950 | Reaterro de valas | m3 | 2.11 | 12.1 | 25.54
DR 05.40.0050 (/) | DR05400050 | RSE007950 | Reaterro de valas | m3 | 0.15 | 12.1 | 1.82
DR 05.40.0100 (/) | DR05400100 | RSE007950 | Reaterro de valas | m3 | 0.15 | 12.1 | 1.82
DR 05.40.0150 (/) | DR05400150 | RSE007950 | Reaterro de valas | m3 | 0.1 | 12.1 | 1.21
DR 05.40.0200 (/) | DR05400200 | RSE007950 | Reaterro de valas | m3 | 0.13 | 12.1 | 1.58
DR 05.40.0250 (/) | DR05400250 | RSE007950 | Reaterro de valas | m3 | 0.15 | 12.1 | 1.82
DR 05.41.0100 (/) | DR05410100 | RSE007950 | Reaterro de valas | m3 | 0.15 | 12.1 | 1.82
DR 05.41.0150 (/) | DR05410150 | RSE007950 | Reaterro de valas | m3 | 0.15 | 12.1 | 1.82
DR 05.45.0050 (A) | DR05450050A | RSE007950 | Reaterro de valas | m3 | 0.05 | 12.1 | 0.61
DR 05.45.0053 (A) | DR05450053A | RSE007950 | Reaterro de valas | m3 | 0.05 | 12.1 | 0.61
DR 05.45.0056 (A) | DR05450056A | RSE007950 | Reaterro de valas | m3 | 0.05 | 12.1 | 0.61
DR 05.45.0100 (/) | DR05450100 | RSE007950 | Reaterro de valas | m3 | 0.05 | 12.1 | 0.61
DR 05.45.0103 (/) | DR05450103 | RSE007950 | Reaterro de valas | m3 | 0.05 | 12.1 | 0.61
DR 05.45.0106 (/) | DR05450106 | RSE007950 | Reaterro de valas | m3 | 0.05 | 12.1 | 0.61
DR 05.45.0109 (A) | DR05450109A | RSE007950 | Reaterro de valas | m3 | 0.05 | 12.1 | 0.61
DR 05.45.0112 (A) | DR05450112A | RSE007950 | Reaterro de valas | m3 | 0.05 | 12.1 | 0.61
DR 05.45.0150 (A) | DR05450150A | RSE007950 | Reaterro de valas | m3 | 0.05 | 12.1 | 0.61
DR 05.45.0153 (/) | DR05450153 | RSE007950 | Reaterro de valas | m3 | 0.05 | 12.1 | 0.61
DR 05.45.0156 (/) | DR05450156 | RSE007950 | Reaterro de valas | m3 | 0.05 | 12.1 | 0.61
DR 05.45.0200 (A) | DR05450200A | RSE007950 | Reaterro de valas | m3 | 0.04 | 12.1 | 0.49
DR 05.45.0203 (A) | DR05450203A | RSE007950 | Reaterro de valas | m3 | 0.07 | 12.1 | 0.85
DR 05.45.0206 (A) | DR05450206A | RSE007950 | Reaterro de valas | m3 | 0.07 | 12.1 | 0.85
DR 05.45.0209 (A) | DR05450209A | RSE007950 | Reaterro de valas | m3 | 0.11 | 12.1 | 1.34
DR 05.45.0212 (A) | DR05450212A | RSE007950 | Reaterro de valas | m3 | 0.11 | 12.1 | 1.34
DR 10.05.0050 (/) | DR10050050 | RSE007950 | Reaterro de valas | m3 | 0.15 | 12.1 | 1.82
DR 10.05.0053 (/) | DR10050053 | RSE007950 | Reaterro de valas | m3 | 0.15 | 12.1 | 1.82
DR 10.05.0056 (/) | DR10050056 | RSE007950 | Reaterro de valas | m3 | 0.15 | 12.1 | 1.82
DR 10.05.0059 (/) | DR10050059 | RSE007950 | Reaterro de valas | m3 | 0.15 | 12.1 | 1.82
DR 10.05.0062 (/) | DR10050062 | RSE007950 | Reaterro de valas | m3 | 0.15 | 12.1 | 1.82
DR 10.05.0065 (/) | DR10050065 | RSE007950 | Reaterro de valas | m3 | 0.15 | 12.1 | 1.82
DR 55.05.0101 (/) | DR55050101 | RSE007950 | Reaterro de valas | m3 | 0.24 | 12.1 | 2.91
DR 55.05.0104 (/) | DR55050104 | RSE007950 | Reaterro de valas | m3 | 0.3 | 12.1 | 3.63
DR 55.05.0107 (/) | DR55050107 | RSE007950 | Reaterro de valas | m3 | 0.36 | 12.1 | 4.36
DR 55.05.0110 (/) | DR55050110 | RSE007950 | Reaterro de valas | m3 | 0.42 | 12.1 | 5.09
ET 25.05.0050 (A) | ET25050050A | RSE007950 | Reaterro de valas | m3 | 0.0314 | 12.1 | 0.38
ET 50.05.0200 (A) | ET50050200A | RSE007950 | Reaterro de valas | m3 | 0.14 | 12.1 | 1.7
IT 15.35.0150 (A) | IT15350150A | RSE007950 | Reaterro de valas | m3 | 1 | 12.1 | 12.1
IT 15.50.0200 (A) | IT15500200A | RSE007950 | Reaterro de valas | m3 | 26.54 | 12.1 | 321.14
IT 15.60.0050 (/) | IT15600050 | RSE007950 | Reaterro de valas | m3 | 0.85 | 12.1 | 10.29
PJ 15.05.0040 (A) | PJ15050040A | RSE007950 | Reaterro de valas | m3 | 0.002 | 12.1 | 0.03
PJ 15.05.0044 (A) | PJ15050044A | RSE007950 | Reaterro de valas | m3 | 0.0023 | 12.1 | 0.03
PJ 15.05.0059 (A) | PJ15050059A | RSE007950 | Reaterro de valas | m3 | 0.002 | 12.1 | 0.03
PJ 15.15.0101 (A) | PJ15150101A | RSE007950 | Reaterro de valas | m3 | 0.004 | 12.1 | 0.05
ES 05.30.0450 (B) | ES05300450B | RSE008000 | Recomposicao de piso cimentado. | m2 | 0.2 | 16.43 | 3.29
PJ 15.05.0200 (B) | PJ15050200B | RSE008000 | Recomposicao de piso cimentado. | m2 | 0.18 | 16.43 | 2.96
PJ 99.99.0150 (B) | PJ99990150B | RSE008000 | Recomposicao de piso cimentado. | m2 | 0.18 | 16.43 | 2.96
ST 80.05.0150 (B) | ST80050150B | RSE008000 | Recomposicao de piso cimentado. | m2 | 0.18 | 16.43 | 2.96
BP 10.20.0050 (A) | BP10200050A | RSE008050 | Rejuntamento de pavimentacao de paralelepipedos com betume e cascalinho | m2 | 1 | 6.36 | 6.36
BP 10.20.0100 (A) | BP10200100A | RSE008050 | Rejuntamento de pavimentacao de paralelepipedos com betume e cascalinho | m2 | 1 | 6.36 | 6.36
BP 10.25.0200 (A) | BP10250200A | RSE008050 | Rejuntamento de pavimentacao de paralelepipedos com betume e cascalinho | m2 | 1 | 6.36 | 6.36
BP 10.25.0300 (/) | BP10250300 | RSE008050 | Rejuntamento de pavimentacao de paralelepipedos com betume e cascalinho | m2 | 1 | 6.36 | 6.36
AD 35.15.0050 (A) | AD35150050A | RSE008100 | Remate e capeamento de corpo de prova cilindrico de (15x30)cm | un | 0.24 | 4.32 | 1.04
IT 25.66.0200 (A) | IT25660200A | RSE008150 | Revestimento de 1 vez, com argamassa de cimento, saibro e areia , no traco 1:3:3, inclusive chapisco | m2 | 0.12 | 14.18 | 1.71
IT 25.66.0250 (A) | IT25660250A | RSE008150 | Revestimento de 1 vez, com argamassa de cimento, saibro e areia , no traco 1:3:3, inclusive chapisco | m2 | 0.13 | 14.18 | 1.85
ES 10.10.0206 (B) | ES10100206B | RSE008200 | Revestimento em formica sobre superficie de madeira | m2 | 3.7 | 29.7 | 109.89
ES 10.10.0215 (B) | ES10100215B | RSE008200 | Revestimento em formica sobre superficie de madeira | m2 | 5.6 | 29.7 | 166.32
ES 10.30.0056 (A) | ES10300056A | RSE008200 | Revestimento em formica sobre superficie de madeira | m2 | 0.9 | 29.7 | 26.73
ES 10.30.0103 (A) | ES10300103A | RSE008200 | Revestimento em formica sobre superficie de madeira | m2 | 1.1 | 29.7 | 32.67
ES 10.30.0153 (A) | ES10300153A | RSE008200 | Revestimento em formica sobre superficie de madeira | m2 | 1.3 | 29.7 | 38.61
ES 10.30.0156 (A) | ES10300156A | RSE008200 | Revestimento em formica sobre superficie de madeira | m2 | 1.3 | 29.7 | 38.61
ET 50.05.0050 (C) | ET50050050C | RSE008250 | Rocado | m2 | 1 | 0.34 | 0.34
ES 05.30.0200 (/) | ES05300200 | RSE008300 | Solda de topo, em chapa de aco chanfrada a 30o, com espessura de 1/4" | m | 0.34 | 15.88 | 5.4
ES 05.30.0300 (A) | ES05300300A | RSE008300 | Solda de topo, em chapa de aco chanfrada a 30o, com espessura de 1/4" | m | 0.88 | 15.88 | 13.98
ES 05.30.0350 (A) | ES05300350A | RSE008300 | Solda de topo, em chapa de aco chanfrada a 30o, com espessura de 1/4" | m | 3 | 15.88 | 47.64
FD 05.05.0150 (A) | FD05050150A | RSE008350 | Solda de topo, em chapa de aco chanfrada a 30o, com espessura de 3/8" | m | 1.05 | 33.72 | 35.41
FD 05.35.0150 (/) | FD05350150 | RSE008350 | Solda de topo, em chapa de aco chanfrada a 30o, com espessura de 3/8" | m | 4.56 | 33.72 | 153.77
FD 05.35.0200 (/) | FD05350200 | RSE008350 | Solda de topo, em chapa de aco chanfrada a 30o, com espessura de 3/8" | m | 4.88 | 33.72 | 164.56
ES 05.25.0700 (/) | ES05250700 | RSE008400 | Solda de topo, em chapa de aco chanfrada a 30o, com espessura de 1/2" | m | 0.35 | 62.28 | 21.8
ET 50.05.0050 (C) | ET50050050C | RSE008450 | Suavizacao e reconformacao de talude | m3 | 0.3 | 14.69 | 4.41
DR 10.10.0053 (A) | DR10100053A | RSE008500 | Suporte 4" | un | 0.7 | 23.24 | 16.27
MT 05.45.0150 (A) | MT05450150A | RSE008550 | Tapume de vedacao ou protecao, exclusive pintura | m2 | 0.02 | 17.44 | 0.35
PJ 20.05.0451 (/) | PJ20050451 | RSE008600 | Taxa de Agua comercial | m3 | 0.01 | 4.47 | 0.05
PJ 20.05.0454 (/) | PJ20050454 | RSE008600 | Taxa de Agua comercial | m3 | 0.01 | 4.47 | 0.05
SC 35.15.0325 (/) | SC35150325 | RSE008600 | Taxa de Agua comercial | m3 | 0.1 | 4.47 | 0.45
SC 35.15.1000 (/) | SC35151000 | RSE008600 | Taxa de Agua comercial | m3 | 0.1 | 4.47 | 0.45
ET 35.05.0300 (A) | ET35050300A | RSE008650 | Tinta - Primer convertedor de ferrugem em fundo de protecao, com 2 demaos | m2 | 0.16 | 10.14 | 1.63
PJ 25.25.0100 (A) | PJ25250100A | RSE008700 | Tinta - Verniz acrilico incolor, em 3 demaos, aplicado sobre superficie lisa de concreto ou tijolo a | m2 | 0.6993 | 7.02 | 4.91
DR 05.55.0050 (/) | DR05550050 | RSE008750 | Transporte de carga de qualquer natureza, em caminhao de carroceria fixa | t.Km | 0.0175 | 0.49 | 0.01
DR 05.55.0053 (/) | DR05550053 | RSE008750 | Transporte de carga de qualquer natureza, em caminhao de carroceria fixa | t.Km | 0.023 | 0.49 | 0.02
DR 05.55.0056 (/) | DR05550056 | RSE008750 | Transporte de carga de qualquer natureza, em caminhao de carroceria fixa | t.Km | 0.036 | 0.49 | 0.02
DR 05.55.0059 (/) | DR05550059 | RSE008750 | Transporte de carga de qualquer natureza, em caminhao de carroceria fixa | t.Km | 0.043 | 0.49 | 0.03
DR 05.55.0062 (/) | DR05550062 | RSE008750 | Transporte de carga de qualquer natureza, em caminhao de carroceria fixa | t.Km | 0.074 | 0.49 | 0.04
PJ 15.05.0044 (A) | PJ15050044A | RSE008750 | Transporte de carga de qualquer natureza, em caminhao de carroceria fixa | t.Km | 0.18 | 0.49 | 0.09
PJ 15.05.0050 (B) | PJ15050050B | RSE008750 | Transporte de carga de qualquer natureza, em caminhao de carroceria fixa | t.Km | 0.18 | 0.49 | 0.09
ET 90.10.0500 (B) | ET90100500B | RSE008800 | Transporte de carga de qualquer natureza; exclusive as despesas de carga e descarga. | t.Km | 20 | 0.85 | 17
PJ 25.05.0056 (A) | PJ25050056A | RSE008800 | Transporte de carga de qualquer natureza; exclusive as despesas de carga e descarga. | t.Km | 20 | 0.85 | 17
PJ 25.25.0050 (B) | PJ25250050B | RSE008800 | Transporte de carga de qualquer natureza; exclusive as despesas de carga e descarga. | t.Km | 0.172 | 0.85 | 0.15
SC 15.10.0050 (/) | SC15100050 | RSE008800 | Transporte de carga de qualquer natureza; exclusive as despesas de carga e descarga. | t.Km | 6 | 0.85 | 5.1
FD 05.10.0400 (B) | FD05100400B | RSE008850 | Transporte de equipamentos pesados em carretas | t.Km | 14.7 | 0.96 | 14.12
FD 05.10.0450 (B) | FD05100450B | RSE008850 | Transporte de equipamentos pesados em carretas | t.Km | 21.54 | 0.96 | 20.68
FD 05.10.0500 (B) | FD05100500B | RSE008850 | Transporte de equipamentos pesados em carretas | t.Km | 14.7 | 0.96 | 14.12
FD 05.10.0550 (B) | FD05100550B | RSE008850 | Transporte de equipamentos pesados em carretas | t.Km | 21.54 | 0.96 | 20.68
ES 05.15.0150 (A) | ES05150150A | RSE008900 | Transporte em Caminhao Basculante de 7,5t | t.Km | 11 | 0.66 | 7.26
ES 05.15.0153 (/) | ES05150153 | RSE008900 | Transporte em Caminhao Basculante de 7,5t | t.Km | 4.8 | 0.66 | 3.17
ES 05.15.0156 (/) | ES05150156 | RSE008900 | Transporte em Caminhao Basculante de 7,5t | t.Km | 5.1 | 0.66 | 3.37
ES 05.15.0159 (/) | ES05150159 | RSE008900 | Transporte em Caminhao Basculante de 7,5t | t.Km | 8.4 | 0.66 | 5.55
ES 05.15.0162 (/) | ES05150162 | RSE008900 | Transporte em Caminhao Basculante de 7,5t | t.Km | 6.9 | 0.66 | 4.56
ES 05.15.0174 (/) | ES05150174 | RSE008900 | Transporte em Caminhao Basculante de 7,5t | t.Km | 15.9 | 0.66 | 10.5
ES 05.15.0177 (B) | ES05150177B | RSE008900 | Transporte em Caminhao Basculante de 7,5t | t.Km | 12.6 | 0.66 | 8.32
ES 05.25.0300 (A) | ES05250300A | RSE008900 | Transporte em Caminhao Basculante de 7,5t | t.Km | 2.7 | 0.66 | 1.79
ES 05.25.0303 (A) | ES05250303A | RSE008900 | Transporte em Caminhao Basculante de 7,5t | t.Km | 4.8 | 0.66 | 3.17
ES 05.25.0306 (A) | ES05250306A | RSE008900 | Transporte em Caminhao Basculante de 7,5t | t.Km | 4.5 | 0.66 | 2.97
ES 05.25.0309 (A) | ES05250309A | RSE008900 | Transporte em Caminhao Basculante de 7,5t | t.Km | 0.09 | 0.66 | 0.06
ES 05.25.0350 (A) | ES05250350A | RSE008900 | Transporte em Caminhao Basculante de 7,5t | t.Km | 0.84 | 0.66 | 0.56
ES 05.25.0356 (/) | ES05250356 | RSE008900 | Transporte em Caminhao Basculante de 7,5t | t.Km | 0.84 | 0.66 | 0.56
ES 05.25.0450 (A) | ES05250450A | RSE008900 | Transporte em Caminhao Basculante de 7,5t | t.Km | 0.96 | 0.66 | 0.64
ES 05.25.0453 (A) | ES05250453A | RSE008900 | Transporte em Caminhao Basculante de 7,5t | t.Km | 1.2 | 0.66 | 0.8
ES 05.25.0456 (A) | ES05250456A | RSE008900 | Transporte em Caminhao Basculante de 7,5t | t.Km | 6.09 | 0.66 | 4.02
ES 05.25.0459 (A) | ES05250459A | RSE008900 | Transporte em Caminhao Basculante de 7,5t | t.Km | 4.2 | 0.66 | 2.78
ES 05.25.0462 (A) | ES05250462A | RSE008900 | Transporte em Caminhao Basculante de 7,5t | t.Km | 3.3 | 0.66 | 2.18
ES 05.25.0465 (A) | ES05250465A | RSE008900 | Transporte em Caminhao Basculante de 7,5t | t.Km | 5.1 | 0.66 | 3.37
ES 05.30.0450 (B) | ES05300450B | RSE008900 | Transporte em Caminhao Basculante de 7,5t | t.Km | 4.2 | 0.66 | 2.78
ES 05.35.0100 (/) | ES05350100 | RSE008900 | Transporte em Caminhao Basculante de 7,5t | t.Km | 0.93 | 0.66 | 0.62
ES 35.05.0100 (/) | ES35050100 | RSE008900 | Transporte em Caminhao Basculante de 7,5t | t.Km | 0.6 | 0.66 | 0.4
IT 10.15.0050 (/) | IT10150050 | RSE008900 | Transporte em Caminhao Basculante de 7,5t | t.Km | 0.6 | 0.66 | 0.4
IT 10.15.0250 (A) | IT10150250A | RSE008900 | Transporte em Caminhao Basculante de 7,5t | t.Km | 3.06 | 0.66 | 2.02
IT 10.15.0300 (B) | IT10150300B | RSE008900 | Transporte em Caminhao Basculante de 7,5t | t.Km | 1.53 | 0.66 | 1.01
IT 25.66.0250 (A) | IT25660250A | RSE008900 | Transporte em Caminhao Basculante de 7,5t | t.Km | 400 | 0.66 | 264
PJ 05.10.0200 (/) | PJ05100200 | RSE008900 | Transporte em Caminhao Basculante de 7,5t | t.Km | 1.71 | 0.66 | 1.13
PJ 15.05.0040 (A) | PJ15050040A | RSE008900 | Transporte em Caminhao Basculante de 7,5t | t.Km | 0.159 | 0.66 | 0.11
PJ 15.05.0059 (A) | PJ15050059A | RSE008900 | Transporte em Caminhao Basculante de 7,5t | t.Km | 0.159 | 0.66 | 0.11
PJ 15.05.0125 (/) | PJ15050125 | RSE008900 | Transporte em Caminhao Basculante de 7,5t | t.Km | 1.98 | 0.66 | 1.31
PJ 15.05.0150 (A) | PJ15050150A | RSE008900 | Transporte em Caminhao Basculante de 7,5t | t.Km | 0.252 | 0.66 | 0.17
PJ 15.05.0153 (A) | PJ15050153A | RSE008900 | Transporte em Caminhao Basculante de 7,5t | t.Km | 0.339 | 0.66 | 0.23
PJ 15.05.0200 (B) | PJ15050200B | RSE008900 | Transporte em Caminhao Basculante de 7,5t | t.Km | 4.2 | 0.66 | 2.78
PJ 20.05.0800 (/) | PJ20050800 | RSE008900 | Transporte em Caminhao Basculante de 7,5t | t.Km | 0.339 | 0.66 | 0.23
PJ 25.05.0253 (/) | PJ25050253 | RSE008900 | Transporte em Caminhao Basculante de 7,5t | t.Km | 0.01 | 0.66 | 0.01
PJ 25.10.0050 (A) | PJ25100050A | RSE008900 | Transporte em Caminhao Basculante de 7,5t | t.Km | 16.14 | 0.66 | 10.66
PJ 25.10.0125 (/) | PJ25100125 | RSE008900 | Transporte em Caminhao Basculante de 7,5t | t.Km | 19.2 | 0.66 | 12.68
PJ 25.10.0147 (A) | PJ25100147A | RSE008900 | Transporte em Caminhao Basculante de 7,5t | t.Km | 2.76 | 0.66 | 1.83
PJ 25.10.0152 (D) | PJ25100152D | RSE008900 | Transporte em Caminhao Basculante de 7,5t | t.Km | 3.27 | 0.66 | 2.16
PJ 25.10.0225 (/) | PJ25100225 | RSE008900 | Transporte em Caminhao Basculante de 7,5t | t.Km | 7.2 | 0.66 | 4.76
PJ 25.10.0375 (/) | PJ25100375 | RSE008900 | Transporte em Caminhao Basculante de 7,5t | t.Km | 15.39 | 0.66 | 10.16
PJ 25.10.0540 (A) | PJ25100540A | RSE008900 | Transporte em Caminhao Basculante de 7,5t | t.Km | 3.3 | 0.66 | 2.18
PJ 25.10.0547 (C) | PJ25100547C | RSE008900 | Transporte em Caminhao Basculante de 7,5t | t.Km | 5.34 | 0.66 | 3.53
PJ 25.10.0654 (A) | PJ25100654A | RSE008900 | Transporte em Caminhao Basculante de 7,5t | t.Km | 1.86 | 0.66 | 1.23
PJ 25.10.0655 (D) | PJ25100655D | RSE008900 | Transporte em Caminhao Basculante de 7,5t | t.Km | 3.06 | 0.66 | 2.02
PJ 25.10.0775 (/) | PJ25100775 | RSE008900 | Transporte em Caminhao Basculante de 7,5t | t.Km | 4.41 | 0.66 | 2.92
PJ 25.20.0059 (C) | PJ25200059C | RSE008900 | Transporte em Caminhao Basculante de 7,5t | t.Km | 8.16 | 0.66 | 5.39
PJ 25.20.0061 (A) | PJ25200061A | RSE008900 | Transporte em Caminhao Basculante de 7,5t | t.Km | 22 | 0.66 | 14.52
PJ 99.99.0150 (B) | PJ99990150B | RSE008900 | Transporte em Caminhao Basculante de 7,5t | t.Km | 4.2 | 0.66 | 2.78
SC 40.05.0250 (A) | SC40050250A | RSE008900 | Transporte em Caminhao Basculante de 7,5t | t.Km | 1.86 | 0.66 | 1.23
SC 40.05.0300 (A) | SC40050300A | RSE008900 | Transporte em Caminhao Basculante de 7,5t | t.Km | 1.98 | 0.66 | 1.31
ST 80.05.0150 (B) | ST80050150B | RSE008900 | Transporte em Caminhao Basculante de 7,5t | t.Km | 4.2 | 0.66 | 2.78
CI 05.55.0110 (/) | CI05550110 | RSE008950 | Transporte em Caminhao Basculante de 8t | t.Km | 50.1 | 0.53 | 26.56
ES 10.99.0250 (A) | ES10990250A | RSE008950 | Transporte em Caminhao Basculante de 8t | t.Km | 89.7 | 0.53 | 47.55
ET 50.05.0200 (A) | ET50050200A | RSE008950 | Transporte em Caminhao Basculante de 8t | t.Km | 14.4 | 0.53 | 7.64
IT 25.66.0300 (B) | IT25660300B | RSE008950 | Transporte em Caminhao Basculante de 8t | t.Km | 400 | 0.53 | 212
PJ 15.05.0040 (A) | PJ15050040A | RSE008950 | Transporte em Caminhao Basculante de 8t | t.Km | 0.33 | 0.53 | 0.18
PJ 15.05.0044 (A) | PJ15050044A | RSE008950 | Transporte em Caminhao Basculante de 8t | t.Km | 0.25 | 0.53 | 0.14
PJ 15.05.0059 (A) | PJ15050059A | RSE008950 | Transporte em Caminhao Basculante de 8t | t.Km | 0.33 | 0.53 | 0.18
PJ 25.20.0059 (C) | PJ25200059C | RSE008950 | Transporte em Caminhao Basculante de 8t | t.Km | 2.304 | 0.53 | 1.23
PJ 25.20.0061 (A) | PJ25200061A | RSE008950 | Transporte em Caminhao Basculante de 8t | t.Km | 10.88 | 0.53 | 5.77
PJ 25.25.0050 (B) | PJ25250050B | RSE008950 | Transporte em Caminhao Basculante de 8t | t.Km | 3.275 | 0.53 | 1.74
RV 15.60.0100 (A) | RV15600100A | RSE008950 | Transporte em Caminhao Basculante de 8t | t.Km | 2.1 | 0.53 | 1.12
SC 45.05.0025 (A) | SC45050025A | RSE008950 | Transporte em Caminhao Basculante de 8t | t.Km | 1.5 | 0.53 | 0.8
SC 45.15.0150 (A) | SC45150150A | RSE008950 | Transporte em Caminhao Basculante de 8t | t.Km | 1.5 | 0.53 | 0.8
BP 10.05.0150 (/) | BP10050150 | RSE009000 | Transporte em Caminhao Basculante de 12t | t.Km | 44 | 0.44 | 19.36
DR 05.55.0065 (/) | DR05550065 | RSE009050 | Transporte em caminhao munck | t.Km | 0.084 | 0.63 | 0.06
DR 05.55.0068 (/) | DR05550068 | RSE009050 | Transporte em caminhao munck | t.Km | 0.1455 | 0.63 | 0.1
DR 05.55.0071 (/) | DR05550071 | RSE009050 | Transporte em caminhao munck | t.Km | 0.161 | 0.63 | 0.11
DR 05.55.0074 (/) | DR05550074 | RSE009050 | Transporte em caminhao munck | t.Km | 0.177 | 0.63 | 0.12
DR 05.55.0077 (/) | DR05550077 | RSE009050 | Transporte em caminhao munck | t.Km | 0.193 | 0.63 | 0.13
BP 10.10.0050 (A) | BP10100050A | RSE009100 | Transporte horizontal em carrinho de mao | t.dam | 0.6 | 1.56 | 0.94
BP 10.10.0500 (B) | BP10100500B | RSE009100 | Transporte horizontal em carrinho de mao | t.dam | 0.604 | 1.56 | 0.95
CI 05.55.0110 (/) | CI05550110 | RSE009100 | Transporte horizontal em carrinho de mao | t.dam | 22.38 | 1.56 | 34.92
SC 45.05.0025 (A) | SC45050025A | RSE009100 | Transporte horizontal em carrinho de mao | t.dam | 0.15 | 1.56 | 0.24
AP 05.10.0050 (/) | AP05100050 | RSE009150 | Verga concreto | m3 | 0.02 | 767.92 | 15.36
AP 05.10.0053 (/) | AP05100053 | RSE009150 | Verga concreto | m3 | 0.04 | 767.92 | 30.72
AP 05.10.0100 (/) | AP05100100 | RSE009150 | Verga concreto | m3 | 0.04 | 767.92 | 30.72
AP 50.05.0040 (/) | AP50050040 | RSE009150 | Verga concreto | m3 | 0.05 | 767.92 | 38.4
AP 50.05.0050 (/) | AP50050050 | RSE009150 | Verga concreto | m3 | 0.03 | 767.92 | 23.04
AP 50.05.0053 (/) | AP50050053 | RSE009150 | Verga concreto | m3 | 0.04 | 767.92 | 30.72
AP 50.05.0056 (/) | AP50050056 | RSE009150 | Verga concreto | m3 | 0.05 | 767.92 | 38.4
AP 50.05.0059 (/) | AP50050059 | RSE009150 | Verga concreto | m3 | 0.05 | 767.92 | 38.4
AP 50.05.0062 (/) | AP50050062 | RSE009150 | Verga concreto | m3 | 0.06 | 767.92 | 46.08
AP 50.05.0065 (/) | AP50050065 | RSE009150 | Verga concreto | m3 | 0.07 | 767.92 | 53.76
AP 50.05.0068 (/) | AP50050068 | RSE009150 | Verga concreto | m3 | 0.08 | 767.92 | 61.44
AP 50.05.0071 (/) | AP50050071 | RSE009150 | Verga concreto | m3 | 0.03 | 767.92 | 23.04
AP 50.05.0074 (/) | AP50050074 | RSE009150 | Verga concreto | m3 | 0.03 | 767.92 | 23.04
AP 50.05.0150 (/) | AP50050150 | RSE009150 | Verga concreto | m3 | 0.02 | 767.92 | 15.36
AP 50.05.0500 (/) | AP50050500 | RSE009150 | Verga concreto | m3 | 0.02 | 767.92 | 15.36
AP 50.05.0503 (/) | AP50050503 | RSE009150 | Verga concreto | m3 | 0.02 | 767.92 | 15.36
AP 50.05.0550 (/) | AP50050550 | RSE009150 | Verga concreto | m3 | 0.02 | 767.92 | 15.36
AP 50.05.0600 (/) | AP50050600 | RSE009150 | Verga concreto | m3 | 0.02 | 767.92 | 15.36
IT 15.35.0153 (A) | IT15350153A | RSE009150 | Verga concreto | m3 | 0.022 | 767.92 | 16.9
AD 05.05.0650 (A) | AD05050650A | TRI000050 | Tributos sobre o faturamento (7.56%) | % | 7.56 | 26.73 | 2.03
AD 05.05.0706 (A) | AD05050706A | TRI000050 | Tributos sobre o faturamento (7.56%) | % | 7.56 | 32.22 | 2.44
AD 05.15.0050 (/) | AD05150050 | TRI000050 | Tributos sobre o faturamento (7.56%) | % | 7.56 | 103.02 | 7.79
AD 05.15.0100 (/) | AD05150100 | TRI000050 | Tributos sobre o faturamento (7.56%) | % | 7.56 | 70.68 | 5.35
AD 05.15.0150 (/) | AD05150150 | TRI000050 | Tributos sobre o faturamento (7.56%) | % | 7.56 | 52.56 | 3.98
AD 05.15.0200 (/) | AD05150200 | TRI000050 | Tributos sobre o faturamento (7.56%) | % | 7.56 | 93.65 | 7.08
AD 05.15.0250 (/) | AD05150250 | TRI000050 | Tributos sobre o faturamento (7.56%) | % | 7.56 | 50.11 | 3.79
AD 05.15.0300 (/) | AD05150300 | TRI000050 | Tributos sobre o faturamento (7.56%) | % | 7.56 | 64.25 | 4.86
AD 05.15.0400 (/) | AD05150400 | TRI000050 | Tributos sobre o faturamento (7.56%) | % | 7.56 | 93.65 | 7.08
AD 05.20.0050 (/) | AD05200050 | TRI000050 | Tributos sobre o faturamento (7.56%) | % | 7.56 | 92 | 6.96
AD 10.05.0050 (/) | AD10050050 | TRI000050 | Tributos sobre o faturamento (7.56%) | % | 7.56 | 1.07 | 0.09
AD 10.10.0100 (/) | AD10100100 | TRI000050 | Tributos sobre o faturamento (7.56%) | % | 7.56 | 7.37 | 0.56
AD 15.10.0050 (/) | AD15100050 | TRI000050 | Tributos sobre o faturamento (7.56%) | % | 7.56 | 13.03 | 0.99
AD 15.10.0100 (/) | AD15100100 | TRI000050 | Tributos sobre o faturamento (7.56%) | % | 7.56 | 0.17 | 0.02
AD 15.10.0150 (/) | AD15100150 | TRI000050 | Tributos sobre o faturamento (7.56%) | % | 7.56 | 0.05 | 0.01
AD 15.10.0200 (/) | AD15100200 | TRI000050 | Tributos sobre o faturamento (7.56%) | % | 7.56 | 0.02 | 0.01
AD 15.10.0250 (/) | AD15100250 | TRI000050 | Tributos sobre o faturamento (7.56%) | % | 7.56 | 44.7 | 3.38
AD 15.10.0350 (A) | AD15100350A | TRI000050 | Tributos sobre o faturamento (7.56%) | % | 7.56 | 18.8 | 1.43
AD 15.15.0050 (B) | AD15150050B | TRI000050 | Tributos sobre o faturamento (7.56%) | % | 7.56 | 37.43 | 2.83
AD 15.15.0100 (A) | AD15150100A | TRI000050 | Tributos sobre o faturamento (7.56%) | % | 7.56 | 18.29 | 1.39
AD 15.15.0150 (A) | AD15150150A | TRI000050 | Tributos sobre o faturamento (7.56%) | % | 7.56 | 9.94 | 0.76
AD 15.15.0200 (/) | AD15150200 | TRI000050 | Tributos sobre o faturamento (7.56%) | % | 7.56 | 21.2 | 1.61
AD 15.15.0250 (A) | AD15150250A | TRI000050 | Tributos sobre o faturamento (7.56%) | % | 7.56 | 38.81 | 2.94
AD 15.15.0300 (/) | AD15150300 | TRI000050 | Tributos sobre o faturamento (7.56%) | % | 7.56 | 20.09 | 1.52
AD 15.15.0350 (/) | AD15150350 | TRI000050 | Tributos sobre o faturamento (7.56%) | % | 7.56 | 7.67 | 0.58
AD 15.15.0401 (A) | AD15150401A | TRI000050 | Tributos sobre o faturamento (7.56%) | % | 7.56 | 2719.5 | 205.6
AD 15.15.0403 (A) | AD15150403A | TRI000050 | Tributos sobre o faturamento (7.56%) | % | 7.56 | 0.42 | 0.04
AD 15.15.0450 (B) | AD15150450B | TRI000050 | Tributos sobre o faturamento (7.56%) | % | 7.56 | 3314.29 | 250.57
AD 15.15.0500 (A) | AD15150500A | TRI000050 | Tributos sobre o faturamento (7.56%) | % | 7.56 | 2349.81 | 177.65
AD 15.15.0550 (A) | AD15150550A | TRI000050 | Tributos sobre o faturamento (7.56%) | % | 7.56 | 178.24 | 13.48
AD 15.15.0600 (A) | AD15150600A | TRI000050 | Tributos sobre o faturamento (7.56%) | % | 7.56 | 81.95 | 6.2
AD 15.15.0650 (A) | AD15150650A | TRI000050 | Tributos sobre o faturamento (7.56%) | % | 7.56 | 68.07 | 5.15
AD 15.15.0700 (A) | AD15150700A | TRI000050 | Tributos sobre o faturamento (7.56%) | % | 7.56 | 102.52 | 7.76
AD 15.15.0703 (/) | AD15150703 | TRI000050 | Tributos sobre o faturamento (7.56%) | % | 7.56 | 52.42 | 3.97
AD 15.15.0706 (/) | AD15150706 | TRI000050 | Tributos sobre o faturamento (7.56%) | % | 7.56 | 27.37 | 2.07
AD 15.15.0750 (B) | AD15150750B | TRI000050 | Tributos sobre o faturamento (7.56%) | % | 7.56 | 2222.41 | 168.02
AD 15.15.0800 (/) | AD15150800 | TRI000050 | Tributos sobre o faturamento (7.56%) | % | 7.56 | 2518.98 | 190.44
AD 20.05.0050 (B) | AD20050050B | TRI000050 | Tributos sobre o faturamento (7.56%) | % | 7.56 | 143.16 | 10.83
AD 20.05.0100 (A) | AD20050100A | TRI000050 | Tributos sobre o faturamento (7.56%) | % | 7.56 | 101.73 | 7.7
AD 20.05.0200 (A) | AD20050200A | TRI000050 | Tributos sobre o faturamento (7.56%) | % | 7.56 | 1222.04 | 92.39
AD 20.05.0250 (A) | AD20050250A | TRI000050 | Tributos sobre o faturamento (7.56%) | % | 7.56 | 754.66 | 57.06
AD 20.05.0300 (/) | AD20050300 | TRI000050 | Tributos sobre o faturamento (7.56%) | % | 7.56 | 20.98 | 1.59
AD 20.05.0350 (/) | AD20050350 | TRI000050 | Tributos sobre o faturamento (7.56%) | % | 7.56 | 15.47 | 1.17
AD 20.05.0400 (A) | AD20050400A | TRI000050 | Tributos sobre o faturamento (7.56%) | % | 7.56 | 16 | 1.21
AD 20.05.0450 (/) | AD20050450 | TRI000050 | Tributos sobre o faturamento (7.56%) | % | 7.56 | 14.49 | 1.1
AD 20.10.0050 (/) | AD20100050 | TRI000050 | Tributos sobre o faturamento (7.56%) | % | 7.56 | 89.95 | 6.81
AD 20.15.0050 (/) | AD20150050 | TRI000050 | Tributos sobre o faturamento (7.56%) | % | 7.56 | 360.5 | 27.26
AD 20.15.0100 (/) | AD20150100 | TRI000050 | Tributos sobre o faturamento (7.56%) | % | 7.56 | 307.5 | 23.25
AD 20.15.0150 (/) | AD20150150 | TRI000050 | Tributos sobre o faturamento (7.56%) | % | 7.56 | 453.5 | 34.29
AD 20.20.0050 (/) | AD20200050 | TRI000050 | Tributos sobre o faturamento (7.56%) | % | 7.56 | 632.74 | 47.84
AD 20.25.0050 (A) | AD20250050A | TRI000050 | Tributos sobre o faturamento (7.56%) | % | 7.56 | 0.91 | 0.07
AD 20.25.0100 (/) | AD20250100 | TRI000050 | Tributos sobre o faturamento (7.56%) | % | 7.56 | 2.73 | 0.21
AD 20.25.0150 (/) | AD20250150 | TRI000050 | Tributos sobre o faturamento (7.56%) | % | 7.56 | 3.39 | 0.26
AD 20.25.0200 (/) | AD20250200 | TRI000050 | Tributos sobre o faturamento (7.56%) | % | 7.56 | 35.16 | 2.66
AD 20.25.0250 (/) | AD20250250 | TRI000050 | Tributos sobre o faturamento (7.56%) | % | 7.56 | 1.04 | 0.08
AD 20.25.0300 (A) | AD20250300A | TRI000050 | Tributos sobre o faturamento (7.56%) | % | 7.56 | 115.22 | 8.72
AD 20.25.0350 (/) | AD20250350 | TRI000050 | Tributos sobre o faturamento (7.56%) | % | 7.56 | 4.05 | 0.31
AD 20.25.0400 (/) | AD20250400 | TRI000050 | Tributos sobre o faturamento (7.56%) | % | 7.56 | 14.7 | 1.12
AD 25.05.0050 (/) | AD25050050 | TRI000050 | Tributos sobre o faturamento (7.56%) | % | 7.56 | 83.49 | 6.32
AD 25.05.0100 (/) | AD25050100 | TRI000050 | Tributos sobre o faturamento (7.56%) | % | 7.56 | 27.6 | 2.09
AD 25.05.0150 (/) | AD25050150 | TRI000050 | Tributos sobre o faturamento (7.56%) | % | 7.56 | 83.49 | 6.32
AD 25.05.0200 (/) | AD25050200 | TRI000050 | Tributos sobre o faturamento (7.56%) | % | 7.56 | 83.49 | 6.32
AD 25.05.0250 (/) | AD25050250 | TRI000050 | Tributos sobre o faturamento (7.56%) | % | 7.56 | 31.05 | 2.35
AD 25.05.0300 (A) | AD25050300A | TRI000050 | Tributos sobre o faturamento (7.56%) | % | 7.56 | 27.33 | 2.07
AD 25.05.0350 (/) | AD25050350 | TRI000050 | Tributos sobre o faturamento (7.56%) | % | 7.56 | 55.2 | 4.18
AD 25.05.0400 (/) | AD25050400 | TRI000050 | Tributos sobre o faturamento (7.56%) | % | 7.56 | 83.49 | 6.32
AD 25.05.0450 (/) | AD25050450 | TRI000050 | Tributos sobre o faturamento (7.56%) | % | 7.56 | 1.79 | 0.14
AD 30.05.0050 (A) | AD30050050A | TRI000050 | Tributos sobre o faturamento (7.56%) | % | 7.56 | 669.72 | 50.64
AD 35.15.0100 (A) | AD35150100A | TRI000050 | Tributos sobre o faturamento (7.56%) | % | 7.56 | 28.95 | 2.19
AD 35.15.0150 (A) | AD35150150A | TRI000050 | Tributos sobre o faturamento (7.56%) | % | 7.56 | 6.74 | 0.51
AD 35.15.0200 (A) | AD35150200A | TRI000050 | Tributos sobre o faturamento (7.56%) | % | 7.56 | 3.36 | 0.26
AD 35.30.0050 (A) | AD35300050A | TRI000050 | Tributos sobre o faturamento (7.56%) | % | 7.56 | 73.7 | 5.58
AD 35.30.0100 (/) | AD35300100 | TRI000050 | Tributos sobre o faturamento (7.56%) | % | 7.56 | 156.2 | 11.81
AD 35.30.0150 (/) | AD35300150 | TRI000050 | Tributos sobre o faturamento (7.56%) | % | 7.56 | 510.4 | 38.59
AD 35.30.0200 (/) | AD35300200 | TRI000050 | Tributos sobre o faturamento (7.56%) | % | 7.56 | 195.8 | 14.81
AD 35.30.0250 (/) | AD35300250 | TRI000050 | Tributos sobre o faturamento (7.56%) | % | 7.56 | 195.8 | 14.81
AD 35.30.0300 (/) | AD35300300 | TRI000050 | Tributos sobre o faturamento (7.56%) | % | 7.56 | 200.2 | 15.14
AD 35.30.0350 (/) | AD35300350 | TRI000050 | Tributos sobre o faturamento (7.56%) | % | 7.56 | 1017.5 | 76.93
AD 35.30.0400 (A) | AD35300400A | TRI000050 | Tributos sobre o faturamento (7.56%) | % | 7.56 | 1201.2 | 90.82
AD 35.35.0050 (A) | AD35350050A | TRI000050 | Tributos sobre o faturamento (7.56%) | % | 7.56 | 17.62 | 1.34
AD 35.35.0450 (A) | AD35350450A | TRI000050 | Tributos sobre o faturamento (7.56%) | % | 7.56 | 47.12 | 3.57
AD 35.35.0500 (A) | AD35350500A | TRI000050 | Tributos sobre o faturamento (7.56%) | % | 7.56 | 52.55 | 3.98
AD 40.05.0050 (/) | AD40050050 | TRI000050 | Tributos sobre o faturamento (7.56%) | % | 7.56 | 5.21 | 0.4
AD 40.05.0056 (/) | AD40050056 | TRI000050 | Tributos sobre o faturamento (7.56%) | % | 7.56 | 7.83 | 0.6
AD 40.05.0068 (/) | AD40050068 | TRI000050 | Tributos sobre o faturamento (7.56%) | % | 7.56 | 7.83 | 0.6
AD 40.05.0074 (/) | AD40050074 | TRI000050 | Tributos sobre o faturamento (7.56%) | % | 7.56 | 5.39 | 0.41
AD 40.05.0080 (/) | AD40050080 | TRI000050 | Tributos sobre o faturamento (7.56%) | % | 7.56 | 6.52 | 0.5
AD 40.05.0086 (/) | AD40050086 | TRI000050 | Tributos sobre o faturamento (7.56%) | % | 7.56 | 8.52 | 0.65
AD 40.05.0092 (/) | AD40050092 | TRI000050 | Tributos sobre o faturamento (7.56%) | % | 7.56 | 4.61 | 0.35
AD 40.05.0098 (/) | AD40050098 | TRI000050 | Tributos sobre o faturamento (7.56%) | % | 7.56 | 12.06 | 0.92
AD 40.05.0104 (/) | AD40050104 | TRI000050 | Tributos sobre o faturamento (7.56%) | % | 7.56 | 8.5 | 0.65
AD 40.05.0110 (/) | AD40050110 | TRI000050 | Tributos sobre o faturamento (7.56%) | % | 7.56 | 6.03 | 0.46
AD 40.05.0116 (/) | AD40050116 | TRI000050 | Tributos sobre o faturamento (7.56%) | % | 7.56 | 10.35 | 0.79
AD 40.05.0122 (/) | AD40050122 | TRI000050 | Tributos sobre o faturamento (7.56%) | % | 7.56 | 26.42 | 2
AD 40.05.0128 (/) | AD40050128 | TRI000050 | Tributos sobre o faturamento (7.56%) | % | 7.56 | 49.26 | 3.73
AD 40.05.0134 (/) | AD40050134 | TRI000050 | Tributos sobre o faturamento (7.56%) | % | 7.56 | 55.53 | 4.2
AD 40.05.0140 (/) | AD40050140 | TRI000050 | Tributos sobre o faturamento (7.56%) | % | 7.56 | 6.52 | 0.5
AD 40.05.0146 (/) | AD40050146 | TRI000050 | Tributos sobre o faturamento (7.56%) | % | 7.56 | 2.67 | 0.21
AD 40.05.0152 (/) | AD40050152 | TRI000050 | Tributos sobre o faturamento (7.56%) | % | 7.56 | 20.3 | 1.54
AD 40.05.0158 (/) | AD40050158 | TRI000050 | Tributos sobre o faturamento (7.56%) | % | 7.56 | 16.47 | 1.25
AD 40.05.0164 (/) | AD40050164 | TRI000050 | Tributos sobre o faturamento (7.56%) | % | 7.56 | 5.83 | 0.45
AD 40.05.0170 (/) | AD40050170 | TRI000050 | Tributos sobre o faturamento (7.56%) | % | 7.56 | 5.48 | 0.42
AD 40.05.0173 (/) | AD40050173 | TRI000050 | Tributos sobre o faturamento (7.56%) | % | 7.56 | 7.41 | 0.57
AD 40.05.0176 (/) | AD40050176 | TRI000050 | Tributos sobre o faturamento (7.56%) | % | 7.56 | 9.95 | 0.76
AD 40.05.0182 (/) | AD40050182 | TRI000050 | Tributos sobre o faturamento (7.56%) | % | 7.56 | 20.54 | 1.56
AD 40.05.0188 (/) | AD40050188 | TRI000050 | Tributos sobre o faturamento (7.56%) | % | 7.56 | 9.73 | 0.74
AD 40.05.0200 (/) | AD40050200 | TRI000050 | Tributos sobre o faturamento (7.56%) | % | 7.56 | 30.83 | 2.34
AD 40.05.0206 (/) | AD40050206 | TRI000050 | Tributos sobre o faturamento (7.56%) | % | 7.56 | 9.9 | 0.75
AD 40.05.0212 (/) | AD40050212 | TRI000050 | Tributos sobre o faturamento (7.56%) | % | 7.56 | 15.54 | 1.18
AD 40.05.0218 (A) | AD40050218A | TRI000050 | Tributos sobre o faturamento (7.56%) | % | 7.56 | 5.61 | 0.43
AD 45.05.0100 (/) | AD45050100 | TRI000050 | Tributos sobre o faturamento (7.56%) | % | 7.56 | 17288.25 | 1307
AL 05.05.0050 (/) | AL05050050 | TRI000050 | Tributos sobre o faturamento (7.56%) | % | 7.56 | 123.38 | 9.33
AL 05.05.0053 (/) | AL05050053 | TRI000050 | Tributos sobre o faturamento (7.56%) | % | 7.56 | 197.75 | 14.95
AL 05.05.0100 (/) | AL05050100 | TRI000050 | Tributos sobre o faturamento (7.56%) | % | 7.56 | 216.03 | 16.34
AL 05.05.0103 (/) | AL05050103 | TRI000050 | Tributos sobre o faturamento (7.56%) | % | 7.56 | 107.72 | 8.15
AL 05.05.0150 (/) | AL05050150 | TRI000050 | Tributos sobre o faturamento (7.56%) | % | 7.56 | 275.01 | 20.8
AL 05.05.0153 (/) | AL05050153 | TRI000050 | Tributos sobre o faturamento (7.56%) | % | 7.56 | 132.66 | 10.03
AL 05.05.0200 (/) | AL05050200 | TRI000050 | Tributos sobre o faturamento (7.56%) | % | 7.56 | 324.97 | 24.57
AL 05.05.0250 (A) | AL05050250A | TRI000050 | Tributos sobre o faturamento (7.56%) | % | 7.56 | 18.74 | 1.42
AL 05.10.0050 (/) | AL05100050 | TRI000050 | Tributos sobre o faturamento (7.56%) | % | 7.56 | 36.84 | 2.79
AL 05.10.0053 (/) | AL05100053 | TRI000050 | Tributos sobre o faturamento (7.56%) | % | 7.56 | 37.63 | 2.85
AL 05.10.0059 (/) | AL05100059 | TRI000050 | Tributos sobre o faturamento (7.56%) | % | 7.56 | 47.13 | 3.57
AL 05.10.0103 (/) | AL05100103 | TRI000050 | Tributos sobre o faturamento (7.56%) | % | 7.56 | 40.61 | 3.08
AL 05.10.0106 (/) | AL05100106 | TRI000050 | Tributos sobre o faturamento (7.56%) | % | 7.56 | 52.7 | 3.99
AL 05.10.0150 (/) | AL05100150 | TRI000050 | Tributos sobre o faturamento (7.56%) | % | 7.56 | 69.23 | 5.24
AL 05.10.0152 (/) | AL05100152 | TRI000050 | Tributos sobre o faturamento (7.56%) | % | 7.56 | 70.42 | 5.33
AL 05.10.0153 (/) | AL05100153 | TRI000050 | Tributos sobre o faturamento (7.56%) | % | 7.56 | 77.74 | 5.88
AL 05.10.0156 (/) | AL05100156 | TRI000050 | Tributos sobre o faturamento (7.56%) | % | 7.56 | 88.34 | 6.68
AL 05.10.0200 (/) | AL05100200 | TRI000050 | Tributos sobre o faturamento (7.56%) | % | 7.56 | 98.56 | 7.46
AL 05.15.0050 (/) | AL05150050 | TRI000050 | Tributos sobre o faturamento (7.56%) | % | 7.56 | 40.23 | 3.05
AL 05.15.0100 (/) | AL05150100 | TRI000050 | Tributos sobre o faturamento (7.56%) | % | 7.56 | 76.72 | 5.81
AL 05.15.0103 (/) | AL05150103 | TRI000050 | Tributos sobre o faturamento (7.56%) | % | 7.56 | 105.22 | 7.96
AL 05.20.0050 (/) | AL05200050 | TRI000050 | Tributos sobre o faturamento (7.56%) | % | 7.56 | 16.96 | 1.29
AL 05.20.0053 (/) | AL05200053 | TRI000050 | Tributos sobre o faturamento (7.56%) | % | 7.56 | 17.6 | 1.34
AL 05.20.0056 (/) | AL05200056 | TRI000050 | Tributos sobre o faturamento (7.56%) | % | 7.56 | 25.84 | 1.96
AL 05.20.0100 (/) | AL05200100 | TRI000050 | Tributos sobre o faturamento (7.56%) | % | 7.56 | 19.8 | 1.5
AL 05.20.0103 (/) | AL05200103 | TRI000050 | Tributos sobre o faturamento (7.56%) | % | 7.56 | 30.21 | 2.29
AL 05.20.0150 (/) | AL05200150 | TRI000050 | Tributos sobre o faturamento (7.56%) | % | 7.56 | 13.38 | 1.02
AL 05.20.0153 (/) | AL05200153 | TRI000050 | Tributos sobre o faturamento (7.56%) | % | 7.56 | 13.74 | 1.04
AL 05.20.0156 (/) | AL05200156 | TRI000050 | Tributos sobre o faturamento (7.56%) | % | 7.56 | 19.5 | 1.48
AL 05.20.0200 (/) | AL05200200 | TRI000050 | Tributos sobre o faturamento (7.56%) | % | 7.56 | 15.65 | 1.19
AL 05.20.0203 (/) | AL05200203 | TRI000050 | Tributos sobre o faturamento (7.56%) | % | 7.56 | 16.38 | 1.24
AL 05.20.0250 (/) | AL05200250 | TRI000050 | Tributos sobre o faturamento (7.56%) | % | 7.56 | 31.49 | 2.39
AL 05.20.0253 (/) | AL05200253 | TRI000050 | Tributos sobre o faturamento (7.56%) | % | 7.56 | 32.47 | 2.46
AL 05.20.0300 (/) | AL05200300 | TRI000050 | Tributos sobre o faturamento (7.56%) | % | 7.56 | 37.16 | 2.81
AL 05.20.0303 (/) | AL05200303 | TRI000050 | Tributos sobre o faturamento (7.56%) | % | 7.56 | 54.8 | 4.15
AL 05.20.0350 (/) | AL05200350 | TRI000050 | Tributos sobre o faturamento (7.56%) | % | 7.56 | 25.24 | 1.91
AL 05.20.0353 (/) | AL05200353 | TRI000050 | Tributos sobre o faturamento (7.56%) | % | 7.56 | 26.03 | 1.97
AL 05.20.0400 (/) | AL05200400 | TRI000050 | Tributos sobre o faturamento (7.56%) | % | 7.56 | 28.78 | 2.18
AL 05.20.0450 (/) | AL05200450 | TRI000050 | Tributos sobre o faturamento (7.56%) | % | 7.56 | 35.86 | 2.72
AL 05.20.0500 (/) | AL05200500 | TRI000050 | Tributos sobre o faturamento (7.56%) | % | 7.56 | 41.17 | 3.12
AL 05.20.0550 (A) | AL05200550A | TRI000050 | Tributos sobre o faturamento (7.56%) | % | 7.56 | 30.31 | 2.3
AL 05.20.0553 (A) | AL05200553A | TRI000050 | Tributos sobre o faturamento (7.56%) | % | 7.56 | 9.42 | 0.72
AL 05.20.0556 (/) | AL05200556 | TRI000050 | Tributos sobre o faturamento (7.56%) | % | 7.56 | 9.96 | 0.76
AL 05.25.0050 (/) | AL05250050 | TRI000050 | Tributos sobre o faturamento (7.56%) | % | 7.56 | 16.16 | 1.23
AL 05.25.0053 (/) | AL05250053 | TRI000050 | Tributos sobre o faturamento (7.56%) | % | 7.56 | 24.27 | 1.84
AL 05.25.0100 (/) | AL05250100 | TRI000050 | Tributos sobre o faturamento (7.56%) | % | 7.56 | 19.79 | 1.5
AL 05.25.0103 (/) | AL05250103 | TRI000050 | Tributos sobre o faturamento (7.56%) | % | 7.56 | 26.03 | 1.97
AL 05.25.0200 (/) | AL05250200 | TRI000050 | Tributos sobre o faturamento (7.56%) | % | 7.56 | 31.15 | 2.36
AL 05.25.0250 (/) | AL05250250 | TRI000050 | Tributos sobre o faturamento (7.56%) | % | 7.56 | 22.58 | 1.71
AL 05.25.0300 (/) | AL05250300 | TRI000050 | Tributos sobre o faturamento (7.56%) | % | 7.56 | 17.59 | 1.33
AL 05.25.0303 (/) | AL05250303 | TRI000050 | Tributos sobre o faturamento (7.56%) | % | 7.56 | 23.12 | 1.75
AL 05.25.0350 (/) | AL05250350 | TRI000050 | Tributos sobre o faturamento (7.56%) | % | 7.56 | 32.3 | 2.45
AL 05.25.0353 (/) | AL05250353 | TRI000050 | Tributos sobre o faturamento (7.56%) | % | 7.56 | 36.06 | 2.73
AL 05.25.0400 (/) | AL05250400 | TRI000050 | Tributos sobre o faturamento (7.56%) | % | 7.56 | 35.32 | 2.68
AL 05.25.0403 (/) | AL05250403 | TRI000050 | Tributos sobre o faturamento (7.56%) | % | 7.56 | 40.94 | 3.1
AL 05.25.0450 (/) | AL05250450 | TRI000050 | Tributos sobre o faturamento (7.56%) | % | 7.56 | 24.92 | 1.89
AL 05.25.0453 (/) | AL05250453 | TRI000050 | Tributos sobre o faturamento (7.56%) | % | 7.56 | 29.92 | 2.27
AL 05.30.0050 (A) | AL05300050A | TRI000050 | Tributos sobre o faturamento (7.56%) | % | 7.56 | 57.85 | 4.38
AL 05.30.0100 (A) | AL05300100A | TRI000050 | Tributos sobre o faturamento (7.56%) | % | 7.56 | 99.93 | 7.56
AL 05.30.0150 (A) | AL05300150A | TRI000050 | Tributos sobre o faturamento (7.56%) | % | 7.56 | 57.02 | 4.32
AL 05.30.0200 (/) | AL05300200 | TRI000050 | Tributos sobre o faturamento (7.56%) | % | 7.56 | 92.48 | 7
AL 05.30.0250 (/) | AL05300250 | TRI000050 | Tributos sobre o faturamento (7.56%) | % | 7.56 | 96.73 | 7.32
AL 05.35.0050 (/) | AL05350050 | TRI000050 | Tributos sobre o faturamento (7.56%) | % | 7.56 | 557.54 | 42.16
AL 05.35.0100 (/) | AL05350100 | TRI000050 | Tributos sobre o faturamento (7.56%) | % | 7.56 | 267.51 | 20.23
AL 05.35.0150 (/) | AL05350150 | TRI000050 | Tributos sobre o faturamento (7.56%) | % | 7.56 | 19.37 | 1.47
AL 10.05.0025 (/) | AL10050025 | TRI000050 | Tributos sobre o faturamento (7.56%) | % | 7.56 | 61.5 | 4.65
AL 10.05.0050 (/) | AL10050050 | TRI000050 | Tributos sobre o faturamento (7.56%) | % | 7.56 | 41.74 | 3.16
AL 10.05.0100 (/) | AL10050100 | TRI000050 | Tributos sobre o faturamento (7.56%) | % | 7.56 | 26.03 | 1.97
AL 10.05.0150 (/) | AL10050150 | TRI000050 | Tributos sobre o faturamento (7.56%) | % | 7.56 | 88 | 6.66
AL 10.05.0153 (/) | AL10050153 | TRI000050 | Tributos sobre o faturamento (7.56%) | % | 7.56 | 68 | 5.15
AL 10.05.0156 (/) | AL10050156 | TRI000050 | Tributos sobre o faturamento (7.56%) | % | 7.56 | 98 | 7.41
AL 10.05.0200 (/) | AL10050200 | TRI000050 | Tributos sobre o faturamento (7.56%) | % | 7.56 | 74.1 | 5.61
AL 10.05.0400 (/) | AL10050400 | TRI000050 | Tributos sobre o faturamento (7.56%) | % | 7.56 | 93 | 7.04
AL 10.05.0450 (/) | AL10050450 | TRI000050 | Tributos sobre o faturamento (7.56%) | % | 7.56 | 72 | 5.45
AL 10.05.0600 (/) | AL10050600 | TRI000050 | Tributos sobre o faturamento (7.56%) | % | 7.56 | 118 | 8.93
AL 10.05.0650 (/) | AL10050650 | TRI000050 | Tributos sobre o faturamento (7.56%) | % | 7.56 | 91.7 | 6.94
AL 10.05.0750 (/) | AL10050750 | TRI000050 | Tributos sobre o faturamento (7.56%) | % | 7.56 | 93 | 7.04
AL 10.05.0800 (/) | AL10050800 | TRI000050 | Tributos sobre o faturamento (7.56%) | % | 7.56 | 72 | 5.45
AL 10.05.0850 (/) | AL10050850 | TRI000050 | Tributos sobre o faturamento (7.56%) | % | 7.56 | 120 | 9.08
AL 10.05.0950 (/) | AL10050950 | TRI000050 | Tributos sobre o faturamento (7.56%) | % | 7.56 | 115 | 8.7
AL 10.05.1000 (/) | AL10051000 | TRI000050 | Tributos sobre o faturamento (7.56%) | % | 7.56 | 104.7 | 7.92
AL 10.05.1150 (/) | AL10051150 | TRI000050 | Tributos sobre o faturamento (7.56%) | % | 7.56 | 16.3 | 1.24
AL 10.05.1200 (/) | AL10051200 | TRI000050 | Tributos sobre o faturamento (7.56%) | % | 7.56 | 78.47 | 5.94
AL 10.10.0050 (A) | AL10100050A | TRI000050 | Tributos sobre o faturamento (7.56%) | % | 7.56 | 196.68 | 14.87
AL 10.10.0053 (A) | AL10100053A | TRI000050 | Tributos sobre o faturamento (7.56%) | % | 7.56 | 322.05 | 24.35
AL 10.10.0100 (/) | AL10100100 | TRI000050 | Tributos sobre o faturamento (7.56%) | % | 7.56 | 59.23 | 4.48
AL 10.10.0103 (/) | AL10100103 | TRI000050 | Tributos sobre o faturamento (7.56%) | % | 7.56 | 58.13 | 4.4
AL 10.15.0050 (/) | AL10150050 | TRI000050 | Tributos sobre o faturamento (7.56%) | % | 7.56 | 59.63 | 4.51
AP 05.05.0100 (/) | AP05050100 | TRI000050 | Tributos sobre o faturamento (7.56%) | % | 7.56 | 8.64 | 0.66
AP 05.05.0150 (/) | AP05050150 | TRI000050 | Tributos sobre o faturamento (7.56%) | % | 7.56 | 26.17 | 1.98
AP 05.05.0153 (A) | AP05050153A | TRI000050 | Tributos sobre o faturamento (7.56%) | % | 7.56 | 73.88 | 5.59
AP 05.05.0200 (/) | AP05050200 | TRI000050 | Tributos sobre o faturamento (7.56%) | % | 7.56 | 59.45 | 4.5
AP 05.05.0203 (/) | AP05050203 | TRI000050 | Tributos sobre o faturamento (7.56%) | % | 7.56 | 24.94 | 1.89
AP 05.05.0206 (/) | AP05050206 | TRI000050 | Tributos sobre o faturamento (7.56%) | % | 7.56 | 199.42 | 15.08
AP 05.05.0209 (/) | AP05050209 | TRI000050 | Tributos sobre o faturamento (7.56%) | % | 7.56 | 24.83 | 1.88
AP 05.05.0212 (/) | AP05050212 | TRI000050 | Tributos sobre o faturamento (7.56%) | % | 7.56 | 239.06 | 18.08
AP 05.05.0215 (/) | AP05050215 | TRI000050 | Tributos sobre o faturamento (7.56%) | % | 7.56 | 26.17 | 1.98
AP 05.05.0250 (/) | AP05050250 | TRI000050 | Tributos sobre o faturamento (7.56%) | % | 7.56 | 86.99 | 6.58
AP 05.05.0300 (/) | AP05050300 | TRI000050 | Tributos sobre o faturamento (7.56%) | % | 7.56 | 10.56 | 0.8
AP 05.05.0350 (/) | AP05050350 | TRI000050 | Tributos sobre o faturamento (7.56%) | % | 7.56 | 10.56 | 0.8
AP 05.05.0400 (/) | AP05050400 | TRI000050 | Tributos sobre o faturamento (7.56%) | % | 7.56 | 15.56 | 1.18
AP 05.05.0450 (/) | AP05050450 | TRI000050 | Tributos sobre o faturamento (7.56%) | % | 7.56 | 188.75 | 14.27
AP 05.05.0500 (/) | AP05050500 | TRI000050 | Tributos sobre o faturamento (7.56%) | % | 7.56 | 155.71 | 11.78
AP 05.05.0503 (/) | AP05050503 | TRI000050 | Tributos sobre o faturamento (7.56%) | % | 7.56 | 51.26 | 3.88
AP 05.05.0509 (/) | AP05050509 | TRI000050 | Tributos sobre o faturamento (7.56%) | % | 7.56 | 71.07 | 5.38
AP 05.05.0512 (/) | AP05050512 | TRI000050 | Tributos sobre o faturamento (7.56%) | % | 7.56 | 113.65 | 8.6
AP 05.05.0550 (/) | AP05050550 | TRI000050 | Tributos sobre o faturamento (7.56%) | % | 7.56 | 109.2 | 8.26
AP 05.05.0553 (/) | AP05050553 | TRI000050 | Tributos sobre o faturamento (7.56%) | % | 7.56 | 286.61 | 21.67
AP 05.10.0050 (/) | AP05100050 | TRI000050 | Tributos sobre o faturamento (7.56%) | % | 7.56 | 356.25 | 26.94
AP 05.10.0053 (/) | AP05100053 | TRI000050 | Tributos sobre o faturamento (7.56%) | % | 7.56 | 970.35 | 73.36
AP 05.10.0100 (/) | AP05100100 | TRI000050 | Tributos sobre o faturamento (7.56%) | % | 7.56 | 1053.84 | 79.68
AP 05.10.0125 (/) | AP05100125 | TRI000050 | Tributos sobre o faturamento (7.56%) | % | 7.56 | 85.05 | 6.43
AP 05.10.0128 (/) | AP05100128 | TRI000050 | Tributos sobre o faturamento (7.56%) | % | 7.56 | 146.29 | 11.06
AP 05.10.0131 (/) | AP05100131 | TRI000050 | Tributos sobre o faturamento (7.56%) | % | 7.56 | 64.64 | 4.89
AP 05.10.0134 (/) | AP05100134 | TRI000050 | Tributos sobre o faturamento (7.56%) | % | 7.56 | 190.51 | 14.41
AP 05.10.0137 (/) | AP05100137 | TRI000050 | Tributos sobre o faturamento (7.56%) | % | 7.56 | 166.7 | 12.61
AP 05.10.0150 (A) | AP05100150A | TRI000050 | Tributos sobre o faturamento (7.56%) | % | 7.56 | 370.65 | 28.03
AP 05.10.0200 (/) | AP05100200 | TRI000050 | Tributos sobre o faturamento (7.56%) | % | 7.56 | 6192.46 | 468.15
AP 05.10.0250 (/) | AP05100250 | TRI000050 | Tributos sobre o faturamento (7.56%) | % | 7.56 | 792.69 | 59.93
AP 05.10.0253 (/) | AP05100253 | TRI000050 | Tributos sobre o faturamento (7.56%) | % | 7.56 | 1334.19 | 100.87
AP 05.10.0400 (/) | AP05100400 | TRI000050 | Tributos sobre o faturamento (7.56%) | % | 7.56 | 351.72 | 26.6
AP 05.10.0500 (/) | AP05100500 | TRI000050 | Tributos sobre o faturamento (7.56%) | % | 7.56 | 162.25 | 12.27
AP 05.10.0600 (/) | AP05100600 | TRI000050 | Tributos sobre o faturamento (7.56%) | % | 7.56 | 420 | 31.76
AP 05.10.0603 (/) | AP05100603 | TRI000050 | Tributos sobre o faturamento (7.56%) | % | 7.56 | 1578.42 | 119.33
AP 05.15.0050 (/) | AP05150050 | TRI000050 | Tributos sobre o faturamento (7.56%) | % | 7.56 | 3.77 | 0.29
AP 05.15.0101 (/) | AP05150101 | TRI000050 | Tributos sobre o faturamento (7.56%) | % | 7.56 | 10.74 | 0.82
AP 05.15.0103 (/) | AP05150103 | TRI000050 | Tributos sobre o faturamento (7.56%) | % | 7.56 | 9.96 | 0.76
AP 05.15.0106 (/) | AP05150106 | TRI000050 | Tributos sobre o faturamento (7.56%) | % | 7.56 | 11.9 | 0.9
AP 05.15.0150 (/) | AP05150150 | TRI000050 | Tributos sobre o faturamento (7.56%) | % | 7.56 | 1.8 | 0.14
AP 05.15.0200 (/) | AP05150200 | TRI000050 | Tributos sobre o faturamento (7.56%) | % | 7.56 | 9 | 0.69
AP 05.15.0250 (/) | AP05150250 | TRI000050 | Tributos sobre o faturamento (7.56%) | % | 7.56 | 1.12 | 0.09
AP 05.15.0253 (/) | AP05150253 | TRI000050 | Tributos sobre o faturamento (7.56%) | % | 7.56 | 37.02 | 2.8
AP 05.15.0300 (/) | AP05150300 | TRI000050 | Tributos sobre o faturamento (7.56%) | % | 7.56 | 1.43 | 0.11
AP 05.15.0303 (/) | AP05150303 | TRI000050 | Tributos sobre o faturamento (7.56%) | % | 7.56 | 1.95 | 0.15
AP 05.15.0306 (/) | AP05150306 | TRI000050 | Tributos sobre o faturamento (7.56%) | % | 7.56 | 2.71 | 0.21
AP 05.15.0350 (/) | AP05150350 | TRI000050 | Tributos sobre o faturamento (7.56%) | % | 7.56 | 1.03 | 0.08
AP 05.15.0401 (/) | AP05150401 | TRI000050 | Tributos sobre o faturamento (7.56%) | % | 7.56 | 10.41 | 0.79
AP 05.15.0403 (/) | AP05150403 | TRI000050 | Tributos sobre o faturamento (7.56%) | % | 7.56 | 6.99 | 0.53
AP 05.15.0406 (/) | AP05150406 | TRI000050 | Tributos sobre o faturamento (7.56%) | % | 7.56 | 10.05 | 0.76
AP 05.15.0409 (/) | AP05150409 | TRI000050 | Tributos sobre o faturamento (7.56%) | % | 7.56 | 8.17 | 0.62
AP 05.15.0412 (/) | AP05150412 | TRI000050 | Tributos sobre o faturamento (7.56%) | % | 7.56 | 15.53 | 1.18
AP 05.15.0415 (/) | AP05150415 | TRI000050 | Tributos sobre o faturamento (7.56%) | % | 7.56 | 19.42 | 1.47
AP 05.15.0418 (/) | AP05150418 | TRI000050 | Tributos sobre o faturamento (7.56%) | % | 7.56 | 17.24 | 1.31
AP 05.15.0421 (/) | AP05150421 | TRI000050 | Tributos sobre o faturamento (7.56%) | % | 7.56 | 20.92 | 1.59
AP 05.15.0424 (/) | AP05150424 | TRI000050 | Tributos sobre o faturamento (7.56%) | % | 7.56 | 18.59 | 1.41
AP 05.15.0427 (/) | AP05150427 | TRI000050 | Tributos sobre o faturamento (7.56%) | % | 7.56 | 22.07 | 1.67
AP 05.15.0450 (/) | AP05150450 | TRI000050 | Tributos sobre o faturamento (7.56%) | % | 7.56 | 9.09 | 0.69
AP 05.15.0500 (/) | AP05150500 | TRI000050 | Tributos sobre o faturamento (7.56%) | % | 7.56 | 2.86 | 0.22
AP 05.15.0503 (/) | AP05150503 | TRI000050 | Tributos sobre o faturamento (7.56%) | % | 7.56 | 5.34 | 0.41
AP 05.15.0506 (/) | AP05150506 | TRI000050 | Tributos sobre o faturamento (7.56%) | % | 7.56 | 2.86 | 0.22
AP 05.15.0550 (/) | AP05150550 | TRI000050 | Tributos sobre o faturamento (7.56%) | % | 7.56 | 1965.65 | 148.61
AP 05.15.0600 (/) | AP05150600 | TRI000050 | Tributos sobre o faturamento (7.56%) | % | 7.56 | 3.15 | 0.24
AP 05.15.0603 (/) | AP05150603 | TRI000050 | Tributos sobre o faturamento (7.56%) | % | 7.56 | 3.59 | 0.28
AP 05.15.0650 (/) | AP05150650 | TRI000050 | Tributos sobre o faturamento (7.56%) | % | 7.56 | 3.74 | 0.29
AP 05.15.0700 (/) | AP05150700 | TRI000050 | Tributos sobre o faturamento (7.56%) | % | 7.56 | 3.74 | 0.29
AP 05.15.0750 (/) | AP05150750 | TRI000050 | Tributos sobre o faturamento (7.56%) | % | 7.56 | 2.91 | 0.22
AP 05.15.0800 (/) | AP05150800 | TRI000050 | Tributos sobre o faturamento (7.56%) | % | 7.56 | 0.97 | 0.08
AP 05.15.0803 (/) | AP05150803 | TRI000050 | Tributos sobre o faturamento (7.56%) | % | 7.56 | 1.56 | 0.12
AP 05.15.0806 (/) | AP05150806 | TRI000050 | Tributos sobre o faturamento (7.56%) | % | 7.56 | 0.6 | 0.05
AP 05.20.0100 (/) | AP05200100 | TRI000050 | Tributos sobre o faturamento (7.56%) | % | 7.56 | 102.4 | 7.75
AP 05.20.0118 (/) | AP05200118 | TRI000050 | Tributos sobre o faturamento (7.56%) | % | 7.56 | 60.62 | 4.59
AP 05.20.0150 (/) | AP05200150 | TRI000050 | Tributos sobre o faturamento (7.56%) | % | 7.56 | 47.92 | 3.63
AP 05.20.0153 (/) | AP05200153 | TRI000050 | Tributos sobre o faturamento (7.56%) | % | 7.56 | 133.25 | 10.08
AP 05.20.0200 (/) | AP05200200 | TRI000050 | Tributos sobre o faturamento (7.56%) | % | 7.56 | 19.3 | 1.46
AP 05.20.0206 (A) | AP05200206A | TRI000050 | Tributos sobre o faturamento (7.56%) | % | 7.56 | 36.48 | 2.76
AP 05.20.0230 (/) | AP05200230 | TRI000050 | Tributos sobre o faturamento (7.56%) | % | 7.56 | 20.04 | 1.52
AP 05.20.0250 (/) | AP05200250 | TRI000050 | Tributos sobre o faturamento (7.56%) | % | 7.56 | 6.41 | 0.49
AP 05.20.0253 (A) | AP05200253A | TRI000050 | Tributos sobre o faturamento (7.56%) | % | 7.56 | 13.31 | 1.01
AP 05.20.0300 (/) | AP05200300 | TRI000050 | Tributos sobre o faturamento (7.56%) | % | 7.56 | 46.9 | 3.55
AP 05.20.0303 (/) | AP05200303 | TRI000050 | Tributos sobre o faturamento (7.56%) | % | 7.56 | 35.91 | 2.72
AP 05.20.0306 (A) | AP05200306A | TRI000050 | Tributos sobre o faturamento (7.56%) | % | 7.56 | 57.36 | 4.34
AP 05.20.0400 (/) | AP05200400 | TRI000050 | Tributos sobre o faturamento (7.56%) | % | 7.56 | 15.13 | 1.15
AP 05.20.0403 (/) | AP05200403 | TRI000050 | Tributos sobre o faturamento (7.56%) | % | 7.56 | 18.66 | 1.42
AP 05.20.0406 (/) | AP05200406 | TRI000050 | Tributos sobre o faturamento (7.56%) | % | 7.56 | 44.17 | 3.34
AP 05.20.0409 (/) | AP05200409 | TRI000050 | Tributos sobre o faturamento (7.56%) | % | 7.56 | 56.74 | 4.29
AP 05.20.0412 (/) | AP05200412 | TRI000050 | Tributos sobre o faturamento (7.56%) | % | 7.56 | 66.39 | 5.02
AP 05.20.0450 (/) | AP05200450 | TRI000050 | Tributos sobre o faturamento (7.56%) | % | 7.56 | 44.95 | 3.4
AP 05.20.0500 (/) | AP05200500 | TRI000050 | Tributos sobre o faturamento (7.56%) | % | 7.56 | 27.24 | 2.06
AP 05.20.0550 (/) | AP05200550 | TRI000050 | Tributos sobre o faturamento (7.56%) | % | 7.56 | 125.1 | 9.46
AP 05.20.0560 (/) | AP05200560 | TRI000050 | Tributos sobre o faturamento (7.56%) | % | 7.56 | 157.8 | 11.93
AP 05.20.0570 (/) | AP05200570 | TRI000050 | Tributos sobre o faturamento (7.56%) | % | 7.56 | 373.28 | 28.22
AP 05.20.0600 (/) | AP05200600 | TRI000050 | Tributos sobre o faturamento (7.56%) | % | 7.56 | 125.1 | 9.46
AP 05.20.0603 (/) | AP05200603 | TRI000050 | Tributos sobre o faturamento (7.56%) | % | 7.56 | 125.1 | 9.46
AP 05.20.0606 (/) | AP05200606 | TRI000050 | Tributos sobre o faturamento (7.56%) | % | 7.56 | 19.83 | 1.5
AP 05.20.0650 (/) | AP05200650 | TRI000050 | Tributos sobre o faturamento (7.56%) | % | 7.56 | 29.65 | 2.25
AP 05.20.0700 (/) | AP05200700 | TRI000050 | Tributos sobre o faturamento (7.56%) | % | 7.56 | 12.05 | 0.92
AP 05.20.0750 (/) | AP05200750 | TRI000050 | Tributos sobre o faturamento (7.56%) | % | 7.56 | 13.59 | 1.03
AP 05.20.0753 (A) | AP05200753A | TRI000050 | Tributos sobre o faturamento (7.56%) | % | 7.56 | 28.83 | 2.18
AP 05.20.0760 (/) | AP05200760 | TRI000050 | Tributos sobre o faturamento (7.56%) | % | 7.56 | 10.45 | 0.8
AP 05.20.0800 (/) | AP05200800 | TRI000050 | Tributos sobre o faturamento (7.56%) | % | 7.56 | 24.3 | 1.84
AP 05.20.0840 (/) | AP05200840 | TRI000050 | Tributos sobre o faturamento (7.56%) | % | 7.56 | 261.35 | 19.76
AP 05.20.0850 (A) | AP05200850A | TRI000050 | Tributos sobre o faturamento (7.56%) | % | 7.56 | 92.65 | 7.01
AP 05.20.0853 (A) | AP05200853A | TRI000050 | Tributos sobre o faturamento (7.56%) | % | 7.56 | 105.69 | 8
AP 05.20.0871 (A) | AP05200871A | TRI000050 | Tributos sobre o faturamento (7.56%) | % | 7.56 | 86.36 | 6.53
AP 05.20.0876 (/) | AP05200876 | TRI000050 | Tributos sobre o faturamento (7.56%) | % | 7.56 | 166 | 12.55
AP 05.20.0897 (/) | AP05200897 | TRI000050 | Tributos sobre o faturamento (7.56%) | % | 7.56 | 12.64 | 0.96
AP 05.20.0900 (/) | AP05200900 | TRI000050 | Tributos sobre o faturamento (7.56%) | % | 7.56 | 15.41 | 1.17
AP 05.20.0903 (/) | AP05200903 | TRI000050 | Tributos sobre o faturamento (7.56%) | % | 7.56 | 21.83 | 1.66
AP 05.20.0906 (/) | AP05200906 | TRI000050 | Tributos sobre o faturamento (7.56%) | % | 7.56 | 44.57 | 3.37
AP 10.05.0050 (A) | AP10050050A | TRI000050 | Tributos sobre o faturamento (7.56%) | % | 7.56 | 1364.99 | 103.2
AP 10.10.0050 (/) | AP10100050 | TRI000050 | Tributos sobre o faturamento (7.56%) | % | 7.56 | 485.49 | 36.71
AP 10.10.0053 (A) | AP10100053A | TRI000050 | Tributos sobre o faturamento (7.56%) | % | 7.56 | 121.91 | 9.22
AP 10.15.0050 (/) | AP10150050 | TRI000050 | Tributos sobre o faturamento (7.56%) | % | 7.56 | 22.36 | 1.7
AP 10.15.0100 (/) | AP10150100 | TRI000050 | Tributos sobre o faturamento (7.56%) | % | 7.56 | 59.29 | 4.49
AP 10.15.0150 (/) | AP10150150 | TRI000050 | Tributos sobre o faturamento (7.56%) | % | 7.56 | 5.21 | 0.4
AP 10.20.0050 (/) | AP10200050 | TRI000050 | Tributos sobre o faturamento (7.56%) | % | 7.56 | 694.4 | 52.5
AP 10.20.0059 (/) | AP10200059 | TRI000050 | Tributos sobre o faturamento (7.56%) | % | 7.56 | 1647 | 124.52
AP 10.20.0100 (/) | AP10200100 | TRI000050 | Tributos sobre o faturamento (7.56%) | % | 7.56 | 1185.75 | 89.65
AP 10.20.0103 (/) | AP10200103 | TRI000050 | Tributos sobre o faturamento (7.56%) | % | 7.56 | 1191.59 | 90.09
AP 10.20.0106 (/) | AP10200106 | TRI000050 | Tributos sobre o faturamento (7.56%) | % | 7.56 | 1996.33 | 150.93
AP 10.20.0109 (/) | AP10200109 | TRI000050 | Tributos sobre o faturamento (7.56%) | % | 7.56 | 2315.44 | 175.05
AP 10.25.0025 (/) | AP10250025 | TRI000050 | Tributos sobre o faturamento (7.56%) | % | 7.56 | 183.04 | 13.84
AP 10.25.0050 (/) | AP10250050 | TRI000050 | Tributos sobre o faturamento (7.56%) | % | 7.56 | 995 | 75.23
AP 10.25.0100 (/) | AP10250100 | TRI000050 | Tributos sobre o faturamento (7.56%) | % | 7.56 | 180 | 13.61
AP 10.30.0050 (A) | AP10300050A | TRI000050 | Tributos sobre o faturamento (7.56%) | % | 7.56 | 50.06 | 3.79
AP 10.30.0059 (A) | AP10300059A | TRI000050 | Tributos sobre o faturamento (7.56%) | % | 7.56 | 419.1 | 31.69
AP 10.35.0050 (/) | AP10350050 | TRI000050 | Tributos sobre o faturamento (7.56%) | % | 7.56 | 116.08 | 8.78
AP 10.35.0100 (/) | AP10350100 | TRI000050 | Tributos sobre o faturamento (7.56%) | % | 7.56 | 495 | 37.43
AP 10.35.0150 (/) | AP10350150 | TRI000050 | Tributos sobre o faturamento (7.56%) | % | 7.56 | 140 | 10.59
AP 10.35.0200 (/) | AP10350200 | TRI000050 | Tributos sobre o faturamento (7.56%) | % | 7.56 | 185 | 13.99
AP 10.99.0100 (/) | AP10990100 | TRI000050 | Tributos sobre o faturamento (7.56%) | % | 7.56 | 184.8 | 13.98
AP 10.99.0150 (/) | AP10990150 | TRI000050 | Tributos sobre o faturamento (7.56%) | % | 7.56 | 300 | 22.68
AP 15.05.0050 (/) | AP15050050 | TRI000050 | Tributos sobre o faturamento (7.56%) | % | 7.56 | 397 | 30.02
AP 15.05.0100 (/) | AP15050100 | TRI000050 | Tributos sobre o faturamento (7.56%) | % | 7.56 | 555 | 41.96
AP 15.05.0150 (/) | AP15050150 | TRI000050 | Tributos sobre o faturamento (7.56%) | % | 7.56 | 717.5 | 54.25
AP 20.05.0050 (/) | AP20050050 | TRI000050 | Tributos sobre o faturamento (7.56%) | % | 7.56 | 31121.57 | 2352.8
AP 20.05.0100 (/) | AP20050100 | TRI000050 | Tributos sobre o faturamento (7.56%) | % | 7.56 | 212336.04 | 16052.61
AP 20.05.0150 (/) | AP20050150 | TRI000050 | Tributos sobre o faturamento (7.56%) | % | 7.56 | 123430 | 9331.31
AP 20.05.0200 (/) | AP20050200 | TRI000050 | Tributos sobre o faturamento (7.56%) | % | 7.56 | 22500 | 1701
AP 25.05.0050 (/) | AP25050050 | TRI000050 | Tributos sobre o faturamento (7.56%) | % | 7.56 | 43.04 | 3.26
AP 25.05.0100 (/) | AP25050100 | TRI000050 | Tributos sobre o faturamento (7.56%) | % | 7.56 | 36.75 | 2.78
AP 30.05.0051 (/) | AP30050051 | TRI000050 | Tributos sobre o faturamento (7.56%) | % | 7.56 | 55.54 | 4.2
AP 30.05.0101 (/) | AP30050101 | TRI000050 | Tributos sobre o faturamento (7.56%) | % | 7.56 | 220.28 | 16.66
AP 30.05.0300 (/) | AP30050300 | TRI000050 | Tributos sobre o faturamento (7.56%) | % | 7.56 | 5.75 | 0.44
AP 35.05.0050 (/) | AP35050050 | TRI000050 | Tributos sobre o faturamento (7.56%) | % | 7.56 | 109.4 | 8.28
AP 35.05.0100 (/) | AP35050100 | TRI000050 | Tributos sobre o faturamento (7.56%) | % | 7.56 | 197.51 | 14.94
AP 35.05.0103 (/) | AP35050103 | TRI000050 | Tributos sobre o faturamento (7.56%) | % | 7.56 | 167.8 | 12.69
AP 35.05.0115 (/) | AP35050115 | TRI000050 | Tributos sobre o faturamento (7.56%) | % | 7.56 | 2930 | 221.51
AP 35.10.0050 (/) | AP35100050 | TRI000050 | Tributos sobre o faturamento (7.56%) | % | 7.56 | 10086.15 | 762.52
AP 35.10.0100 (/) | AP35100100 | TRI000050 | Tributos sobre o faturamento (7.56%) | % | 7.56 | 17377.87 | 1313.77
AP 35.10.0150 (/) | AP35100150 | TRI000050 | Tributos sobre o faturamento (7.56%) | % | 7.56 | 23327.28 | 1763.55
AP 35.15.0050 (/) | AP35150050 | TRI000050 | Tributos sobre o faturamento (7.56%) | % | 7.56 | 23800 | 1799.28
AP 35.15.0100 (/) | AP35150100 | TRI000050 | Tributos sobre o faturamento (7.56%) | % | 7.56 | 34300 | 2593.08
AP 40.05.0050 (A) | AP40050050A | TRI000050 | Tributos sobre o faturamento (7.56%) | % | 7.56 | 49.55 | 3.75
AP 40.05.0100 (A) | AP40050100A | TRI000050 | Tributos sobre o faturamento (7.56%) | % | 7.56 | 12.52 | 0.95
AP 40.05.0150 (A) | AP40050150A | TRI000050 | Tributos sobre o faturamento (7.56%) | % | 7.56 | 24.3 | 1.84
AP 40.05.0200 (A) | AP40050200A | TRI000050 | Tributos sobre o faturamento (7.56%) | % | 7.56 | 24.3 | 1.84
AP 45.05.0050 (/) | AP45050050 | TRI000050 | Tributos sobre o faturamento (7.56%) | % | 7.56 | 60.4 | 4.57
AP 45.05.0100 (/) | AP45050100 | TRI000050 | Tributos sobre o faturamento (7.56%) | % | 7.56 | 210.75 | 15.94
AP 45.05.0103 (/) | AP45050103 | TRI000050 | Tributos sobre o faturamento (7.56%) | % | 7.56 | 220.25 | 16.66
AP 45.05.0106 (/) | AP45050106 | TRI000050 | Tributos sobre o faturamento (7.56%) | % | 7.56 | 436.05 | 32.97
AP 45.05.0150 (/) | AP45050150 | TRI000050 | Tributos sobre o faturamento (7.56%) | % | 7.56 | 67.43 | 5.1
AP 45.05.0153 (/) | AP45050153 | TRI000050 | Tributos sobre o faturamento (7.56%) | % | 7.56 | 72.98 | 5.52
AP 45.05.0156 (/) | AP45050156 | TRI000050 | Tributos sobre o faturamento (7.56%) | % | 7.56 | 98.03 | 7.42
AP 45.05.0159 (/) | AP45050159 | TRI000050 | Tributos sobre o faturamento (7.56%) | % | 7.56 | 405 | 30.62
AP 50.05.0040 (/) | AP50050040 | TRI000050 | Tributos sobre o faturamento (7.56%) | % | 7.56 | 226.23 | 17.11
AP 50.05.0050 (/) | AP50050050 | TRI000050 | Tributos sobre o faturamento (7.56%) | % | 7.56 | 138.49 | 10.47
AP 50.05.0053 (/) | AP50050053 | TRI000050 | Tributos sobre o faturamento (7.56%) | % | 7.56 | 184.23 | 13.93
AP 50.05.0056 (/) | AP50050056 | TRI000050 | Tributos sobre o faturamento (7.56%) | % | 7.56 | 305.11 | 23.07
AP 50.05.0059 (/) | AP50050059 | TRI000050 | Tributos sobre o faturamento (7.56%) | % | 7.56 | 229.99 | 17.39
AP 50.05.0062 (/) | AP50050062 | TRI000050 | Tributos sobre o faturamento (7.56%) | % | 7.56 | 233.73 | 17.67
AP 50.05.0065 (/) | AP50050065 | TRI000050 | Tributos sobre o faturamento (7.56%) | % | 7.56 | 321.48 | 24.31
AP 50.05.0068 (/) | AP50050068 | TRI000050 | Tributos sobre o faturamento (7.56%) | % | 7.56 | 367.23 | 27.77
AP 50.05.0071 (/) | AP50050071 | TRI000050 | Tributos sobre o faturamento (7.56%) | % | 7.56 | 152.49 | 11.53
AP 50.05.0074 (/) | AP50050074 | TRI000050 | Tributos sobre o faturamento (7.56%) | % | 7.56 | 138.49 | 10.47
AP 50.05.0150 (/) | AP50050150 | TRI000050 | Tributos sobre o faturamento (7.56%) | % | 7.56 | 95.97 | 7.26
AP 50.05.0153 (A) | AP50050153A | TRI000050 | Tributos sobre o faturamento (7.56%) | % | 7.56 | 55.44 | 4.2
AP 50.05.0250 (A) | AP50050250A | TRI000050 | Tributos sobre o faturamento (7.56%) | % | 7.56 | 71.03 | 5.37
AP 50.05.0253 (/) | AP50050253 | TRI000050 | Tributos sobre o faturamento (7.56%) | % | 7.56 | 70.81 | 5.36
AP 50.05.0256 (/) | AP50050256 | TRI000050 | Tributos sobre o faturamento (7.56%) | % | 7.56 | 94.69 | 7.16
AP 50.05.0300 (/) | AP50050300 | TRI000050 | Tributos sobre o faturamento (7.56%) | % | 7.56 | 41.08 | 3.11
AP 50.05.0500 (/) | AP50050500 | TRI000050 | Tributos sobre o faturamento (7.56%) | % | 7.56 | 93.7 | 7.09
AP 50.05.0503 (/) | AP50050503 | TRI000050 | Tributos sobre o faturamento (7.56%) | % | 7.56 | 69.34 | 5.25
AP 50.05.0550 (/) | AP50050550 | TRI000050 | Tributos sobre o faturamento (7.56%) | % | 7.56 | 100.25 | 7.58
AP 50.05.0600 (/) | AP50050600 | TRI000050 | Tributos sobre o faturamento (7.56%) | % | 7.56 | 64.75 | 4.9
AP 50.05.0650 (/) | AP50050650 | TRI000050 | Tributos sobre o faturamento (7.56%) | % | 7.56 | 62.68 | 4.74
AP 55.05.0050 (A) | AP55050050A | TRI000050 | Tributos sobre o faturamento (7.56%) | % | 7.56 | 161.8 | 12.24
AP 55.05.0100 (A) | AP55050100A | TRI000050 | Tributos sobre o faturamento (7.56%) | % | 7.56 | 31.76 | 2.41
AP 55.05.0150 (A) | AP55050150A | TRI000050 | Tributos sobre o faturamento (7.56%) | % | 7.56 | 884.45 | 66.87
AP 60.05.0050 (/) | AP60050050 | TRI000050 | Tributos sobre o faturamento (7.56%) | % | 7.56 | 67.06 | 5.07
AP 65.05.0050 (/) | AP65050050 | TRI000050 | Tributos sobre o faturamento (7.56%) | % | 7.56 | 123.03 | 9.31
AP 65.05.0100 (/) | AP65050100 | TRI000050 | Tributos sobre o faturamento (7.56%) | % | 7.56 | 153.78 | 11.63
AP 65.05.0150 (/) | AP65050150 | TRI000050 | Tributos sobre o faturamento (7.56%) | % | 7.56 | 178.39 | 13.49
AP 65.05.0200 (/) | AP65050200 | TRI000050 | Tributos sobre o faturamento (7.56%) | % | 7.56 | 209.14 | 15.82
AP 65.05.0250 (/) | AP65050250 | TRI000050 | Tributos sobre o faturamento (7.56%) | % | 7.56 | 28 | 2.12
AP 99.99.0050 (/) | AP99990050 | TRI000050 | Tributos sobre o faturamento (7.56%) | % | 7.56 | 11.17 | 0.85
AP 99.99.0100 (/) | AP99990100 | TRI000050 | Tributos sobre o faturamento (7.56%) | % | 7.56 | 330 | 24.95
AP 99.99.0112 (A) | AP99990112A | TRI000050 | Tributos sobre o faturamento (7.56%) | % | 7.56 | 11247 | 850.28
AP 99.99.0115 (A) | AP99990115A | TRI000050 | Tributos sobre o faturamento (7.56%) | % | 7.56 | 12406.02 | 937.9
BP 05.05.0050 (/) | BP05050050 | TRI000050 | Tributos sobre o faturamento (7.56%) | % | 7.56 | 31.72 | 2.4
BP 05.05.0053 (/) | BP05050053 | TRI000050 | Tributos sobre o faturamento (7.56%) | % | 7.56 | 0.33 | 0.03
BP 05.05.0056 (/) | BP05050056 | TRI000050 | Tributos sobre o faturamento (7.56%) | % | 7.56 | 0.33 | 0.03
BP 05.05.0059 (/) | BP05050059 | TRI000050 | Tributos sobre o faturamento (7.56%) | % | 7.56 | 0.53 | 0.05
BP 05.05.0100 (A) | BP05050100A | TRI000050 | Tributos sobre o faturamento (7.56%) | % | 7.56 | 35.5 | 2.69
BP 05.05.0103 (A) | BP05050103A | TRI000050 | Tributos sobre o faturamento (7.56%) | % | 7.56 | 29.33 | 2.22
BP 05.05.0150 (/) | BP05050150 | TRI000050 | Tributos sobre o faturamento (7.56%) | % | 7.56 | 37.51 | 2.84
BP 05.05.0200 (A) | BP05050200A | TRI000050 | Tributos sobre o faturamento (7.56%) | % | 7.56 | 1.21 | 0.1
BP 05.05.0250 (/) | BP05050250 | TRI000050 | Tributos sobre o faturamento (7.56%) | % | 7.56 | 0.03 | 0.01
BP 05.05.0300 (/) | BP05050300 | TRI000050 | Tributos sobre o faturamento (7.56%) | % | 7.56 | 0.01 | 0.01
BP 05.05.0350 (/) | BP05050350 | TRI000050 | Tributos sobre o faturamento (7.56%) | % | 7.56 | 5.46 | 0.42
BP 05.05.0353 (/) | BP05050353 | TRI000050 | Tributos sobre o faturamento (7.56%) | % | 7.56 | 6.36 | 0.49
BP 05.05.0400 (A) | BP05050400A | TRI000050 | Tributos sobre o faturamento (7.56%) | % | 7.56 | 1.97 | 0.15
BP 05.05.0450 (/) | BP05050450 | TRI000050 | Tributos sobre o faturamento (7.56%) | % | 7.56 | 0.06 | 0.01
BP 05.10.0100 (/) | BP05100100 | TRI000050 | Tributos sobre o faturamento (7.56%) | % | 7.56 | 25.48 | 1.93
BP 05.10.0500 (/) | BP05100500 | TRI000050 | Tributos sobre o faturamento (7.56%) | % | 7.56 | 22.36 | 1.7
BP 10.05.0050 (A) | BP10050050A | TRI000050 | Tributos sobre o faturamento (7.56%) | % | 7.56 | 67.22 | 5.09
BP 10.05.0100 (A) | BP10050100A | TRI000050 | Tributos sobre o faturamento (7.56%) | % | 7.56 | 73.27 | 5.54
BP 10.05.0150 (/) | BP10050150 | TRI000050 | Tributos sobre o faturamento (7.56%) | % | 7.56 | 169.39 | 12.81
BP 10.05.0200 (/) | BP10050200 | TRI000050 | Tributos sobre o faturamento (7.56%) | % | 7.56 | 1.19 | 0.09
BP 10.05.0250 (/) | BP10050250 | TRI000050 | Tributos sobre o faturamento (7.56%) | % | 7.56 | 0.18 | 0.02
BP 10.05.0300 (/) | BP10050300 | TRI000050 | Tributos sobre o faturamento (7.56%) | % | 7.56 | 0.42 | 0.04
BP 10.05.0303 (/) | BP10050303 | TRI000050 | Tributos sobre o faturamento (7.56%) | % | 7.56 | 0.79 | 0.06
BP 10.05.0350 (/) | BP10050350 | TRI000050 | Tributos sobre o faturamento (7.56%) | % | 7.56 | 3.23 | 0.25
BP 10.05.0400 (A) | BP10050400A | TRI000050 | Tributos sobre o faturamento (7.56%) | % | 7.56 | 1.2 | 0.1
BP 10.05.0450 (/) | BP10050450 | TRI000050 | Tributos sobre o faturamento (7.56%) | % | 7.56 | 137 | 10.36
BP 10.05.0500 (/) | BP10050500 | TRI000050 | Tributos sobre o faturamento (7.56%) | % | 7.56 | 1 | 0.08
BP 10.05.0550 (/) | BP10050550 | TRI000050 | Tributos sobre o faturamento (7.56%) | % | 7.56 | 25.32 | 1.92
BP 10.05.0600 (A) | BP10050600A | TRI000050 | Tributos sobre o faturamento (7.56%) | % | 7.56 | 4.69 | 0.36
BP 10.05.0651 (/) | BP10050651 | TRI000050 | Tributos sobre o faturamento (7.56%) | % | 7.56 | 8.36 | 0.64
BP 10.05.0653 (B) | BP10050653B | TRI000050 | Tributos sobre o faturamento (7.56%) | % | 7.56 | 8.64 | 0.66
BP 10.05.0656 (/) | BP10050656 | TRI000050 | Tributos sobre o faturamento (7.56%) | % | 7.56 | 13.42 | 1.02
BP 10.05.0659 (/) | BP10050659 | TRI000050 | Tributos sobre o faturamento (7.56%) | % | 7.56 | 16.29 | 1.24
BP 10.05.0670 (/) | BP10050670 | TRI000050 | Tributos sobre o faturamento (7.56%) | % | 7.56 | 74.89 | 5.67
BP 10.05.0700 (A) | BP10050700A | TRI000050 | Tributos sobre o faturamento (7.56%) | % | 7.56 | 14.82 | 1.13
BP 10.05.0703 (A) | BP10050703A | TRI000050 | Tributos sobre o faturamento (7.56%) | % | 7.56 | 20.68 | 1.57
BP 10.05.0750 (/) | BP10050750 | TRI000050 | Tributos sobre o faturamento (7.56%) | % | 7.56 | 1.04 | 0.08
BP 10.05.0800 (/) | BP10050800 | TRI000050 | Tributos sobre o faturamento (7.56%) | % | 7.56 | 0.03 | 0.01
BP 10.10.0050 (A) | BP10100050A | TRI000050 | Tributos sobre o faturamento (7.56%) | % | 7.56 | 42.41 | 3.21
BP 10.10.0500 (B) | BP10100500B | TRI000050 | Tributos sobre o faturamento (7.56%) | % | 7.56 | 33.53 | 2.54
BP 10.15.0050 (A) | BP10150050A | TRI000050 | Tributos sobre o faturamento (7.56%) | % | 7.56 | 3.14 | 0.24
BP 10.15.0100 (/) | BP10150100 | TRI000050 | Tributos sobre o faturamento (7.56%) | % | 7.56 | 8.73 | 0.66
BP 10.15.0150 (/) | BP10150150 | TRI000050 | Tributos sobre o faturamento (7.56%) | % | 7.56 | 8.11 | 0.62
BP 10.15.0200 (/) | BP10150200 | TRI000050 | Tributos sobre o faturamento (7.56%) | % | 7.56 | 1.33 | 0.11
BP 10.20.0050 (A) | BP10200050A | TRI000050 | Tributos sobre o faturamento (7.56%) | % | 7.56 | 6.53 | 0.5
BP 10.20.0100 (A) | BP10200100A | TRI000050 | Tributos sobre o faturamento (7.56%) | % | 7.56 | 9.13 | 0.7
BP 10.20.0103 (A) | BP10200103A | TRI000050 | Tributos sobre o faturamento (7.56%) | % | 7.56 | 7.83 | 0.6
BP 10.20.0150 (/) | BP10200150 | TRI000050 | Tributos sobre o faturamento (7.56%) | % | 7.56 | 61.63 | 4.66
BP 10.20.0153 (/) | BP10200153 | TRI000050 | Tributos sobre o faturamento (7.56%) | % | 7.56 | 42.94 | 3.25
BP 10.20.0200 (/) | BP10200200 | TRI000050 | Tributos sobre o faturamento (7.56%) | % | 7.56 | 24.37 | 1.85
BP 10.20.0250 (/) | BP10200250 | TRI000050 | Tributos sobre o faturamento (7.56%) | % | 7.56 | 30.47 | 2.31
BP 10.20.0300 (A) | BP10200300A | TRI000050 | Tributos sobre o faturamento (7.56%) | % | 7.56 | 3.13 | 0.24
BP 10.20.0350 (/) | BP10200350 | TRI000050 | Tributos sobre o faturamento (7.56%) | % | 7.56 | 36.37 | 2.75
BP 10.20.0353 (/) | BP10200353 | TRI000050 | Tributos sobre o faturamento (7.56%) | % | 7.56 | 41.62 | 3.15
BP 10.20.0356 (/) | BP10200356 | TRI000050 | Tributos sobre o faturamento (7.56%) | % | 7.56 | 41.62 | 3.15
BP 10.20.0359 (/) | BP10200359 | TRI000050 | Tributos sobre o faturamento (7.56%) | % | 7.56 | 47.92 | 3.63
BP 10.20.0362 (/) | BP10200362 | TRI000050 | Tributos sobre o faturamento (7.56%) | % | 7.56 | 47.92 | 3.63
BP 10.20.0365 (/) | BP10200365 | TRI000050 | Tributos sobre o faturamento (7.56%) | % | 7.56 | 66.82 | 5.06
BP 10.20.0368 (/) | BP10200368 | TRI000050 | Tributos sobre o faturamento (7.56%) | % | 7.56 | 57.37 | 4.34
BP 10.25.0050 (/) | BP10250050 | TRI000050 | Tributos sobre o faturamento (7.56%) | % | 7.56 | 0.44 | 0.04
BP 10.25.0100 (/) | BP10250100 | TRI000050 | Tributos sobre o faturamento (7.56%) | % | 7.56 | 19.54 | 1.48
BP 10.25.0103 (/) | BP10250103 | TRI000050 | Tributos sobre o faturamento (7.56%) | % | 7.56 | 11.91 | 0.91
BP 10.25.0150 (/) | BP10250150 | TRI000050 | Tributos sobre o faturamento (7.56%) | % | 7.56 | 16.08 | 1.22
BP 10.25.0153 (/) | BP10250153 | TRI000050 | Tributos sobre o faturamento (7.56%) | % | 7.56 | 18.69 | 1.42
BP 10.25.0156 (/) | BP10250156 | TRI000050 | Tributos sobre o faturamento (7.56%) | % | 7.56 | 11.39 | 0.87
BP 10.25.0200 (A) | BP10250200A | TRI000050 | Tributos sobre o faturamento (7.56%) | % | 7.56 | 9.47 | 0.72
BP 10.25.0250 (/) | BP10250250 | TRI000050 | Tributos sobre o faturamento (7.56%) | % | 7.56 | 3.04 | 0.23
BP 10.25.0253 (/) | BP10250253 | TRI000050 | Tributos sobre o faturamento (7.56%) | % | 7.56 | 5.84 | 0.45
BP 10.25.0300 (/) | BP10250300 | TRI000050 | Tributos sobre o faturamento (7.56%) | % | 7.56 | 30.3 | 2.3
BP 10.25.0303 (/) | BP10250303 | TRI000050 | Tributos sobre o faturamento (7.56%) | % | 7.56 | 35.31 | 2.67
BP 15.05.0060 (/) | BP15050060 | TRI000050 | Tributos sobre o faturamento (7.56%) | % | 7.56 | 2.08 | 0.16
BP 15.05.0100 (A) | BP15050100A | TRI000050 | Tributos sobre o faturamento (7.56%) | % | 7.56 | 132.75 | 10.04
BP 20.05.0050 (/) | BP20050050 | TRI000050 | Tributos sobre o faturamento (7.56%) | % | 7.56 | 41.95 | 3.18
BP 20.05.0053 (/) | BP20050053 | TRI000050 | Tributos sobre o faturamento (7.56%) | % | 7.56 | 32.95 | 2.5
BP 20.05.0100 (/) | BP20050100 | TRI000050 | Tributos sobre o faturamento (7.56%) | % | 7.56 | 19.25 | 1.46
BP 20.10.0050 (B) | BP20100050B | TRI000050 | Tributos sobre o faturamento (7.56%) | % | 7.56 | 1.17 | 0.09
BP 20.10.0053 (B) | BP20100053B | TRI000050 | Tributos sobre o faturamento (7.56%) | % | 7.56 | 0.69 | 0.06
BP 20.10.0100 (A) | BP20100100A | TRI000050 | Tributos sobre o faturamento (7.56%) | % | 7.56 | 1.83 | 0.14
BP 20.10.0150 (A) | BP20100150A | TRI000050 | Tributos sobre o faturamento (7.56%) | % | 7.56 | 2.29 | 0.18
BP 20.10.0200 (A) | BP20100200A | TRI000050 | Tributos sobre o faturamento (7.56%) | % | 7.56 | 1.83 | 0.14
BP 20.15.0050 (A) | BP20150050A | TRI000050 | Tributos sobre o faturamento (7.56%) | % | 7.56 | 3.05 | 0.24
BP 20.15.0053 (A) | BP20150053A | TRI000050 | Tributos sobre o faturamento (7.56%) | % | 7.56 | 19.67 | 1.49
BP 20.15.0056 (A) | BP20150056A | TRI000050 | Tributos sobre o faturamento (7.56%) | % | 7.56 | 21.47 | 1.63
BP 20.15.0059 (A) | BP20150059A | TRI000050 | Tributos sobre o faturamento (7.56%) | % | 7.56 | 4.59 | 0.35
BP 20.20.0050 (A) | BP20200050A | TRI000050 | Tributos sobre o faturamento (7.56%) | % | 7.56 | 8.16 | 0.62
BP 20.20.0053 (A) | BP20200053A | TRI000050 | Tributos sobre o faturamento (7.56%) | % | 7.56 | 11.94 | 0.91
BP 20.20.0100 (A) | BP20200100A | TRI000050 | Tributos sobre o faturamento (7.56%) | % | 7.56 | 6.11 | 0.47
BP 20.20.0103 (A) | BP20200103A | TRI000050 | Tributos sobre o faturamento (7.56%) | % | 7.56 | 1.83 | 0.14
BP 20.25.0050 (A) | BP20250050A | TRI000050 | Tributos sobre o faturamento (7.56%) | % | 7.56 | 32.95 | 2.5
BP 20.25.0100 (/) | BP20250100 | TRI000050 | Tributos sobre o faturamento (7.56%) | % | 7.56 | 9.73 | 0.74
BP 20.30.0050 (/) | BP20300050 | TRI000050 | Tributos sobre o faturamento (7.56%) | % | 7.56 | 17.33 | 1.32
BP 20.30.0053 (/) | BP20300053 | TRI000050 | Tributos sobre o faturamento (7.56%) | % | 7.56 | 13.85 | 1.05
BP 20.30.0100 (/) | BP20300100 | TRI000050 | Tributos sobre o faturamento (7.56%) | % | 7.56 | 13.68 | 1.04
BP 20.30.0103 (/) | BP20300103 | TRI000050 | Tributos sobre o faturamento (7.56%) | % | 7.56 | 12.12 | 0.92
CE 05.05.0050 (/) | CE05050050 | TRI000050 | Tributos sobre o faturamento (7.56%) | % | 7.56 | 43.73 | 3.31
CE 05.10.0056 (/) | CE05100056 | TRI000050 | Tributos sobre o faturamento (7.56%) | % | 7.56 | 19.3 | 1.46
CE 05.10.0062 (/) | CE05100062 | TRI000050 | Tributos sobre o faturamento (7.56%) | % | 7.56 | 22.39 | 1.7
CE 05.10.0068 (/) | CE05100068 | TRI000050 | Tributos sobre o faturamento (7.56%) | % | 7.56 | 29.07 | 2.2
CE 05.10.0074 (/) | CE05100074 | TRI000050 | Tributos sobre o faturamento (7.56%) | % | 7.56 | 11.19 | 0.85
CE 05.10.0080 (/) | CE05100080 | TRI000050 | Tributos sobre o faturamento (7.56%) | % | 7.56 | 3.13 | 0.24
CE 05.10.0086 (/) | CE05100086 | TRI000050 | Tributos sobre o faturamento (7.56%) | % | 7.56 | 6.06 | 0.46
CE 05.10.0092 (/) | CE05100092 | TRI000050 | Tributos sobre o faturamento (7.56%) | % | 7.56 | 4.56 | 0.35
CE 05.10.0104 (/) | CE05100104 | TRI000050 | Tributos sobre o faturamento (7.56%) | % | 7.56 | 34.65 | 2.62
CE 05.10.0110 (/) | CE05100110 | TRI000050 | Tributos sobre o faturamento (7.56%) | % | 7.56 | 95.01 | 7.19
CE 05.10.0116 (/) | CE05100116 | TRI000050 | Tributos sobre o faturamento (7.56%) | % | 7.56 | 46.51 | 3.52
CE 05.10.0122 (/) | CE05100122 | TRI000050 | Tributos sobre o faturamento (7.56%) | % | 7.56 | 13.99 | 1.06
CE 05.10.0128 (/) | CE05100128 | TRI000050 | Tributos sobre o faturamento (7.56%) | % | 7.56 | 6.45 | 0.49
CE 05.10.0134 (/) | CE05100134 | TRI000050 | Tributos sobre o faturamento (7.56%) | % | 7.56 | 9.59 | 0.73
CE 05.10.0146 (/) | CE05100146 | TRI000050 | Tributos sobre o faturamento (7.56%) | % | 7.56 | 16.87 | 1.28
CE 05.10.0152 (/) | CE05100152 | TRI000050 | Tributos sobre o faturamento (7.56%) | % | 7.56 | 16.54 | 1.26
CE 05.10.0158 (/) | CE05100158 | TRI000050 | Tributos sobre o faturamento (7.56%) | % | 7.56 | 26.81 | 2.03
CE 05.10.0164 (/) | CE05100164 | TRI000050 | Tributos sobre o faturamento (7.56%) | % | 7.56 | 45.06 | 3.41
CE 05.10.0170 (/) | CE05100170 | TRI000050 | Tributos sobre o faturamento (7.56%) | % | 7.56 | 15.64 | 1.19
CE 05.10.0176 (/) | CE05100176 | TRI000050 | Tributos sobre o faturamento (7.56%) | % | 7.56 | 26.81 | 2.03
CE 05.10.0182 (/) | CE05100182 | TRI000050 | Tributos sobre o faturamento (7.56%) | % | 7.56 | 31.93 | 2.42
CE 05.10.0188 (/) | CE05100188 | TRI000050 | Tributos sobre o faturamento (7.56%) | % | 7.56 | 4.97 | 0.38
CE 05.10.0194 (/) | CE05100194 | TRI000050 | Tributos sobre o faturamento (7.56%) | % | 7.56 | 4.31 | 0.33
CE 05.10.0200 (/) | CE05100200 | TRI000050 | Tributos sobre o faturamento (7.56%) | % | 7.56 | 11.17 | 0.85
CE 05.10.0206 (/) | CE05100206 | TRI000050 | Tributos sobre o faturamento (7.56%) | % | 7.56 | 13.22 | 1
CE 05.10.0212 (/) | CE05100212 | TRI000050 | Tributos sobre o faturamento (7.56%) | % | 7.56 | 19.84 | 1.5
CE 05.10.0218 (/) | CE05100218 | TRI000050 | Tributos sobre o faturamento (7.56%) | % | 7.56 | 21.45 | 1.63
CE 05.10.0224 (/) | CE05100224 | TRI000050 | Tributos sobre o faturamento (7.56%) | % | 7.56 | 6.71 | 0.51
CE 05.10.0242 (/) | CE05100242 | TRI000050 | Tributos sobre o faturamento (7.56%) | % | 7.56 | 12.48 | 0.95
CE 05.10.0248 (/) | CE05100248 | TRI000050 | Tributos sobre o faturamento (7.56%) | % | 7.56 | 29.35 | 2.22
CE 05.10.0254 (/) | CE05100254 | TRI000050 | Tributos sobre o faturamento (7.56%) | % | 7.56 | 14.15 | 1.07
CI 05.05.0050 (/) | CI05050050 | TRI000050 | Tributos sobre o faturamento (7.56%) | % | 7.56 | 15.11 | 1.15
CI 05.05.0100 (/) | CI05050100 | TRI000050 | Tributos sobre o faturamento (7.56%) | % | 7.56 | 11.43 | 0.87
CI 05.05.0150 (A) | CI05050150A | TRI000050 | Tributos sobre o faturamento (7.56%) | % | 7.56 | 39.17 | 2.97
CI 05.05.0200 (/) | CI05050200 | TRI000050 | Tributos sobre o faturamento (7.56%) | % | 7.56 | 28.21 | 2.14
CI 05.10.0050 (/) | CI05100050 | TRI000050 | Tributos sobre o faturamento (7.56%) | % | 7.56 | 9.05 | 0.69
CI 05.10.0100 (/) | CI05100100 | TRI000050 | Tributos sobre o faturamento (7.56%) | % | 7.56 | 13.57 | 1.03
CI 05.10.0150 (/) | CI05100150 | TRI000050 | Tributos sobre o faturamento (7.56%) | % | 7.56 | 19.77 | 1.5
CI 05.10.0200 (/) | CI05100200 | TRI000050 | Tributos sobre o faturamento (7.56%) | % | 7.56 | 23.69 | 1.8
CI 05.15.0050 (/) | CI05150050 | TRI000050 | Tributos sobre o faturamento (7.56%) | % | 7.56 | 5.64 | 0.43
CI 05.15.0100 (/) | CI05150100 | TRI000050 | Tributos sobre o faturamento (7.56%) | % | 7.56 | 7.7 | 0.59
CI 05.20.0050 (/) | CI05200050 | TRI000050 | Tributos sobre o faturamento (7.56%) | % | 7.56 | 372.87 | 28.19
CI 05.20.0100 (/) | CI05200100 | TRI000050 | Tributos sobre o faturamento (7.56%) | % | 7.56 | 447.55 | 33.84
CI 05.20.0150 (/) | CI05200150 | TRI000050 | Tributos sobre o faturamento (7.56%) | % | 7.56 | 543.06 | 41.06
CI 05.20.0200 (/) | CI05200200 | TRI000050 | Tributos sobre o faturamento (7.56%) | % | 7.56 | 629.05 | 47.56
CI 05.20.0250 (/) | CI05200250 | TRI000050 | Tributos sobre o faturamento (7.56%) | % | 7.56 | 819.54 | 61.96
CI 05.20.0300 (/) | CI05200300 | TRI000050 | Tributos sobre o faturamento (7.56%) | % | 7.56 | 920.92 | 69.63
CI 05.20.0350 (/) | CI05200350 | TRI000050 | Tributos sobre o faturamento (7.56%) | % | 7.56 | 1017.86 | 76.96
CI 05.20.0400 (/) | CI05200400 | TRI000050 | Tributos sobre o faturamento (7.56%) | % | 7.56 | 1311.9 | 99.18
CI 05.25.0050 (/) | CI05250050 | TRI000050 | Tributos sobre o faturamento (7.56%) | % | 7.56 | 14.63 | 1.11
CI 05.25.0100 (/) | CI05250100 | TRI000050 | Tributos sobre o faturamento (7.56%) | % | 7.56 | 12.44 | 0.95
CI 05.30.0050 (/) | CI05300050 | TRI000050 | Tributos sobre o faturamento (7.56%) | % | 7.56 | 46.04 | 3.49
CI 05.30.0053 (/) | CI05300053 | TRI000050 | Tributos sobre o faturamento (7.56%) | % | 7.56 | 26.12 | 1.98
CI 05.30.0056 (/) | CI05300056 | TRI000050 | Tributos sobre o faturamento (7.56%) | % | 7.56 | 23.24 | 1.76
CI 05.30.0100 (/) | CI05300100 | TRI000050 | Tributos sobre o faturamento (7.56%) | % | 7.56 | 22.38 | 1.7
CI 05.30.0150 (/) | CI05300150 | TRI000050 | Tributos sobre o faturamento (7.56%) | % | 7.56 | 20.27 | 1.54
CI 05.30.0250 (/) | CI05300250 | TRI000050 | Tributos sobre o faturamento (7.56%) | % | 7.56 | 12.49 | 0.95
CI 05.30.0300 (/) | CI05300300 | TRI000050 | Tributos sobre o faturamento (7.56%) | % | 7.56 | 9.36 | 0.71
CI 05.30.0303 (/) | CI05300303 | TRI000050 | Tributos sobre o faturamento (7.56%) | % | 7.56 | 16.07 | 1.22
CI 05.30.0350 (/) | CI05300350 | TRI000050 | Tributos sobre o faturamento (7.56%) | % | 7.56 | 12.48 | 0.95
CI 05.35.0050 (A) | CI05350050A | TRI000050 | Tributos sobre o faturamento (7.56%) | % | 7.56 | 44.89 | 3.4
CI 05.35.0203 (/) | CI05350203 | TRI000050 | Tributos sobre o faturamento (7.56%) | % | 7.56 | 39.27 | 2.97
CI 05.37.0100 (A) | CI05370100A | TRI000050 | Tributos sobre o faturamento (7.56%) | % | 7.56 | 56.61 | 4.28
CI 05.37.0150 (A) | CI05370150A | TRI000050 | Tributos sobre o faturamento (7.56%) | % | 7.56 | 64.35 | 4.87
CI 05.37.0200 (A) | CI05370200A | TRI000050 | Tributos sobre o faturamento (7.56%) | % | 7.56 | 67.37 | 5.1
CI 05.40.0100 (/) | CI05400100 | TRI000050 | Tributos sobre o faturamento (7.56%) | % | 7.56 | 30.36 | 2.3
CI 05.40.0150 (/) | CI05400150 | TRI000050 | Tributos sobre o faturamento (7.56%) | % | 7.56 | 26.92 | 2.04
CI 05.40.0200 (/) | CI05400200 | TRI000050 | Tributos sobre o faturamento (7.56%) | % | 7.56 | 31.7 | 2.4
CI 05.40.0203 (/) | CI05400203 | TRI000050 | Tributos sobre o faturamento (7.56%) | % | 7.56 | 28.9 | 2.19
CI 05.40.0250 (/) | CI05400250 | TRI000050 | Tributos sobre o faturamento (7.56%) | % | 7.56 | 31.07 | 2.35
CI 05.40.0253 (/) | CI05400253 | TRI000050 | Tributos sobre o faturamento (7.56%) | % | 7.56 | 34.64 | 2.62
CI 05.40.0350 (/) | CI05400350 | TRI000050 | Tributos sobre o faturamento (7.56%) | % | 7.56 | 35.13 | 2.66
CI 05.40.0353 (/) | CI05400353 | TRI000050 | Tributos sobre o faturamento (7.56%) | % | 7.56 | 32.89 | 2.49
CI 05.40.0400 (A) | CI05400400A | TRI000050 | Tributos sobre o faturamento (7.56%) | % | 7.56 | 33.86 | 2.56
CI 05.40.0403 (A) | CI05400403A | TRI000050 | Tributos sobre o faturamento (7.56%) | % | 7.56 | 37.93 | 2.87
CI 05.43.0050 (/) | CI05430050 | TRI000050 | Tributos sobre o faturamento (7.56%) | % | 7.56 | 86.69 | 6.56
CI 05.43.0100 (/) | CI05430100 | TRI000050 | Tributos sobre o faturamento (7.56%) | % | 7.56 | 88.12 | 6.67
CI 05.45.0050 (/) | CI05450050 | TRI000050 | Tributos sobre o faturamento (7.56%) | % | 7.56 | 10.7 | 0.81
CI 05.45.0100 (/) | CI05450100 | TRI000050 | Tributos sobre o faturamento (7.56%) | % | 7.56 | 13.5 | 1.03
CI 05.45.0106 (/) | CI05450106 | TRI000050 | Tributos sobre o faturamento (7.56%) | % | 7.56 | 25.43 | 1.93
CI 05.45.0150 (/) | CI05450150 | TRI000050 | Tributos sobre o faturamento (7.56%) | % | 7.56 | 18.52 | 1.41
CI 05.45.0156 (A) | CI05450156A | TRI000050 | Tributos sobre o faturamento (7.56%) | % | 7.56 | 40.54 | 3.07
CI 05.45.0200 (A) | CI05450200A | TRI000050 | Tributos sobre o faturamento (7.56%) | % | 7.56 | 44.76 | 3.39
CI 05.45.0250 (/) | CI05450250 | TRI000050 | Tributos sobre o faturamento (7.56%) | % | 7.56 | 30.63 | 2.32
CI 05.45.0253 (/) | CI05450253 | TRI000050 | Tributos sobre o faturamento (7.56%) | % | 7.56 | 24.81 | 1.88
CI 05.45.0256 (/) | CI05450256 | TRI000050 | Tributos sobre o faturamento (7.56%) | % | 7.56 | 52.57 | 3.98
CI 05.45.0262 (/) | CI05450262 | TRI000050 | Tributos sobre o faturamento (7.56%) | % | 7.56 | 19.51 | 1.48
CI 05.45.0300 (/) | CI05450300 | TRI000050 | Tributos sobre o faturamento (7.56%) | % | 7.56 | 17.42 | 1.32
CI 05.45.0350 (/) | CI05450350 | TRI000050 | Tributos sobre o faturamento (7.56%) | % | 7.56 | 23.6 | 1.79
CI 05.50.0050 (/) | CI05500050 | TRI000050 | Tributos sobre o faturamento (7.56%) | % | 7.56 | 16.06 | 1.22
CI 05.50.0100 (/) | CI05500100 | TRI000050 | Tributos sobre o faturamento (7.56%) | % | 7.56 | 16.13 | 1.22
CI 05.55.0050 (A) | CI05550050A | TRI000050 | Tributos sobre o faturamento (7.56%) | % | 7.56 | 61.93 | 4.69
CI 05.55.0100 (A) | CI05550100A | TRI000050 | Tributos sobre o faturamento (7.56%) | % | 7.56 | 152.36 | 11.52
CI 05.55.0110 (/) | CI05550110 | TRI000050 | Tributos sobre o faturamento (7.56%) | % | 7.56 | 7088.66 | 535.91
CI 05.55.0150 (A) | CI05550150A | TRI000050 | Tributos sobre o faturamento (7.56%) | % | 7.56 | 169.87 | 12.85
CI 05.55.0200 (/) | CI05550200 | TRI000050 | Tributos sobre o faturamento (7.56%) | % | 7.56 | 17.63 | 1.34
CI 05.55.0220 (/) | CI05550220 | TRI000050 | Tributos sobre o faturamento (7.56%) | % | 7.56 | 62.93 | 4.76
CI 05.55.0223 (/) | CI05550223 | TRI000050 | Tributos sobre o faturamento (7.56%) | % | 7.56 | 69.68 | 5.27
CI 05.55.0250 (/) | CI05550250 | TRI000050 | Tributos sobre o faturamento (7.56%) | % | 7.56 | 160.84 | 12.16
CI 05.60.0050 (/) | CI05600050 | TRI000050 | Tributos sobre o faturamento (7.56%) | % | 7.56 | 66.19 | 5.01
CI 05.60.0100 (/) | CI05600100 | TRI000050 | Tributos sobre o faturamento (7.56%) | % | 7.56 | 18.69 | 1.42
CI 05.65.0050 (A) | CI05650050A | TRI000050 | Tributos sobre o faturamento (7.56%) | % | 7.56 | 40.45 | 3.06
CI 05.70.0100 (/) | CI05700100 | TRI000050 | Tributos sobre o faturamento (7.56%) | % | 7.56 | 25.27 | 1.92
CI 05.70.0150 (/) | CI05700150 | TRI000050 | Tributos sobre o faturamento (7.56%) | % | 7.56 | 20.28 | 1.54
CI 05.75.0100 (/) | CI05750100 | TRI000050 | Tributos sobre o faturamento (7.56%) | % | 7.56 | 32.43 | 2.46
CI 10.05.0050 (/) | CI10050050 | TRI000050 | Tributos sobre o faturamento (7.56%) | % | 7.56 | 167.18 | 12.64
CI 10.05.0053 (/) | CI10050053 | TRI000050 | Tributos sobre o faturamento (7.56%) | % | 7.56 | 167.18 | 12.64
CI 10.05.0100 (A) | CI10050100A | TRI000050 | Tributos sobre o faturamento (7.56%) | % | 7.56 | 123.19 | 9.32
CI 10.05.0121 (A) | CI10050121A | TRI000050 | Tributos sobre o faturamento (7.56%) | % | 7.56 | 63.86 | 4.83
CI 10.05.0150 (/) | CI10050150 | TRI000050 | Tributos sobre o faturamento (7.56%) | % | 7.56 | 9.89 | 0.75
CI 10.05.0153 (/) | CI10050153 | TRI000050 | Tributos sobre o faturamento (7.56%) | % | 7.56 | 11.71 | 0.89
CI 10.05.0200 (/) | CI10050200 | TRI000050 | Tributos sobre o faturamento (7.56%) | % | 7.56 | 10.67 | 0.81
CI 10.05.0250 (/) | CI10050250 | TRI000050 | Tributos sobre o faturamento (7.56%) | % | 7.56 | 18.78 | 1.42
CI 10.05.0300 (A) | CI10050300A | TRI000050 | Tributos sobre o faturamento (7.56%) | % | 7.56 | 10.05 | 0.76
CI 15.05.0050 (/) | CI15050050 | TRI000050 | Tributos sobre o faturamento (7.56%) | % | 7.56 | 14.5 | 1.1
CI 15.05.0100 (/) | CI15050100 | TRI000050 | Tributos sobre o faturamento (7.56%) | % | 7.56 | 7.67 | 0.58
CI 15.05.0125 (/) | CI15050125 | TRI000050 | Tributos sobre o faturamento (7.56%) | % | 7.56 | 20.19 | 1.53
CI 15.05.0150 (/) | CI15050150 | TRI000050 | Tributos sobre o faturamento (7.56%) | % | 7.56 | 42.36 | 3.21
CI 15.05.0200 (B) | CI15050200B | TRI000050 | Tributos sobre o faturamento (7.56%) | % | 7.56 | 31.61 | 2.39
CI 15.05.0250 (/) | CI15050250 | TRI000050 | Tributos sobre o faturamento (7.56%) | % | 7.56 | 53.66 | 4.06
CI 15.05.0300 (/) | CI15050300 | TRI000050 | Tributos sobre o faturamento (7.56%) | % | 7.56 | 39.73 | 3.01
CI 15.05.0350 (/) | CI15050350 | TRI000050 | Tributos sobre o faturamento (7.56%) | % | 7.56 | 39.47 | 2.99
CI 15.05.0400 (/) | CI15050400 | TRI000050 | Tributos sobre o faturamento (7.56%) | % | 7.56 | 21.92 | 1.66
CI 15.05.0450 (A) | CI15050450A | TRI000050 | Tributos sobre o faturamento (7.56%) | % | 7.56 | 19.74 | 1.5
CI 15.05.0453 (/) | CI15050453 | TRI000050 | Tributos sobre o faturamento (7.56%) | % | 7.56 | 15.95 | 1.21
CI 15.05.0500 (A) | CI15050500A | TRI000050 | Tributos sobre o faturamento (7.56%) | % | 7.56 | 21.21 | 1.61
CI 15.05.0550 (/) | CI15050550 | TRI000050 | Tributos sobre o faturamento (7.56%) | % | 7.56 | 28.74 | 2.18
CI 15.05.0600 (/) | CI15050600 | TRI000050 | Tributos sobre o faturamento (7.56%) | % | 7.56 | 40.41 | 3.06
CI 15.05.0650 (/) | CI15050650 | TRI000050 | Tributos sobre o faturamento (7.56%) | % | 7.56 | 50.59 | 3.83
CI 15.05.0700 (/) | CI15050700 | TRI000050 | Tributos sobre o faturamento (7.56%) | % | 7.56 | 36.84 | 2.79
CI 15.05.0750 (A) | CI15050750A | TRI000050 | Tributos sobre o faturamento (7.56%) | % | 7.56 | 29.42 | 2.23
CI 15.05.0800 (/) | CI15050800 | TRI000050 | Tributos sobre o faturamento (7.56%) | % | 7.56 | 3.13 | 0.24
CI 15.05.0850 (A) | CI15050850A | TRI000050 | Tributos sobre o faturamento (7.56%) | % | 7.56 | 31.27 | 2.37
CI 15.05.0900 (/) | CI15050900 | TRI000050 | Tributos sobre o faturamento (7.56%) | % | 7.56 | 11.58 | 0.88
CI 15.05.0950 (/) | CI15050950 | TRI000050 | Tributos sobre o faturamento (7.56%) | % | 7.56 | 8.86 | 0.67
CI 20.05.0050 (A) | CI20050050A | TRI000050 | Tributos sobre o faturamento (7.56%) | % | 7.56 | 21.24 | 1.61
CI 20.05.0100 (/) | CI20050100 | TRI000050 | Tributos sobre o faturamento (7.56%) | % | 7.56 | 17.23 | 1.31
CI 20.05.0150 (/) | CI20050150 | TRI000050 | Tributos sobre o faturamento (7.56%) | % | 7.56 | 6.25 | 0.48
CI 20.05.0200 (/) | CI20050200 | TRI000050 | Tributos sobre o faturamento (7.56%) | % | 7.56 | 5.65 | 0.43
CI 20.05.0250 (/) | CI20050250 | TRI000050 | Tributos sobre o faturamento (7.56%) | % | 7.56 | 7.34 | 0.56
CO 05.05.0050 (/) | CO05050050 | TRI000050 | Tributos sobre o faturamento (7.56%) | % | 7.56 | 14.64 | 1.11
CO 05.05.0100 (/) | CO05050100 | TRI000050 | Tributos sobre o faturamento (7.56%) | % | 7.56 | 20.97 | 1.59
CO 05.05.0150 (/) | CO05050150 | TRI000050 | Tributos sobre o faturamento (7.56%) | % | 7.56 | 4.66 | 0.36
CO 05.05.0200 (/) | CO05050200 | TRI000050 | Tributos sobre o faturamento (7.56%) | % | 7.56 | 5.73 | 0.44
CO 05.05.0250 (/) | CO05050250 | TRI000050 | Tributos sobre o faturamento (7.56%) | % | 7.56 | 15.78 | 1.2
CO 05.05.0300 (/) | CO05050300 | TRI000050 | Tributos sobre o faturamento (7.56%) | % | 7.56 | 27.85 | 2.11
CO 05.05.0350 (A) | CO05050350A | TRI000050 | Tributos sobre o faturamento (7.56%) | % | 7.56 | 554.13 | 41.9
CO 05.05.0400 (/) | CO05050400 | TRI000050 | Tributos sobre o faturamento (7.56%) | % | 7.56 | 7.33 | 0.56
CO 05.05.0450 (/) | CO05050450 | TRI000050 | Tributos sobre o faturamento (7.56%) | % | 7.56 | 163.77 | 12.39
CO 05.05.0500 (/) | CO05050500 | TRI000050 | Tributos sobre o faturamento (7.56%) | % | 7.56 | 4.23 | 0.32
CO 05.05.0550 (/) | CO05050550 | TRI000050 | Tributos sobre o faturamento (7.56%) | % | 7.56 | 2.12 | 0.17
CO 05.05.0600 (/) | CO05050600 | TRI000050 | Tributos sobre o faturamento (7.56%) | % | 7.56 | 54.63 | 4.14
CO 05.05.0650 (A) | CO05050650A | TRI000050 | Tributos sobre o faturamento (7.56%) | % | 7.56 | 7.3 | 0.56
CO 05.05.0700 (/) | CO05050700 | TRI000050 | Tributos sobre o faturamento (7.56%) | % | 7.56 | 189 | 14.29
CO 05.10.0050 (/) | CO05100050 | TRI000050 | Tributos sobre o faturamento (7.56%) | % | 7.56 | 2.7 | 0.21
CO 05.10.0100 (A) | CO05100100A | TRI000050 | Tributos sobre o faturamento (7.56%) | % | 7.56 | 3.24 | 0.25
CO 05.10.0150 (/) | CO05100150 | TRI000050 | Tributos sobre o faturamento (7.56%) | % | 7.56 | 25.38 | 1.92
CO 05.10.0200 (/) | CO05100200 | TRI000050 | Tributos sobre o faturamento (7.56%) | % | 7.56 | 94.5 | 7.15
CO 05.10.0250 (/) | CO05100250 | TRI000050 | Tributos sobre o faturamento (7.56%) | % | 7.56 | 126.09 | 9.54
CO 05.10.0300 (/) | CO05100300 | TRI000050 | Tributos sobre o faturamento (7.56%) | % | 7.56 | 315.09 | 23.83
CO 05.10.0350 (/) | CO05100350 | TRI000050 | Tributos sobre o faturamento (7.56%) | % | 7.56 | 119.1 | 9.01
CO 05.10.0400 (A) | CO05100400A | TRI000050 | Tributos sobre o faturamento (7.56%) | % | 7.56 | 1927.15 | 145.7
CO 05.10.0450 (A) | CO05100450A | TRI000050 | Tributos sobre o faturamento (7.56%) | % | 7.56 | 1552.99 | 117.41
CO 05.10.0500 (/) | CO05100500 | TRI000050 | Tributos sobre o faturamento (7.56%) | % | 7.56 | 65.05 | 4.92
CO 05.10.0550 (/) | CO05100550 | TRI000050 | Tributos sobre o faturamento (7.56%) | % | 7.56 | 179.25 | 13.56
CO 05.10.0600 (A) | CO05100600A | TRI000050 | Tributos sobre o faturamento (7.56%) | % | 7.56 | 78.27 | 5.92
CO 05.15.0050 (/) | CO05150050 | TRI000050 | Tributos sobre o faturamento (7.56%) | % | 7.56 | 5.61 | 0.43
CO 05.15.0100 (/) | CO05150100 | TRI000050 | Tributos sobre o faturamento (7.56%) | % | 7.56 | 2.08 | 0.16
CO 05.15.0150 (/) | CO05150150 | TRI000050 | Tributos sobre o faturamento (7.56%) | % | 7.56 | 9.94 | 0.76
CO 05.15.0200 (/) | CO05150200 | TRI000050 | Tributos sobre o faturamento (7.56%) | % | 7.56 | 13.11 | 1
CO 05.15.0250 (/) | CO05150250 | TRI000050 | Tributos sobre o faturamento (7.56%) | % | 7.56 | 0.84 | 0.07
CO 05.15.0300 (/) | CO05150300 | TRI000050 | Tributos sobre o faturamento (7.56%) | % | 7.56 | 0.17 | 0.02
CO 05.20.0050 (/) | CO05200050 | TRI000050 | Tributos sobre o faturamento (7.56%) | % | 7.56 | 166.72 | 12.61
CO 10.05.0050 (/) | CO10050050 | TRI000050 | Tributos sobre o faturamento (7.56%) | % | 7.56 | 34.7 | 2.63
DR 05.05.0050 (/) | DR05050050 | TRI000050 | Tributos sobre o faturamento (7.56%) | % | 7.56 | 12.49 | 0.95
DR 05.05.0100 (/) | DR05050100 | TRI000050 | Tributos sobre o faturamento (7.56%) | % | 7.56 | 24.98 | 1.89
DR 05.05.0150 (/) | DR05050150 | TRI000050 | Tributos sobre o faturamento (7.56%) | % | 7.56 | 19.99 | 1.52
DR 05.05.0200 (/) | DR05050200 | TRI000050 | Tributos sobre o faturamento (7.56%) | % | 7.56 | 24.98 | 1.89
DR 05.10.0050 (/) | DR05100050 | TRI000050 | Tributos sobre o faturamento (7.56%) | % | 7.56 | 17.29 | 1.31
DR 05.10.0100 (/) | DR05100100 | TRI000050 | Tributos sobre o faturamento (7.56%) | % | 7.56 | 25.22 | 1.91
DR 05.10.0200 (/) | DR05100200 | TRI000050 | Tributos sobre o faturamento (7.56%) | % | 7.56 | 49.95 | 3.78
DR 05.15.0050 (/) | DR05150050 | TRI000050 | Tributos sobre o faturamento (7.56%) | % | 7.56 | 28.35 | 2.15
DR 05.15.0100 (/) | DR05150100 | TRI000050 | Tributos sobre o faturamento (7.56%) | % | 7.56 | 37.09 | 2.81
DR 05.15.0150 (/) | DR05150150 | TRI000050 | Tributos sobre o faturamento (7.56%) | % | 7.56 | 49.37 | 3.74
DR 05.15.0200 (/) | DR05150200 | TRI000050 | Tributos sobre o faturamento (7.56%) | % | 7.56 | 68.64 | 5.19
DR 05.20.0050 (/) | DR05200050 | TRI000050 | Tributos sobre o faturamento (7.56%) | % | 7.56 | 48.28 | 3.65
DR 05.20.0100 (/) | DR05200100 | TRI000050 | Tributos sobre o faturamento (7.56%) | % | 7.56 | 65.12 | 4.93
DR 05.20.0150 (/) | DR05200150 | TRI000050 | Tributos sobre o faturamento (7.56%) | % | 7.56 | 75.77 | 5.73
DR 05.20.0200 (/) | DR05200200 | TRI000050 | Tributos sobre o faturamento (7.56%) | % | 7.56 | 115.24 | 8.72
DR 05.20.0250 (/) | DR05200250 | TRI000050 | Tributos sobre o faturamento (7.56%) | % | 7.56 | 118.39 | 8.96
DR 05.20.0300 (/) | DR05200300 | TRI000050 | Tributos sobre o faturamento (7.56%) | % | 7.56 | 179.3 | 13.56
DR 05.20.0350 (/) | DR05200350 | TRI000050 | Tributos sobre o faturamento (7.56%) | % | 7.56 | 163.54 | 12.37
DR 05.20.0400 (/) | DR05200400 | TRI000050 | Tributos sobre o faturamento (7.56%) | % | 7.56 | 206.71 | 15.63
DR 05.20.0450 (/) | DR05200450 | TRI000050 | Tributos sobre o faturamento (7.56%) | % | 7.56 | 293.47 | 22.19
DR 05.20.0500 (/) | DR05200500 | TRI000050 | Tributos sobre o faturamento (7.56%) | % | 7.56 | 370.47 | 28.01
DR 05.20.0550 (/) | DR05200550 | TRI000050 | Tributos sobre o faturamento (7.56%) | % | 7.56 | 870.68 | 65.83
DR 05.25.0050 (/) | DR05250050 | TRI000050 | Tributos sobre o faturamento (7.56%) | % | 7.56 | 55.83 | 4.23
DR 05.25.0100 (/) | DR05250100 | TRI000050 | Tributos sobre o faturamento (7.56%) | % | 7.56 | 64.16 | 4.86
DR 05.25.0150 (/) | DR05250150 | TRI000050 | Tributos sobre o faturamento (7.56%) | % | 7.56 | 78.93 | 5.97
DR 05.25.0200 (/) | DR05250200 | TRI000050 | Tributos sobre o faturamento (7.56%) | % | 7.56 | 172.76 | 13.07
DR 05.30.0050 (/) | DR05300050 | TRI000050 | Tributos sobre o faturamento (7.56%) | % | 7.56 | 9.74 | 0.74
DR 05.30.0100 (/) | DR05300100 | TRI000050 | Tributos sobre o faturamento (7.56%) | % | 7.56 | 15.76 | 1.2
DR 05.30.0150 (/) | DR05300150 | TRI000050 | Tributos sobre o faturamento (7.56%) | % | 7.56 | 21.23 | 1.61
DR 05.30.0200 (/) | DR05300200 | TRI000050 | Tributos sobre o faturamento (7.56%) | % | 7.56 | 38.49 | 2.91
DR 05.30.0250 (/) | DR05300250 | TRI000050 | Tributos sobre o faturamento (7.56%) | % | 7.56 | 62.54 | 4.73
DR 05.35.0050 (/) | DR05350050 | TRI000050 | Tributos sobre o faturamento (7.56%) | % | 7.56 | 12.51 | 0.95
DR 05.35.0100 (/) | DR05350100 | TRI000050 | Tributos sobre o faturamento (7.56%) | % | 7.56 | 16.29 | 1.24
DR 05.35.0150 (/) | DR05350150 | TRI000050 | Tributos sobre o faturamento (7.56%) | % | 7.56 | 26.83 | 2.03
DR 05.40.0050 (/) | DR05400050 | TRI000050 | Tributos sobre o faturamento (7.56%) | % | 7.56 | 9.21 | 0.7
DR 05.40.0100 (/) | DR05400100 | TRI000050 | Tributos sobre o faturamento (7.56%) | % | 7.56 | 19.84 | 1.5
DR 05.40.0150 (/) | DR05400150 | TRI000050 | Tributos sobre o faturamento (7.56%) | % | 7.56 | 30 | 2.27
DR 05.40.0200 (/) | DR05400200 | TRI000050 | Tributos sobre o faturamento (7.56%) | % | 7.56 | 50.67 | 3.84
DR 05.40.0250 (/) | DR05400250 | TRI000050 | Tributos sobre o faturamento (7.56%) | % | 7.56 | 85.26 | 6.45
DR 05.41.0100 (/) | DR05410100 | TRI000050 | Tributos sobre o faturamento (7.56%) | % | 7.56 | 9.95 | 0.76
DR 05.41.0150 (/) | DR05410150 | TRI000050 | Tributos sobre o faturamento (7.56%) | % | 7.56 | 21.25 | 1.61
DR 05.45.0050 (A) | DR05450050A | TRI000050 | Tributos sobre o faturamento (7.56%) | % | 7.56 | 5.92 | 0.45
DR 05.45.0053 (A) | DR05450053A | TRI000050 | Tributos sobre o faturamento (7.56%) | % | 7.56 | 10.69 | 0.81
DR 05.45.0056 (A) | DR05450056A | TRI000050 | Tributos sobre o faturamento (7.56%) | % | 7.56 | 17.13 | 1.3
DR 05.45.0100 (/) | DR05450100 | TRI000050 | Tributos sobre o faturamento (7.56%) | % | 7.56 | 6.84 | 0.52
DR 05.45.0103 (/) | DR05450103 | TRI000050 | Tributos sobre o faturamento (7.56%) | % | 7.56 | 15.2 | 1.15
DR 05.45.0106 (/) | DR05450106 | TRI000050 | Tributos sobre o faturamento (7.56%) | % | 7.56 | 20.51 | 1.56
DR 05.45.0109 (A) | DR05450109A | TRI000050 | Tributos sobre o faturamento (7.56%) | % | 7.56 | 52.14 | 3.95
DR 05.45.0112 (A) | DR05450112A | TRI000050 | Tributos sobre o faturamento (7.56%) | % | 7.56 | 79.31 | 6
DR 05.45.0150 (A) | DR05450150A | TRI000050 | Tributos sobre o faturamento (7.56%) | % | 7.56 | 10.12 | 0.77
DR 05.45.0153 (/) | DR05450153 | TRI000050 | Tributos sobre o faturamento (7.56%) | % | 7.56 | 14.1 | 1.07
DR 05.45.0156 (/) | DR05450156 | TRI000050 | Tributos sobre o faturamento (7.56%) | % | 7.56 | 22.23 | 1.69
DR 05.45.0200 (A) | DR05450200A | TRI000050 | Tributos sobre o faturamento (7.56%) | % | 7.56 | 17.56 | 1.33
DR 05.45.0203 (A) | DR05450203A | TRI000050 | Tributos sobre o faturamento (7.56%) | % | 7.56 | 36.61 | 2.77
DR 05.45.0206 (A) | DR05450206A | TRI000050 | Tributos sobre o faturamento (7.56%) | % | 7.56 | 73.51 | 5.56
DR 05.45.0209 (A) | DR05450209A | TRI000050 | Tributos sobre o faturamento (7.56%) | % | 7.56 | 112.89 | 8.54
DR 05.45.0212 (A) | DR05450212A | TRI000050 | Tributos sobre o faturamento (7.56%) | % | 7.56 | 159.92 | 12.09
DR 05.50.0050 (/) | DR05500050 | TRI000050 | Tributos sobre o faturamento (7.56%) | % | 7.56 | 5.45 | 0.42
DR 05.50.0053 (/) | DR05500053 | TRI000050 | Tributos sobre o faturamento (7.56%) | % | 7.56 | 11.54 | 0.88
DR 05.50.0056 (/) | DR05500056 | TRI000050 | Tributos sobre o faturamento (7.56%) | % | 7.56 | 19.89 | 1.51
DR 05.50.0100 (/) | DR05500100 | TRI000050 | Tributos sobre o faturamento (7.56%) | % | 7.56 | 4.6 | 0.35
DR 05.50.0103 (/) | DR05500103 | TRI000050 | Tributos sobre o faturamento (7.56%) | % | 7.56 | 10.32 | 0.79
DR 05.50.0150 (/) | DR05500150 | TRI000050 | Tributos sobre o faturamento (7.56%) | % | 7.56 | 6.61 | 0.5
DR 05.50.0153 (/) | DR05500153 | TRI000050 | Tributos sobre o faturamento (7.56%) | % | 7.56 | 14.01 | 1.06
DR 05.50.0156 (/) | DR05500156 | TRI000050 | Tributos sobre o faturamento (7.56%) | % | 7.56 | 23.47 | 1.78
DR 05.50.0200 (/) | DR05500200 | TRI000050 | Tributos sobre o faturamento (7.56%) | % | 7.56 | 17.47 | 1.33
DR 05.50.0250 (/) | DR05500250 | TRI000050 | Tributos sobre o faturamento (7.56%) | % | 7.56 | 4.45 | 0.34
DR 05.50.0253 (/) | DR05500253 | TRI000050 | Tributos sobre o faturamento (7.56%) | % | 7.56 | 8.75 | 0.67
DR 05.50.0256 (/) | DR05500256 | TRI000050 | Tributos sobre o faturamento (7.56%) | % | 7.56 | 14.15 | 1.07
DR 05.50.0300 (/) | DR05500300 | TRI000050 | Tributos sobre o faturamento (7.56%) | % | 7.56 | 10.3 | 0.78
DR 05.50.0303 (/) | DR05500303 | TRI000050 | Tributos sobre o faturamento (7.56%) | % | 7.56 | 26.15 | 1.98
DR 05.50.0306 (/) | DR05500306 | TRI000050 | Tributos sobre o faturamento (7.56%) | % | 7.56 | 44.75 | 3.39
DR 05.50.0350 (/) | DR05500350 | TRI000050 | Tributos sobre o faturamento (7.56%) | % | 7.56 | 10.4 | 0.79
DR 05.50.0353 (/) | DR05500353 | TRI000050 | Tributos sobre o faturamento (7.56%) | % | 7.56 | 24.56 | 1.86
DR 05.50.0356 (/) | DR05500356 | TRI000050 | Tributos sobre o faturamento (7.56%) | % | 7.56 | 45.32 | 3.43
DR 05.50.0359 (/) | DR05500359 | TRI000050 | Tributos sobre o faturamento (7.56%) | % | 7.56 | 106.66 | 8.07
DR 05.50.0400 (/) | DR05500400 | TRI000050 | Tributos sobre o faturamento (7.56%) | % | 7.56 | 14.88 | 1.13
DR 05.50.0403 (/) | DR05500403 | TRI000050 | Tributos sobre o faturamento (7.56%) | % | 7.56 | 12.47 | 0.95
DR 05.50.0406 (/) | DR05500406 | TRI000050 | Tributos sobre o faturamento (7.56%) | % | 7.56 | 34.98 | 2.65
DR 05.50.0409 (/) | DR05500409 | TRI000050 | Tributos sobre o faturamento (7.56%) | % | 7.56 | 61.74 | 4.67
DR 05.50.0412 (/) | DR05500412 | TRI000050 | Tributos sobre o faturamento (7.56%) | % | 7.56 | 95.96 | 7.26
DR 05.50.0415 (/) | DR05500415 | TRI000050 | Tributos sobre o faturamento (7.56%) | % | 7.56 | 238.38 | 18.03
DR 05.50.0450 (/) | DR05500450 | TRI000050 | Tributos sobre o faturamento (7.56%) | % | 7.56 | 11.53 | 0.88
DR 05.50.0453 (/) | DR05500453 | TRI000050 | Tributos sobre o faturamento (7.56%) | % | 7.56 | 27.68 | 2.1
DR 05.50.0456 (/) | DR05500456 | TRI000050 | Tributos sobre o faturamento (7.56%) | % | 7.56 | 49.61 | 3.76
DR 05.50.0462 (/) | DR05500462 | TRI000050 | Tributos sobre o faturamento (7.56%) | % | 7.56 | 222.76 | 16.85
DR 05.50.0500 (/) | DR05500500 | TRI000050 | Tributos sobre o faturamento (7.56%) | % | 7.56 | 16.92 | 1.28
DR 05.50.0550 (/) | DR05500550 | TRI000050 | Tributos sobre o faturamento (7.56%) | % | 7.56 | 41.94 | 3.18
DR 05.50.0600 (/) | DR05500600 | TRI000050 | Tributos sobre o faturamento (7.56%) | % | 7.56 | 9.72 | 0.74
DR 05.50.0650 (/) | DR05500650 | TRI000050 | Tributos sobre o faturamento (7.56%) | % | 7.56 | 29.15 | 2.21
DR 05.50.0700 (/) | DR05500700 | TRI000050 | Tributos sobre o faturamento (7.56%) | % | 7.56 | 27.6 | 2.09
DR 05.50.0750 (/) | DR05500750 | TRI000050 | Tributos sobre o faturamento (7.56%) | % | 7.56 | 24.45 | 1.85
DR 05.50.0756 (/) | DR05500756 | TRI000050 | Tributos sobre o faturamento (7.56%) | % | 7.56 | 50.28 | 3.81
DR 05.50.0759 (/) | DR05500759 | TRI000050 | Tributos sobre o faturamento (7.56%) | % | 7.56 | 80.98 | 6.13
DR 05.50.0800 (/) | DR05500800 | TRI000050 | Tributos sobre o faturamento (7.56%) | % | 7.56 | 31.15 | 2.36
DR 05.50.0803 (/) | DR05500803 | TRI000050 | Tributos sobre o faturamento (7.56%) | % | 7.56 | 40.75 | 3.09
DR 05.50.0806 (/) | DR05500806 | TRI000050 | Tributos sobre o faturamento (7.56%) | % | 7.56 | 66.49 | 5.03
DR 05.50.0850 (/) | DR05500850 | TRI000050 | Tributos sobre o faturamento (7.56%) | % | 7.56 | 32.18 | 2.44
DR 05.50.0900 (/) | DR05500900 | TRI000050 | Tributos sobre o faturamento (7.56%) | % | 7.56 | 18.67 | 1.42
DR 05.50.0950 (/) | DR05500950 | TRI000050 | Tributos sobre o faturamento (7.56%) | % | 7.56 | 12.12 | 0.92
DR 05.50.0953 (/) | DR05500953 | TRI000050 | Tributos sobre o faturamento (7.56%) | % | 7.56 | 18.18 | 1.38
DR 05.50.0956 (/) | DR05500956 | TRI000050 | Tributos sobre o faturamento (7.56%) | % | 7.56 | 26.96 | 2.04
DR 05.50.1000 (/) | DR05501000 | TRI000050 | Tributos sobre o faturamento (7.56%) | % | 7.56 | 14.19 | 1.08
DR 05.50.1003 (/) | DR05501003 | TRI000050 | Tributos sobre o faturamento (7.56%) | % | 7.56 | 16.52 | 1.25
DR 05.50.1006 (/) | DR05501006 | TRI000050 | Tributos sobre o faturamento (7.56%) | % | 7.56 | 24.11 | 1.83
DR 05.50.1050 (/) | DR05501050 | TRI000050 | Tributos sobre o faturamento (7.56%) | % | 7.56 | 19.17 | 1.45
DR 05.50.1053 (/) | DR05501053 | TRI000050 | Tributos sobre o faturamento (7.56%) | % | 7.56 | 37.69 | 2.85
DR 05.50.1056 (/) | DR05501056 | TRI000050 | Tributos sobre o faturamento (7.56%) | % | 7.56 | 122.44 | 9.26
DR 05.50.1059 (/) | DR05501059 | TRI000050 | Tributos sobre o faturamento (7.56%) | % | 7.56 | 158.09 | 11.96
DR 05.50.1062 (/) | DR05501062 | TRI000050 | Tributos sobre o faturamento (7.56%) | % | 7.56 | 268.8 | 20.33
DR 05.50.1100 (/) | DR05501100 | TRI000050 | Tributos sobre o faturamento (7.56%) | % | 7.56 | 13.57 | 1.03
DR 05.50.1103 (/) | DR05501103 | TRI000050 | Tributos sobre o faturamento (7.56%) | % | 7.56 | 23.69 | 1.8
DR 05.50.1106 (/) | DR05501106 | TRI000050 | Tributos sobre o faturamento (7.56%) | % | 7.56 | 37.34 | 2.83
DR 05.50.1109 (/) | DR05501109 | TRI000050 | Tributos sobre o faturamento (7.56%) | % | 7.56 | 49.99 | 3.78
DR 05.50.1112 (/) | DR05501112 | TRI000050 | Tributos sobre o faturamento (7.56%) | % | 7.56 | 99.39 | 7.52
DR 05.50.1150 (/) | DR05501150 | TRI000050 | Tributos sobre o faturamento (7.56%) | % | 7.56 | 9.11 | 0.69
DR 05.50.1200 (/) | DR05501200 | TRI000050 | Tributos sobre o faturamento (7.56%) | % | 7.56 | 10.52 | 0.8
DR 05.50.1203 (/) | DR05501203 | TRI000050 | Tributos sobre o faturamento (7.56%) | % | 7.56 | 14.03 | 1.07
DR 05.50.1250 (/) | DR05501250 | TRI000050 | Tributos sobre o faturamento (7.56%) | % | 7.56 | 43.68 | 3.31
DR 05.50.1300 (/) | DR05501300 | TRI000050 | Tributos sobre o faturamento (7.56%) | % | 7.56 | 93.49 | 7.07
DR 05.50.1350 (/) | DR05501350 | TRI000050 | Tributos sobre o faturamento (7.56%) | % | 7.56 | 39 | 2.95
DR 05.50.1353 (/) | DR05501353 | TRI000050 | Tributos sobre o faturamento (7.56%) | % | 7.56 | 25.91 | 1.96
DR 05.50.1356 (/) | DR05501356 | TRI000050 | Tributos sobre o faturamento (7.56%) | % | 7.56 | 68.72 | 5.2
DR 05.50.1359 (/) | DR05501359 | TRI000050 | Tributos sobre o faturamento (7.56%) | % | 7.56 | 113.01 | 8.55
DR 05.50.1400 (/) | DR05501400 | TRI000050 | Tributos sobre o faturamento (7.56%) | % | 7.56 | 14.01 | 1.06
DR 05.50.1403 (/) | DR05501403 | TRI000050 | Tributos sobre o faturamento (7.56%) | % | 7.56 | 16.91 | 1.28
DR 05.50.1406 (/) | DR05501406 | TRI000050 | Tributos sobre o faturamento (7.56%) | % | 7.56 | 26.29 | 1.99
DR 05.50.1409 (/) | DR05501409 | TRI000050 | Tributos sobre o faturamento (7.56%) | % | 7.56 | 28.77 | 2.18
DR 05.50.1450 (/) | DR05501450 | TRI000050 | Tributos sobre o faturamento (7.56%) | % | 7.56 | 13.42 | 1.02
DR 05.50.1453 (/) | DR05501453 | TRI000050 | Tributos sobre o faturamento (7.56%) | % | 7.56 | 26.5 | 2.01
DR 05.50.1456 (/) | DR05501456 | TRI000050 | Tributos sobre o faturamento (7.56%) | % | 7.56 | 43.86 | 3.32
DR 05.50.1459 (/) | DR05501459 | TRI000050 | Tributos sobre o faturamento (7.56%) | % | 7.56 | 116.63 | 8.82
DR 05.50.1500 (/) | DR05501500 | TRI000050 | Tributos sobre o faturamento (7.56%) | % | 7.56 | 22.02 | 1.67
DR 05.50.1503 (/) | DR05501503 | TRI000050 | Tributos sobre o faturamento (7.56%) | % | 7.56 | 35.75 | 2.71
DR 05.50.1506 (/) | DR05501506 | TRI000050 | Tributos sobre o faturamento (7.56%) | % | 7.56 | 40.35 | 3.06
DR 05.50.1509 (/) | DR05501509 | TRI000050 | Tributos sobre o faturamento (7.56%) | % | 7.56 | 83.62 | 6.33
DR 05.50.1512 (/) | DR05501512 | TRI000050 | Tributos sobre o faturamento (7.56%) | % | 7.56 | 98.27 | 7.43
DR 05.50.1515 (/) | DR05501515 | TRI000050 | Tributos sobre o faturamento (7.56%) | % | 7.56 | 120.08 | 9.08
DR 05.50.1550 (/) | DR05501550 | TRI000050 | Tributos sobre o faturamento (7.56%) | % | 7.56 | 20.1 | 1.52
DR 05.50.1553 (/) | DR05501553 | TRI000050 | Tributos sobre o faturamento (7.56%) | % | 7.56 | 35.94 | 2.72
DR 05.50.1556 (/) | DR05501556 | TRI000050 | Tributos sobre o faturamento (7.56%) | % | 7.56 | 59.84 | 4.53
DR 05.50.1559 (/) | DR05501559 | TRI000050 | Tributos sobre o faturamento (7.56%) | % | 7.56 | 99.23 | 7.51
DR 05.50.1562 (/) | DR05501562 | TRI000050 | Tributos sobre o faturamento (7.56%) | % | 7.56 | 173.14 | 13.09
DR 05.50.1600 (/) | DR05501600 | TRI000050 | Tributos sobre o faturamento (7.56%) | % | 7.56 | 64.01 | 4.84
DR 05.50.1603 (/) | DR05501603 | TRI000050 | Tributos sobre o faturamento (7.56%) | % | 7.56 | 81.87 | 6.19
DR 05.50.1606 (/) | DR05501606 | TRI000050 | Tributos sobre o faturamento (7.56%) | % | 7.56 | 129.21 | 9.77
DR 05.55.0050 (/) | DR05550050 | TRI000050 | Tributos sobre o faturamento (7.56%) | % | 7.56 | 114.86 | 8.69
DR 05.55.0053 (/) | DR05550053 | TRI000050 | Tributos sobre o faturamento (7.56%) | % | 7.56 | 141.67 | 10.72
DR 05.55.0056 (/) | DR05550056 | TRI000050 | Tributos sobre o faturamento (7.56%) | % | 7.56 | 230.26 | 17.41
DR 05.55.0059 (/) | DR05550059 | TRI000050 | Tributos sobre o faturamento (7.56%) | % | 7.56 | 276.14 | 20.88
DR 05.55.0062 (/) | DR05550062 | TRI000050 | Tributos sobre o faturamento (7.56%) | % | 7.56 | 438.47 | 33.15
DR 05.55.0065 (/) | DR05550065 | TRI000050 | Tributos sobre o faturamento (7.56%) | % | 7.56 | 520.99 | 39.39
DR 05.55.0068 (/) | DR05550068 | TRI000050 | Tributos sobre o faturamento (7.56%) | % | 7.56 | 752.87 | 56.92
DR 05.55.0071 (/) | DR05550071 | TRI000050 | Tributos sobre o faturamento (7.56%) | % | 7.56 | 856.21 | 64.73
DR 05.55.0074 (/) | DR05550074 | TRI000050 | Tributos sobre o faturamento (7.56%) | % | 7.56 | 948.9 | 71.74
DR 05.55.0077 (/) | DR05550077 | TRI000050 | Tributos sobre o faturamento (7.56%) | % | 7.56 | 1042.21 | 78.8
DR 10.05.0050 (/) | DR10050050 | TRI000050 | Tributos sobre o faturamento (7.56%) | % | 7.56 | 254.53 | 19.25
DR 10.05.0053 (/) | DR10050053 | TRI000050 | Tributos sobre o faturamento (7.56%) | % | 7.56 | 300.09 | 22.69
DR 10.05.0056 (/) | DR10050056 | TRI000050 | Tributos sobre o faturamento (7.56%) | % | 7.56 | 402.91 | 30.46
DR 10.05.0059 (/) | DR10050059 | TRI000050 | Tributos sobre o faturamento (7.56%) | % | 7.56 | 511.73 | 38.69
DR 10.05.0062 (/) | DR10050062 | TRI000050 | Tributos sobre o faturamento (7.56%) | % | 7.56 | 546.76 | 41.34
DR 10.05.0065 (/) | DR10050065 | TRI000050 | Tributos sobre o faturamento (7.56%) | % | 7.56 | 828.63 | 62.65
DR 10.10.0053 (A) | DR10100053A | TRI000050 | Tributos sobre o faturamento (7.56%) | % | 7.56 | 93.88 | 7.1
DR 10.15.0050 (/) | DR10150050 | TRI000050 | Tributos sobre o faturamento (7.56%) | % | 7.56 | 69.77 | 5.28
DR 10.15.0053 (/) | DR10150053 | TRI000050 | Tributos sobre o faturamento (7.56%) | % | 7.56 | 78.69 | 5.95
DR 10.15.0056 (/) | DR10150056 | TRI000050 | Tributos sobre o faturamento (7.56%) | % | 7.56 | 111.25 | 8.42
DR 10.15.0200 (/) | DR10150200 | TRI000050 | Tributos sobre o faturamento (7.56%) | % | 7.56 | 110.85 | 8.39
DR 10.15.0203 (/) | DR10150203 | TRI000050 | Tributos sobre o faturamento (7.56%) | % | 7.56 | 202.53 | 15.32
DR 10.15.0206 (/) | DR10150206 | TRI000050 | Tributos sobre o faturamento (7.56%) | % | 7.56 | 233.97 | 17.69
DR 10.15.0209 (/) | DR10150209 | TRI000050 | Tributos sobre o faturamento (7.56%) | % | 7.56 | 406.84 | 30.76
DR 10.15.0212 (/) | DR10150212 | TRI000050 | Tributos sobre o faturamento (7.56%) | % | 7.56 | 579.59 | 43.82
DR 10.15.0215 (/) | DR10150215 | TRI000050 | Tributos sobre o faturamento (7.56%) | % | 7.56 | 1041.66 | 78.75
DR 10.15.0220 (/) | DR10150220 | TRI000050 | Tributos sobre o faturamento (7.56%) | % | 7.56 | 1790.98 | 135.4
DR 10.15.0253 (/) | DR10150253 | TRI000050 | Tributos sobre o faturamento (7.56%) | % | 7.56 | 215.33 | 16.28
DR 10.15.0256 (/) | DR10150256 | TRI000050 | Tributos sobre o faturamento (7.56%) | % | 7.56 | 239.84 | 18.14
DR 10.15.0259 (/) | DR10150259 | TRI000050 | Tributos sobre o faturamento (7.56%) | % | 7.56 | 385.01 | 29.11
DR 10.15.0262 (/) | DR10150262 | TRI000050 | Tributos sobre o faturamento (7.56%) | % | 7.56 | 500.57 | 37.85
DR 10.15.0265 (/) | DR10150265 | TRI000050 | Tributos sobre o faturamento (7.56%) | % | 7.56 | 1137.03 | 85.96
DR 10.15.0268 (/) | DR10150268 | TRI000050 | Tributos sobre o faturamento (7.56%) | % | 7.56 | 1662.43 | 125.68
DR 10.15.0280 (/) | DR10150280 | TRI000050 | Tributos sobre o faturamento (7.56%) | % | 7.56 | 175.31 | 13.26
DR 10.15.0283 (/) | DR10150283 | TRI000050 | Tributos sobre o faturamento (7.56%) | % | 7.56 | 392.29 | 29.66
DR 10.15.0286 (/) | DR10150286 | TRI000050 | Tributos sobre o faturamento (7.56%) | % | 7.56 | 599.97 | 45.36
DR 10.15.0289 (/) | DR10150289 | TRI000050 | Tributos sobre o faturamento (7.56%) | % | 7.56 | 898 | 67.89
DR 10.15.0291 (/) | DR10150291 | TRI000050 | Tributos sobre o faturamento (7.56%) | % | 7.56 | 1018.97 | 77.04
DR 10.15.0294 (/) | DR10150294 | TRI000050 | Tributos sobre o faturamento (7.56%) | % | 7.56 | 1512.26 | 114.33
DR 10.15.0303 (/) | DR10150303 | TRI000050 | Tributos sobre o faturamento (7.56%) | % | 7.56 | 172.69 | 13.06
DR 10.15.0306 (/) | DR10150306 | TRI000050 | Tributos sobre o faturamento (7.56%) | % | 7.56 | 187.42 | 14.17
DR 10.15.0309 (/) | DR10150309 | TRI000050 | Tributos sobre o faturamento (7.56%) | % | 7.56 | 268.42 | 20.3
DR 10.15.0312 (/) | DR10150312 | TRI000050 | Tributos sobre o faturamento (7.56%) | % | 7.56 | 393.17 | 29.73
DR 10.15.0315 (/) | DR10150315 | TRI000050 | Tributos sobre o faturamento (7.56%) | % | 7.56 | 479.06 | 36.22
DR 10.15.0318 (/) | DR10150318 | TRI000050 | Tributos sobre o faturamento (7.56%) | % | 7.56 | 688.09 | 52.02
DR 10.15.0353 (/) | DR10150353 | TRI000050 | Tributos sobre o faturamento (7.56%) | % | 7.56 | 166.52 | 12.59
DR 10.15.0356 (/) | DR10150356 | TRI000050 | Tributos sobre o faturamento (7.56%) | % | 7.56 | 213.03 | 16.11
DR 10.15.0359 (/) | DR10150359 | TRI000050 | Tributos sobre o faturamento (7.56%) | % | 7.56 | 487.04 | 36.83
DR 10.15.0362 (/) | DR10150362 | TRI000050 | Tributos sobre o faturamento (7.56%) | % | 7.56 | 911.25 | 68.9
DR 10.15.0365 (/) | DR10150365 | TRI000050 | Tributos sobre o faturamento (7.56%) | % | 7.56 | 996.43 | 75.34
DR 10.15.0368 (/) | DR10150368 | TRI000050 | Tributos sobre o faturamento (7.56%) | % | 7.56 | 1214.12 | 91.79
DR 10.15.0400 (/) | DR10150400 | TRI000050 | Tributos sobre o faturamento (7.56%) | % | 7.56 | 462.81 | 34.99
DR 10.15.0403 (/) | DR10150403 | TRI000050 | Tributos sobre o faturamento (7.56%) | % | 7.56 | 487.04 | 36.83
DR 10.15.0406 (/) | DR10150406 | TRI000050 | Tributos sobre o faturamento (7.56%) | % | 7.56 | 911.25 | 68.9
DR 10.15.0450 (/) | DR10150450 | TRI000050 | Tributos sobre o faturamento (7.56%) | % | 7.56 | 64.4 | 4.87
DR 10.15.0453 (/) | DR10150453 | TRI000050 | Tributos sobre o faturamento (7.56%) | % | 7.56 | 71.69 | 5.42
DR 10.15.0456 (/) | DR10150456 | TRI000050 | Tributos sobre o faturamento (7.56%) | % | 7.56 | 92.59 | 7
DR 10.15.0459 (/) | DR10150459 | TRI000050 | Tributos sobre o faturamento (7.56%) | % | 7.56 | 110 | 8.32
DR 10.15.0462 (/) | DR10150462 | TRI000050 | Tributos sobre o faturamento (7.56%) | % | 7.56 | 203.88 | 15.42
DR 10.15.0503 (/) | DR10150503 | TRI000050 | Tributos sobre o faturamento (7.56%) | % | 7.56 | 78.49 | 5.94
DR 10.15.0506 (/) | DR10150506 | TRI000050 | Tributos sobre o faturamento (7.56%) | % | 7.56 | 104.19 | 7.88
DR 10.15.0509 (/) | DR10150509 | TRI000050 | Tributos sobre o faturamento (7.56%) | % | 7.56 | 148.16 | 11.21
DR 10.15.0512 (/) | DR10150512 | TRI000050 | Tributos sobre o faturamento (7.56%) | % | 7.56 | 189.15 | 14.3
DR 10.15.0515 (/) | DR10150515 | TRI000050 | Tributos sobre o faturamento (7.56%) | % | 7.56 | 306.03 | 23.14
DR 10.15.0530 (/) | DR10150530 | TRI000050 | Tributos sobre o faturamento (7.56%) | % | 7.56 | 451.19 | 34.11
DR 10.15.0533 (/) | DR10150533 | TRI000050 | Tributos sobre o faturamento (7.56%) | % | 7.56 | 388.98 | 29.41
DR 10.15.0536 (/) | DR10150536 | TRI000050 | Tributos sobre o faturamento (7.56%) | % | 7.56 | 408.01 | 30.85
DR 10.15.0539 (/) | DR10150539 | TRI000050 | Tributos sobre o faturamento (7.56%) | % | 7.56 | 1037.92 | 78.47
DR 10.15.0542 (/) | DR10150542 | TRI000050 | Tributos sobre o faturamento (7.56%) | % | 7.56 | 1894.71 | 143.25
DR 10.15.0550 (/) | DR10150550 | TRI000050 | Tributos sobre o faturamento (7.56%) | % | 7.56 | 116.12 | 8.78
DR 10.15.0553 (/) | DR10150553 | TRI000050 | Tributos sobre o faturamento (7.56%) | % | 7.56 | 133.35 | 10.09
DR 10.15.0556 (/) | DR10150556 | TRI000050 | Tributos sobre o faturamento (7.56%) | % | 7.56 | 171.71 | 12.99
DR 10.15.0559 (/) | DR10150559 | TRI000050 | Tributos sobre o faturamento (7.56%) | % | 7.56 | 276.75 | 20.93
DR 10.15.0562 (/) | DR10150562 | TRI000050 | Tributos sobre o faturamento (7.56%) | % | 7.56 | 330.78 | 25.01
DR 10.15.0565 (/) | DR10150565 | TRI000050 | Tributos sobre o faturamento (7.56%) | % | 7.56 | 434.65 | 32.86
DR 10.15.0569 (/) | DR10150569 | TRI000050 | Tributos sobre o faturamento (7.56%) | % | 7.56 | 567.74 | 42.93
DR 10.15.0600 (/) | DR10150600 | TRI000050 | Tributos sobre o faturamento (7.56%) | % | 7.56 | 172.41 | 13.04
DR 10.15.0603 (/) | DR10150603 | TRI000050 | Tributos sobre o faturamento (7.56%) | % | 7.56 | 258.49 | 19.55
DR 10.15.0606 (/) | DR10150606 | TRI000050 | Tributos sobre o faturamento (7.56%) | % | 7.56 | 357.76 | 27.05
DR 10.15.0656 (/) | DR10150656 | TRI000050 | Tributos sobre o faturamento (7.56%) | % | 7.56 | 142.21 | 10.76
DR 10.15.0659 (/) | DR10150659 | TRI000050 | Tributos sobre o faturamento (7.56%) | % | 7.56 | 163.23 | 12.35
DR 10.15.0662 (/) | DR10150662 | TRI000050 | Tributos sobre o faturamento (7.56%) | % | 7.56 | 178.37 | 13.49
DR 10.15.0665 (/) | DR10150665 | TRI000050 | Tributos sobre o faturamento (7.56%) | % | 7.56 | 431.62 | 32.64
DR 10.15.0669 (/) | DR10150669 | TRI000050 | Tributos sobre o faturamento (7.56%) | % | 7.56 | 443.03 | 33.5
DR 10.15.0700 (/) | DR10150700 | TRI000050 | Tributos sobre o faturamento (7.56%) | % | 7.56 | 133.41 | 10.09
DR 10.15.0703 (/) | DR10150703 | TRI000050 | Tributos sobre o faturamento (7.56%) | % | 7.56 | 302.72 | 22.89
DR 10.15.0706 (/) | DR10150706 | TRI000050 | Tributos sobre o faturamento (7.56%) | % | 7.56 | 408.88 | 30.92
DR 10.15.0709 (/) | DR10150709 | TRI000050 | Tributos sobre o faturamento (7.56%) | % | 7.56 | 431.44 | 32.62
DR 10.15.0712 (/) | DR10150712 | TRI000050 | Tributos sobre o faturamento (7.56%) | % | 7.56 | 911.56 | 68.92
DR 10.15.0715 (/) | DR10150715 | TRI000050 | Tributos sobre o faturamento (7.56%) | % | 7.56 | 945.78 | 71.51
DR 10.15.0718 (/) | DR10150718 | TRI000050 | Tributos sobre o faturamento (7.56%) | % | 7.56 | 1009.75 | 76.34
DR 10.15.0750 (/) | DR10150750 | TRI000050 | Tributos sobre o faturamento (7.56%) | % | 7.56 | 134.19 | 10.15
DR 10.15.0756 (/) | DR10150756 | TRI000050 | Tributos sobre o faturamento (7.56%) | % | 7.56 | 319.38 | 24.15
DR 10.15.0759 (/) | DR10150759 | TRI000050 | Tributos sobre o faturamento (7.56%) | % | 7.56 | 491.49 | 37.16
DR 10.15.0762 (/) | DR10150762 | TRI000050 | Tributos sobre o faturamento (7.56%) | % | 7.56 | 510.56 | 38.6
DR 10.15.0765 (/) | DR10150765 | TRI000050 | Tributos sobre o faturamento (7.56%) | % | 7.56 | 813.84 | 61.53
DR 10.15.0800 (/) | DR10150800 | TRI000050 | Tributos sobre o faturamento (7.56%) | % | 7.56 | 96.36 | 7.29
DR 10.15.0803 (/) | DR10150803 | TRI000050 | Tributos sobre o faturamento (7.56%) | % | 7.56 | 107.61 | 8.14
DR 10.15.0806 (/) | DR10150806 | TRI000050 | Tributos sobre o faturamento (7.56%) | % | 7.56 | 141.13 | 10.67
DR 10.15.0809 (/) | DR10150809 | TRI000050 | Tributos sobre o faturamento (7.56%) | % | 7.56 | 147.87 | 11.18
DR 10.15.0853 (/) | DR10150853 | TRI000050 | Tributos sobre o faturamento (7.56%) | % | 7.56 | 209.66 | 15.86
DR 10.15.0859 (/) | DR10150859 | TRI000050 | Tributos sobre o faturamento (7.56%) | % | 7.56 | 317.34 | 24
DR 10.15.0862 (/) | DR10150862 | TRI000050 | Tributos sobre o faturamento (7.56%) | % | 7.56 | 324.67 | 24.55
DR 10.15.0868 (/) | DR10150868 | TRI000050 | Tributos sobre o faturamento (7.56%) | % | 7.56 | 341.12 | 25.79
DR 10.15.0871 (/) | DR10150871 | TRI000050 | Tributos sobre o faturamento (7.56%) | % | 7.56 | 359.59 | 27.19
DR 10.15.0874 (/) | DR10150874 | TRI000050 | Tributos sobre o faturamento (7.56%) | % | 7.56 | 418.78 | 31.66
DR 10.15.0877 (/) | DR10150877 | TRI000050 | Tributos sobre o faturamento (7.56%) | % | 7.56 | 705.64 | 53.35
DR 10.15.0878 (/) | DR10150878 | TRI000050 | Tributos sobre o faturamento (7.56%) | % | 7.56 | 721.84 | 54.58
DR 10.15.0880 (/) | DR10150880 | TRI000050 | Tributos sobre o faturamento (7.56%) | % | 7.56 | 735.83 | 55.63
DR 10.15.0883 (/) | DR10150883 | TRI000050 | Tributos sobre o faturamento (7.56%) | % | 7.56 | 824.22 | 62.32
DR 10.15.0885 (/) | DR10150885 | TRI000050 | Tributos sobre o faturamento (7.56%) | % | 7.56 | 1193.85 | 90.26
DR 10.15.0887 (/) | DR10150887 | TRI000050 | Tributos sobre o faturamento (7.56%) | % | 7.56 | 1235.19 | 93.39
DR 10.15.0900 (/) | DR10150900 | TRI000050 | Tributos sobre o faturamento (7.56%) | % | 7.56 | 261.95 | 19.81
DR 10.15.0903 (/) | DR10150903 | TRI000050 | Tributos sobre o faturamento (7.56%) | % | 7.56 | 284 | 21.48
DR 10.15.0906 (/) | DR10150906 | TRI000050 | Tributos sobre o faturamento (7.56%) | % | 7.56 | 422.55 | 31.95
DR 10.15.0909 (/) | DR10150909 | TRI000050 | Tributos sobre o faturamento (7.56%) | % | 7.56 | 534.98 | 40.45
DR 10.15.0912 (/) | DR10150912 | TRI000050 | Tributos sobre o faturamento (7.56%) | % | 7.56 | 688.41 | 52.05
DR 10.15.0915 (/) | DR10150915 | TRI000050 | Tributos sobre o faturamento (7.56%) | % | 7.56 | 720.8 | 54.5
DR 10.15.0918 (/) | DR10150918 | TRI000050 | Tributos sobre o faturamento (7.56%) | % | 7.56 | 749.18 | 56.64
DR 10.15.0921 (/) | DR10150921 | TRI000050 | Tributos sobre o faturamento (7.56%) | % | 7.56 | 1007.75 | 76.19
DR 10.15.0924 (/) | DR10150924 | TRI000050 | Tributos sobre o faturamento (7.56%) | % | 7.56 | 1036.04 | 78.33
DR 10.15.0925 (/) | DR10150925 | TRI000050 | Tributos sobre o faturamento (7.56%) | % | 7.56 | 1046.7 | 79.14
DR 10.15.0927 (/) | DR10150927 | TRI000050 | Tributos sobre o faturamento (7.56%) | % | 7.56 | 1026.65 | 77.62
DR 10.15.0928 (/) | DR10150928 | TRI000050 | Tributos sobre o faturamento (7.56%) | % | 7.56 | 1621.5 | 122.59
DR 10.15.0930 (/) | DR10150930 | TRI000050 | Tributos sobre o faturamento (7.56%) | % | 7.56 | 1580.53 | 119.49
DR 10.15.0953 (/) | DR10150953 | TRI000050 | Tributos sobre o faturamento (7.56%) | % | 7.56 | 518.55 | 39.21
DR 10.15.0956 (/) | DR10150956 | TRI000050 | Tributos sobre o faturamento (7.56%) | % | 7.56 | 660.45 | 49.94
DR 10.15.0959 (/) | DR10150959 | TRI000050 | Tributos sobre o faturamento (7.56%) | % | 7.56 | 1382.06 | 104.49
DR 10.15.1000 (/) | DR10151000 | TRI000050 | Tributos sobre o faturamento (7.56%) | % | 7.56 | 353.1 | 26.7
DR 10.15.1003 (/) | DR10151003 | TRI000050 | Tributos sobre o faturamento (7.56%) | % | 7.56 | 321.49 | 24.31
DR 10.15.1006 (/) | DR10151006 | TRI000050 | Tributos sobre o faturamento (7.56%) | % | 7.56 | 415.2 | 31.39
DR 10.15.1009 (/) | DR10151009 | TRI000050 | Tributos sobre o faturamento (7.56%) | % | 7.56 | 560.82 | 42.4
DR 10.15.1050 (/) | DR10151050 | TRI000050 | Tributos sobre o faturamento (7.56%) | % | 7.56 | 248.59 | 18.8
DR 10.15.1051 (/) | DR10151051 | TRI000050 | Tributos sobre o faturamento (7.56%) | % | 7.56 | 366.5 | 27.71
DR 10.15.1053 (/) | DR10151053 | TRI000050 | Tributos sobre o faturamento (7.56%) | % | 7.56 | 254.59 | 19.25
DR 10.15.1056 (/) | DR10151056 | TRI000050 | Tributos sobre o faturamento (7.56%) | % | 7.56 | 363 | 27.45
DR 10.15.1059 (/) | DR10151059 | TRI000050 | Tributos sobre o faturamento (7.56%) | % | 7.56 | 604.63 | 45.72
DR 10.15.1062 (/) | DR10151062 | TRI000050 | Tributos sobre o faturamento (7.56%) | % | 7.56 | 912.61 | 69
DR 10.15.1100 (/) | DR10151100 | TRI000050 | Tributos sobre o faturamento (7.56%) | % | 7.56 | 340.67 | 25.76
DR 10.15.1101 (/) | DR10151101 | TRI000050 | Tributos sobre o faturamento (7.56%) | % | 7.56 | 442.89 | 33.49
DR 10.15.1103 (/) | DR10151103 | TRI000050 | Tributos sobre o faturamento (7.56%) | % | 7.56 | 307.22 | 23.23
DR 10.15.1106 (/) | DR10151106 | TRI000050 | Tributos sobre o faturamento (7.56%) | % | 7.56 | 786.75 | 59.48
DR 10.15.1110 (/) | DR10151110 | TRI000050 | Tributos sobre o faturamento (7.56%) | % | 7.56 | 948.7 | 71.73
DR 10.15.1145 (/) | DR10151145 | TRI000050 | Tributos sobre o faturamento (7.56%) | % | 7.56 | 508.1 | 38.42
DR 10.15.1150 (/) | DR10151150 | TRI000050 | Tributos sobre o faturamento (7.56%) | % | 7.56 | 517.66 | 39.14
DR 10.15.1153 (/) | DR10151153 | TRI000050 | Tributos sobre o faturamento (7.56%) | % | 7.56 | 827.95 | 62.6
DR 10.15.1160 (/) | DR10151160 | TRI000050 | Tributos sobre o faturamento (7.56%) | % | 7.56 | 987.54 | 74.66
DR 15.10.0025 (/) | DR15100025 | TRI000050 | Tributos sobre o faturamento (7.56%) | % | 7.56 | 838.66 | 63.41
DR 15.10.0056 (/) | DR15100056 | TRI000050 | Tributos sobre o faturamento (7.56%) | % | 7.56 | 988.07 | 74.7
DR 15.10.0059 (/) | DR15100059 | TRI000050 | Tributos sobre o faturamento (7.56%) | % | 7.56 | 1640.77 | 124.05
DR 15.10.0062 (/) | DR15100062 | TRI000050 | Tributos sobre o faturamento (7.56%) | % | 7.56 | 2556.88 | 193.31
DR 15.10.0064 (/) | DR15100064 | TRI000050 | Tributos sobre o faturamento (7.56%) | % | 7.56 | 3929.72 | 297.09
DR 15.10.0068 (/) | DR15100068 | TRI000050 | Tributos sobre o faturamento (7.56%) | % | 7.56 | 6452.2 | 487.79
DR 15.10.0100 (/) | DR15100100 | TRI000050 | Tributos sobre o faturamento (7.56%) | % | 7.56 | 30518.04 | 2307.17
DR 15.10.0150 (/) | DR15100150 | TRI000050 | Tributos sobre o faturamento (7.56%) | % | 7.56 | 951.64 | 71.95
DR 15.15.0050 (/) | DR15150050 | TRI000050 | Tributos sobre o faturamento (7.56%) | % | 7.56 | 32.07 | 2.43
DR 15.15.0053 (/) | DR15150053 | TRI000050 | Tributos sobre o faturamento (7.56%) | % | 7.56 | 45.89 | 3.47
DR 15.15.0056 (/) | DR15150056 | TRI000050 | Tributos sobre o faturamento (7.56%) | % | 7.56 | 68.29 | 5.17
DR 15.15.0065 (/) | DR15150065 | TRI000050 | Tributos sobre o faturamento (7.56%) | % | 7.56 | 140.31 | 10.61
DR 15.20.0050 (/) | DR15200050 | TRI000050 | Tributos sobre o faturamento (7.56%) | % | 7.56 | 135.07 | 10.22
DR 15.25.0050 (/) | DR15250050 | TRI000050 | Tributos sobre o faturamento (7.56%) | % | 7.56 | 9490.41 | 717.48
DR 15.25.0053 (/) | DR15250053 | TRI000050 | Tributos sobre o faturamento (7.56%) | % | 7.56 | 10883.08 | 822.77
DR 15.25.0056 (/) | DR15250056 | TRI000050 | Tributos sobre o faturamento (7.56%) | % | 7.56 | 12905.42 | 975.65
DR 15.25.0059 (/) | DR15250059 | TRI000050 | Tributos sobre o faturamento (7.56%) | % | 7.56 | 13535.09 | 1023.26
DR 15.25.0062 (/) | DR15250062 | TRI000050 | Tributos sobre o faturamento (7.56%) | % | 7.56 | 14677.66 | 1109.64
DR 15.30.0050 (/) | DR15300050 | TRI000050 | Tributos sobre o faturamento (7.56%) | % | 7.56 | 522.95 | 39.54
DR 15.30.0056 (/) | DR15300056 | TRI000050 | Tributos sobre o faturamento (7.56%) | % | 7.56 | 733.36 | 55.45
DR 15.30.0059 (/) | DR15300059 | TRI000050 | Tributos sobre o faturamento (7.56%) | % | 7.56 | 938.54 | 70.96
DR 15.30.0062 (/) | DR15300062 | TRI000050 | Tributos sobre o faturamento (7.56%) | % | 7.56 | 1765.04 | 133.44
DR 15.30.0100 (/) | DR15300100 | TRI000050 | Tributos sobre o faturamento (7.56%) | % | 7.56 | 1471.19 | 111.23
DR 15.30.0103 (/) | DR15300103 | TRI000050 | Tributos sobre o faturamento (7.56%) | % | 7.56 | 1893.71 | 143.17
DR 15.30.0109 (/) | DR15300109 | TRI000050 | Tributos sobre o faturamento (7.56%) | % | 7.56 | 3342.59 | 252.7
DR 15.45.0050 (/) | DR15450050 | TRI000050 | Tributos sobre o faturamento (7.56%) | % | 7.56 | 1461.55 | 110.5
DR 15.45.0056 (/) | DR15450056 | TRI000050 | Tributos sobre o faturamento (7.56%) | % | 7.56 | 2207.76 | 166.91
DR 15.45.0059 (/) | DR15450059 | TRI000050 | Tributos sobre o faturamento (7.56%) | % | 7.56 | 3497.9 | 264.45
DR 15.45.0062 (/) | DR15450062 | TRI000050 | Tributos sobre o faturamento (7.56%) | % | 7.56 | 4963.96 | 375.28
DR 15.50.0050 (/) | DR15500050 | TRI000050 | Tributos sobre o faturamento (7.56%) | % | 7.56 | 30.34 | 2.3
DR 15.50.0053 (/) | DR15500053 | TRI000050 | Tributos sobre o faturamento (7.56%) | % | 7.56 | 45.25 | 3.43
DR 15.50.0056 (/) | DR15500056 | TRI000050 | Tributos sobre o faturamento (7.56%) | % | 7.56 | 102.06 | 7.72
DR 15.50.0059 (/) | DR15500059 | TRI000050 | Tributos sobre o faturamento (7.56%) | % | 7.56 | 178.21 | 13.48
DR 15.50.0062 (/) | DR15500062 | TRI000050 | Tributos sobre o faturamento (7.56%) | % | 7.56 | 191.43 | 14.48
DR 20.05.0050 (/) | DR20050050 | TRI000050 | Tributos sobre o faturamento (7.56%) | % | 7.56 | 90.38 | 6.84
DR 20.10.0050 (A) | DR20100050A | TRI000050 | Tributos sobre o faturamento (7.56%) | % | 7.56 | 287.71 | 21.76
DR 20.10.0053 (A) | DR20100053A | TRI000050 | Tributos sobre o faturamento (7.56%) | % | 7.56 | 307.46 | 23.25
DR 20.10.0056 (A) | DR20100056A | TRI000050 | Tributos sobre o faturamento (7.56%) | % | 7.56 | 333.23 | 25.2
DR 20.10.0059 (B) | DR20100059B | TRI000050 | Tributos sobre o faturamento (7.56%) | % | 7.56 | 360.71 | 27.27
DR 20.10.0065 (A) | DR20100065A | TRI000050 | Tributos sobre o faturamento (7.56%) | % | 7.56 | 429.9 | 32.51
DR 20.10.0068 (A) | DR20100068A | TRI000050 | Tributos sobre o faturamento (7.56%) | % | 7.56 | 528.83 | 39.98
DR 20.10.0072 (A) | DR20100072A | TRI000050 | Tributos sobre o faturamento (7.56%) | % | 7.56 | 702.5 | 53.11
DR 20.15.0050 (A) | DR20150050A | TRI000050 | Tributos sobre o faturamento (7.56%) | % | 7.56 | 66.17 | 5.01
DR 20.15.0053 (A) | DR20150053A | TRI000050 | Tributos sobre o faturamento (7.56%) | % | 7.56 | 89.22 | 6.75
DR 20.15.0056 (B) | DR20150056B | TRI000050 | Tributos sobre o faturamento (7.56%) | % | 7.56 | 188.28 | 14.24
DR 20.15.0059 (B) | DR20150059B | TRI000050 | Tributos sobre o faturamento (7.56%) | % | 7.56 | 219.4 | 16.59
DR 20.15.0062 (B) | DR20150062B | TRI000050 | Tributos sobre o faturamento (7.56%) | % | 7.56 | 267.45 | 20.22
DR 20.15.0065 (B) | DR20150065B | TRI000050 | Tributos sobre o faturamento (7.56%) | % | 7.56 | 296.53 | 22.42
DR 20.15.0068 (B) | DR20150068B | TRI000050 | Tributos sobre o faturamento (7.56%) | % | 7.56 | 298.45 | 22.57
DR 20.15.0071 (A) | DR20150071A | TRI000050 | Tributos sobre o faturamento (7.56%) | % | 7.56 | 323.33 | 24.45
DR 20.15.0074 (B) | DR20150074B | TRI000050 | Tributos sobre o faturamento (7.56%) | % | 7.56 | 361.14 | 27.31
DR 20.15.0077 (B) | DR20150077B | TRI000050 | Tributos sobre o faturamento (7.56%) | % | 7.56 | 396.57 | 29.99
DR 20.15.0080 (B) | DR20150080B | TRI000050 | Tributos sobre o faturamento (7.56%) | % | 7.56 | 459.26 | 34.73
DR 20.15.0083 (B) | DR20150083B | TRI000050 | Tributos sobre o faturamento (7.56%) | % | 7.56 | 551.36 | 41.69
DR 20.15.0086 (B) | DR20150086B | TRI000050 | Tributos sobre o faturamento (7.56%) | % | 7.56 | 617.13 | 46.66
DR 20.15.0089 (B) | DR20150089B | TRI000050 | Tributos sobre o faturamento (7.56%) | % | 7.56 | 668.34 | 50.53
DR 20.15.0092 (B) | DR20150092B | TRI000050 | Tributos sobre o faturamento (7.56%) | % | 7.56 | 726.83 | 54.95
DR 20.15.0095 (B) | DR20150095B | TRI000050 | Tributos sobre o faturamento (7.56%) | % | 7.56 | 770.32 | 58.24
DR 20.15.0098 (B) | DR20150098B | TRI000050 | Tributos sobre o faturamento (7.56%) | % | 7.56 | 828.81 | 62.66
DR 20.15.0101 (B) | DR20150101B | TRI000050 | Tributos sobre o faturamento (7.56%) | % | 7.56 | 887.3 | 67.08
DR 20.15.0150 (A) | DR20150150A | TRI000050 | Tributos sobre o faturamento (7.56%) | % | 7.56 | 290 | 21.93
DR 20.15.0200 (A) | DR20150200A | TRI000050 | Tributos sobre o faturamento (7.56%) | % | 7.56 | 19.87 | 1.51
DR 20.15.0203 (A) | DR20150203A | TRI000050 | Tributos sobre o faturamento (7.56%) | % | 7.56 | 33.5 | 2.54
DR 20.15.0209 (A) | DR20150209A | TRI000050 | Tributos sobre o faturamento (7.56%) | % | 7.56 | 15.4 | 1.17
DR 30.05.0050 (/) | DR30050050 | TRI000050 | Tributos sobre o faturamento (7.56%) | % | 7.56 | 81.39 | 6.16
DR 30.05.0100 (/) | DR30050100 | TRI000050 | Tributos sobre o faturamento (7.56%) | % | 7.56 | 97.22 | 7.35
DR 30.10.0050 (/) | DR30100050 | TRI000050 | Tributos sobre o faturamento (7.56%) | % | 7.56 | 73.9 | 5.59
DR 30.10.0053 (/) | DR30100053 | TRI000050 | Tributos sobre o faturamento (7.56%) | % | 7.56 | 77.78 | 5.89
DR 30.10.0056 (/) | DR30100056 | TRI000050 | Tributos sobre o faturamento (7.56%) | % | 7.56 | 163.46 | 12.36
DR 30.10.0059 (/) | DR30100059 | TRI000050 | Tributos sobre o faturamento (7.56%) | % | 7.56 | 97.41 | 7.37
DR 30.10.0100 (/) | DR30100100 | TRI000050 | Tributos sobre o faturamento (7.56%) | % | 7.56 | 69.04 | 5.22
DR 30.15.0050 (A) | DR30150050A | TRI000050 | Tributos sobre o faturamento (7.56%) | % | 7.56 | 480.46 | 36.33
DR 30.15.0053 (A) | DR30150053A | TRI000050 | Tributos sobre o faturamento (7.56%) | % | 7.56 | 534.63 | 40.42
DR 30.15.0100 (A) | DR30150100A | TRI000050 | Tributos sobre o faturamento (7.56%) | % | 7.56 | 290.18 | 21.94
DR 30.15.0103 (A) | DR30150103A | TRI000050 | Tributos sobre o faturamento (7.56%) | % | 7.56 | 478.43 | 36.17
DR 30.15.0200 (A) | DR30150200A | TRI000050 | Tributos sobre o faturamento (7.56%) | % | 7.56 | 297.9 | 22.53
DR 30.20.0050 (A) | DR30200050A | TRI000050 | Tributos sobre o faturamento (7.56%) | % | 7.56 | 250.73 | 18.96
DR 30.20.0053 (A) | DR30200053A | TRI000050 | Tributos sobre o faturamento (7.56%) | % | 7.56 | 240.56 | 18.19
DR 30.20.0056 (A) | DR30200056A | TRI000050 | Tributos sobre o faturamento (7.56%) | % | 7.56 | 265.25 | 20.06
DR 35.05.0050 (/) | DR35050050 | TRI000050 | Tributos sobre o faturamento (7.56%) | % | 7.56 | 46.49 | 3.52
DR 35.05.0053 (/) | DR35050053 | TRI000050 | Tributos sobre o faturamento (7.56%) | % | 7.56 | 214.99 | 16.26
DR 35.05.0056 (/) | DR35050056 | TRI000050 | Tributos sobre o faturamento (7.56%) | % | 7.56 | 249.98 | 18.9
DR 35.05.0100 (/) | DR35050100 | TRI000050 | Tributos sobre o faturamento (7.56%) | % | 7.56 | 52.49 | 3.97
DR 35.05.0150 (/) | DR35050150 | TRI000050 | Tributos sobre o faturamento (7.56%) | % | 7.56 | 187.71 | 14.2
DR 35.05.0200 (/) | DR35050200 | TRI000050 | Tributos sobre o faturamento (7.56%) | % | 7.56 | 192.7 | 14.57
DR 35.05.0225 (/) | DR35050225 | TRI000050 | Tributos sobre o faturamento (7.56%) | % | 7.56 | 315.54 | 23.86
DR 35.05.0250 (/) | DR35050250 | TRI000050 | Tributos sobre o faturamento (7.56%) | % | 7.56 | 210.49 | 15.92
DR 35.05.0253 (/) | DR35050253 | TRI000050 | Tributos sobre o faturamento (7.56%) | % | 7.56 | 209.18 | 15.82
DR 35.05.0300 (B) | DR35050300B | TRI000050 | Tributos sobre o faturamento (7.56%) | % | 7.56 | 2119.96 | 160.27
DR 35.10.0050 (/) | DR35100050 | TRI000050 | Tributos sobre o faturamento (7.56%) | % | 7.56 | 219.98 | 16.64
DR 35.10.0100 (/) | DR35100100 | TRI000050 | Tributos sobre o faturamento (7.56%) | % | 7.56 | 224.98 | 17.01
DR 35.10.0150 (/) | DR35100150 | TRI000050 | Tributos sobre o faturamento (7.56%) | % | 7.56 | 19.46 | 1.48
DR 35.10.0153 (/) | DR35100153 | TRI000050 | Tributos sobre o faturamento (7.56%) | % | 7.56 | 47.57 | 3.6
DR 35.10.0156 (/) | DR35100156 | TRI000050 | Tributos sobre o faturamento (7.56%) | % | 7.56 | 98.81 | 7.48
DR 35.10.0200 (/) | DR35100200 | TRI000050 | Tributos sobre o faturamento (7.56%) | % | 7.56 | 53.21 | 4.03
DR 35.10.0300 (/) | DR35100300 | TRI000050 | Tributos sobre o faturamento (7.56%) | % | 7.56 | 44.49 | 3.37
DR 35.15.0050 (/) | DR35150050 | TRI000050 | Tributos sobre o faturamento (7.56%) | % | 7.56 | 195.74 | 14.8
DR 35.20.0050 (/) | DR35200050 | TRI000050 | Tributos sobre o faturamento (7.56%) | % | 7.56 | 105.74 | 8
DR 40.05.0050 (A) | DR40050050A | TRI000050 | Tributos sobre o faturamento (7.56%) | % | 7.56 | 1.19 | 0.09
DR 40.10.0050 (/) | DR40100050 | TRI000050 | Tributos sobre o faturamento (7.56%) | % | 7.56 | 12.25 | 0.93
DR 40.10.0100 (/) | DR40100100 | TRI000050 | Tributos sobre o faturamento (7.56%) | % | 7.56 | 31 | 2.35
DR 40.10.0150 (/) | DR40100150 | TRI000050 | Tributos sobre o faturamento (7.56%) | % | 7.56 | 58.9 | 4.46
DR 40.10.0200 (/) | DR40100200 | TRI000050 | Tributos sobre o faturamento (7.56%) | % | 7.56 | 77 | 5.83
DR 40.15.0050 (A) | DR40150050A | TRI000050 | Tributos sobre o faturamento (7.56%) | % | 7.56 | 98.65 | 7.46
DR 40.15.0100 (A) | DR40150100A | TRI000050 | Tributos sobre o faturamento (7.56%) | % | 7.56 | 133.97 | 10.13
DR 40.15.0150 (A) | DR40150150A | TRI000050 | Tributos sobre o faturamento (7.56%) | % | 7.56 | 91.64 | 6.93
DR 45.05.0050 (/) | DR45050050 | TRI000050 | Tributos sobre o faturamento (7.56%) | % | 7.56 | 305.86 | 23.13
DR 45.05.0100 (/) | DR45050100 | TRI000050 | Tributos sobre o faturamento (7.56%) | % | 7.56 | 108.74 | 8.23
DR 50.05.0050 (/) | DR50050050 | TRI000050 | Tributos sobre o faturamento (7.56%) | % | 7.56 | 87.78 | 6.64
DR 50.05.0100 (/) | DR50050100 | TRI000050 | Tributos sobre o faturamento (7.56%) | % | 7.56 | 97.18 | 7.35
DR 55.05.0050 (/) | DR55050050 | TRI000050 | Tributos sobre o faturamento (7.56%) | % | 7.56 | 45.29 | 3.43
DR 55.05.0053 (/) | DR55050053 | TRI000050 | Tributos sobre o faturamento (7.56%) | % | 7.56 | 46.03 | 3.48
DR 55.05.0056 (/) | DR55050056 | TRI000050 | Tributos sobre o faturamento (7.56%) | % | 7.56 | 42.73 | 3.24
DR 55.05.0101 (/) | DR55050101 | TRI000050 | Tributos sobre o faturamento (7.56%) | % | 7.56 | 61.17 | 4.63
DR 55.05.0104 (/) | DR55050104 | TRI000050 | Tributos sobre o faturamento (7.56%) | % | 7.56 | 73.98 | 5.6
DR 55.05.0107 (/) | DR55050107 | TRI000050 | Tributos sobre o faturamento (7.56%) | % | 7.56 | 87.02 | 6.58
DR 55.05.0110 (/) | DR55050110 | TRI000050 | Tributos sobre o faturamento (7.56%) | % | 7.56 | 100.82 | 7.63
DR 55.05.0200 (A) | DR55050200A | TRI000050 | Tributos sobre o faturamento (7.56%) | % | 7.56 | 20.18 | 1.53
DR 55.05.0203 (/) | DR55050203 | TRI000050 | Tributos sobre o faturamento (7.56%) | % | 7.56 | 6.47 | 0.49
DR 55.05.0206 (/) | DR55050206 | TRI000050 | Tributos sobre o faturamento (7.56%) | % | 7.56 | 11.08 | 0.84
DR 55.05.0209 (A) | DR55050209A | TRI000050 | Tributos sobre o faturamento (7.56%) | % | 7.56 | 31.09 | 2.36
DR 55.05.0250 (/) | DR55050250 | TRI000050 | Tributos sobre o faturamento (7.56%) | % | 7.56 | 8.72 | 0.66
DR 55.05.0300 (/) | DR55050300 | TRI000050 | Tributos sobre o faturamento (7.56%) | % | 7.56 | 29.33 | 2.22
DR 55.05.0350 (/) | DR55050350 | TRI000050 | Tributos sobre o faturamento (7.56%) | % | 7.56 | 3.39 | 0.26
DR 55.05.0400 (/) | DR55050400 | TRI000050 | Tributos sobre o faturamento (7.56%) | % | 7.56 | 25.75 | 1.95
DR 55.05.0450 (A) | DR55050450A | TRI000050 | Tributos sobre o faturamento (7.56%) | % | 7.56 | 42.33 | 3.21
DR 55.05.0500 (/) | DR55050500 | TRI000050 | Tributos sobre o faturamento (7.56%) | % | 7.56 | 44.52 | 3.37
DR 55.05.0503 (/) | DR55050503 | TRI000050 | Tributos sobre o faturamento (7.56%) | % | 7.56 | 54.94 | 4.16
DR 55.05.0506 (B) | DR55050506B | TRI000050 | Tributos sobre o faturamento (7.56%) | % | 7.56 | 46.74 | 3.54
DR 55.05.0509 (B) | DR55050509B | TRI000050 | Tributos sobre o faturamento (7.56%) | % | 7.56 | 51.33 | 3.89
DR 55.05.0512 (B) | DR55050512B | TRI000050 | Tributos sobre o faturamento (7.56%) | % | 7.56 | 45.81 | 3.47
DR 55.10.0100 (/) | DR55100100 | TRI000050 | Tributos sobre o faturamento (7.56%) | % | 7.56 | 1309.68 | 99.02
DR 55.10.0150 (/) | DR55100150 | TRI000050 | Tributos sobre o faturamento (7.56%) | % | 7.56 | 1437.5 | 108.68
DR 55.10.0200 (/) | DR55100200 | TRI000050 | Tributos sobre o faturamento (7.56%) | % | 7.56 | 5094.8 | 385.17
DR 55.10.0250 (/) | DR55100250 | TRI000050 | Tributos sobre o faturamento (7.56%) | % | 7.56 | 4231.2 | 319.88
DR 60.05.0050 (/) | DR60050050 | TRI000050 | Tributos sobre o faturamento (7.56%) | % | 7.56 | 114.13 | 8.63
DR 60.05.0053 (/) | DR60050053 | TRI000050 | Tributos sobre o faturamento (7.56%) | % | 7.56 | 151.33 | 11.45
DR 60.05.0100 (/) | DR60050100 | TRI000050 | Tributos sobre o faturamento (7.56%) | % | 7.56 | 95.23 | 7.2
DR 60.05.0103 (/) | DR60050103 | TRI000050 | Tributos sobre o faturamento (7.56%) | % | 7.56 | 141.79 | 10.72
DR 60.05.0106 (/) | DR60050106 | TRI000050 | Tributos sobre o faturamento (7.56%) | % | 7.56 | 132.43 | 10.02
DR 60.10.0050 (/) | DR60100050 | TRI000050 | Tributos sobre o faturamento (7.56%) | % | 7.56 | 43.42 | 3.29
DR 65.05.0050 (/) | DR65050050 | TRI000050 | Tributos sobre o faturamento (7.56%) | % | 7.56 | 20.59 | 1.56
DR 65.05.0100 (/) | DR65050100 | TRI000050 | Tributos sobre o faturamento (7.56%) | % | 7.56 | 4.16 | 0.32
DR 65.05.0103 (/) | DR65050103 | TRI000050 | Tributos sobre o faturamento (7.56%) | % | 7.56 | 5.52 | 0.42
DR 65.05.0106 (/) | DR65050106 | TRI000050 | Tributos sobre o faturamento (7.56%) | % | 7.56 | 8.1 | 0.62
DR 65.05.0150 (/) | DR65050150 | TRI000050 | Tributos sobre o faturamento (7.56%) | % | 7.56 | 9 | 0.69
DR 65.05.0153 (/) | DR65050153 | TRI000050 | Tributos sobre o faturamento (7.56%) | % | 7.56 | 9.9 | 0.75
DR 65.05.0156 (/) | DR65050156 | TRI000050 | Tributos sobre o faturamento (7.56%) | % | 7.56 | 15 | 1.14
DR 65.05.0159 (/) | DR65050159 | TRI000050 | Tributos sobre o faturamento (7.56%) | % | 7.56 | 19.2 | 1.46
DR 65.05.0200 (/) | DR65050200 | TRI000050 | Tributos sobre o faturamento (7.56%) | % | 7.56 | 23.05 | 1.75
DR 65.05.0250 (/) | DR65050250 | TRI000050 | Tributos sobre o faturamento (7.56%) | % | 7.56 | 101.41 | 7.67
DR 65.05.0253 (/) | DR65050253 | TRI000050 | Tributos sobre o faturamento (7.56%) | % | 7.56 | 44.31 | 3.35
DR 70.05.0050 (A) | DR70050050A | TRI000050 | Tributos sobre o faturamento (7.56%) | % | 7.56 | 63.91 | 4.84
DR 75.05.0050 (/) | DR75050050 | TRI000050 | Tributos sobre o faturamento (7.56%) | % | 7.56 | 24.16 | 1.83
DR 75.05.0053 (/) | DR75050053 | TRI000050 | Tributos sobre o faturamento (7.56%) | % | 7.56 | 29.79 | 2.26
DR 75.05.0056 (/) | DR75050056 | TRI000050 | Tributos sobre o faturamento (7.56%) | % | 7.56 | 34.89 | 2.64
DR 75.05.0059 (/) | DR75050059 | TRI000050 | Tributos sobre o faturamento (7.56%) | % | 7.56 | 39.99 | 3.03
DR 75.05.0062 (/) | DR75050062 | TRI000050 | Tributos sobre o faturamento (7.56%) | % | 7.56 | 45.1 | 3.41
DR 75.05.0065 (/) | DR75050065 | TRI000050 | Tributos sobre o faturamento (7.56%) | % | 7.56 | 60.92 | 4.61
DR 75.05.0068 (/) | DR75050068 | TRI000050 | Tributos sobre o faturamento (7.56%) | % | 7.56 | 69.73 | 5.28
DR 75.05.0071 (/) | DR75050071 | TRI000050 | Tributos sobre o faturamento (7.56%) | % | 7.56 | 79.05 | 5.98
DR 75.05.0074 (/) | DR75050074 | TRI000050 | Tributos sobre o faturamento (7.56%) | % | 7.56 | 89.25 | 6.75
DR 75.05.0077 (/) | DR75050077 | TRI000050 | Tributos sobre o faturamento (7.56%) | % | 7.56 | 113 | 8.55
DR 75.05.0080 (/) | DR75050080 | TRI000050 | Tributos sobre o faturamento (7.56%) | % | 7.56 | 168.2 | 12.72
EQ 05.05.0050 (B) | EQ05050050B | TRI000050 | Tributos sobre o faturamento (7.56%) | % | 7.56 | 49.45 | 3.74
EQ 05.05.0053 (A) | EQ05050053A | TRI000050 | Tributos sobre o faturamento (7.56%) | % | 7.56 | 27.64 | 2.09
EQ 05.05.0056 (/) | EQ05050056 | TRI000050 | Tributos sobre o faturamento (7.56%) | % | 7.56 | 12.61 | 0.96
EQ 05.05.0062 (B) | EQ05050062B | TRI000050 | Tributos sobre o faturamento (7.56%) | % | 7.56 | 5138.64 | 388.49
EQ 05.05.0100 (B) | EQ05050100B | TRI000050 | Tributos sobre o faturamento (7.56%) | % | 7.56 | 56.56 | 4.28
EQ 05.05.0103 (A) | EQ05050103A | TRI000050 | Tributos sobre o faturamento (7.56%) | % | 7.56 | 31.2 | 2.36
EQ 05.05.0106 (/) | EQ05050106 | TRI000050 | Tributos sobre o faturamento (7.56%) | % | 7.56 | 13.66 | 1.04
EQ 05.05.0112 (B) | EQ05050112B | TRI000050 | Tributos sobre o faturamento (7.56%) | % | 7.56 | 6214.89 | 469.85
EQ 05.05.0150 (A) | EQ05050150A | TRI000050 | Tributos sobre o faturamento (7.56%) | % | 7.56 | 60.78 | 4.6
EQ 05.05.0153 (/) | EQ05050153 | TRI000050 | Tributos sobre o faturamento (7.56%) | % | 7.56 | 33.31 | 2.52
EQ 05.05.0156 (/) | EQ05050156 | TRI000050 | Tributos sobre o faturamento (7.56%) | % | 7.56 | 15.77 | 1.2
EQ 05.05.0200 (A) | EQ05050200A | TRI000050 | Tributos sobre o faturamento (7.56%) | % | 7.56 | 64.51 | 4.88
EQ 05.05.0203 (/) | EQ05050203 | TRI000050 | Tributos sobre o faturamento (7.56%) | % | 7.56 | 35.17 | 2.66
EQ 05.05.0206 (/) | EQ05050206 | TRI000050 | Tributos sobre o faturamento (7.56%) | % | 7.56 | 16.8 | 1.28
EQ 05.05.0250 (B) | EQ05050250B | TRI000050 | Tributos sobre o faturamento (7.56%) | % | 7.56 | 2858.41 | 216.1
EQ 05.05.0300 (A) | EQ05050300A | TRI000050 | Tributos sobre o faturamento (7.56%) | % | 7.56 | 38.99 | 2.95
EQ 05.05.0303 (/) | EQ05050303 | TRI000050 | Tributos sobre o faturamento (7.56%) | % | 7.56 | 19.35 | 1.47
EQ 05.05.0306 (/) | EQ05050306 | TRI000050 | Tributos sobre o faturamento (7.56%) | % | 7.56 | 9.33 | 0.71
EQ 05.05.0312 (B) | EQ05050312B | TRI000050 | Tributos sobre o faturamento (7.56%) | % | 7.56 | 3603.48 | 272.43
EQ 05.05.0350 (A) | EQ05050350A | TRI000050 | Tributos sobre o faturamento (7.56%) | % | 7.56 | 49.29 | 3.73
EQ 05.05.0353 (/) | EQ05050353 | TRI000050 | Tributos sobre o faturamento (7.56%) | % | 7.56 | 33.95 | 2.57
EQ 05.05.0356 (/) | EQ05050356 | TRI000050 | Tributos sobre o faturamento (7.56%) | % | 7.56 | 18.92 | 1.44
EQ 05.05.0370 (/) | EQ05050370 | TRI000050 | Tributos sobre o faturamento (7.56%) | % | 7.56 | 4140.13 | 313
EQ 05.05.0400 (A) | EQ05050400A | TRI000050 | Tributos sobre o faturamento (7.56%) | % | 7.56 | 56.99 | 4.31
EQ 05.05.0403 (/) | EQ05050403 | TRI000050 | Tributos sobre o faturamento (7.56%) | % | 7.56 | 26.67 | 2.02
EQ 05.05.0406 (/) | EQ05050406 | TRI000050 | Tributos sobre o faturamento (7.56%) | % | 7.56 | 11.12 | 0.85
EQ 05.05.0415 (A) | EQ05050415A | TRI000050 | Tributos sobre o faturamento (7.56%) | % | 7.56 | 70.79 | 5.36
EQ 05.05.0418 (/) | EQ05050418 | TRI000050 | Tributos sobre o faturamento (7.56%) | % | 7.56 | 37.63 | 2.85
EQ 05.05.0421 (/) | EQ05050421 | TRI000050 | Tributos sobre o faturamento (7.56%) | % | 7.56 | 22.08 | 1.67
EQ 05.05.0450 (A) | EQ05050450A | TRI000050 | Tributos sobre o faturamento (7.56%) | % | 7.56 | 68.97 | 5.22
EQ 05.05.0453 (/) | EQ05050453 | TRI000050 | Tributos sobre o faturamento (7.56%) | % | 7.56 | 38.63 | 2.93
EQ 05.05.0456 (/) | EQ05050456 | TRI000050 | Tributos sobre o faturamento (7.56%) | % | 7.56 | 19.17 | 1.45
EQ 05.05.0500 (A) | EQ05050500A | TRI000050 | Tributos sobre o faturamento (7.56%) | % | 7.56 | 9.33 | 0.71
EQ 05.05.0509 (B) | EQ05050509B | TRI000050 | Tributos sobre o faturamento (7.56%) | % | 7.56 | 5394.23 | 407.81
EQ 05.05.0512 (/) | EQ05050512 | TRI000050 | Tributos sobre o faturamento (7.56%) | % | 7.56 | 4.11 | 0.32
EQ 05.05.0600 (A) | EQ05050600A | TRI000050 | Tributos sobre o faturamento (7.56%) | % | 7.56 | 59.47 | 4.5
EQ 05.05.0603 (/) | EQ05050603 | TRI000050 | Tributos sobre o faturamento (7.56%) | % | 7.56 | 27.74 | 2.1
EQ 05.05.0606 (/) | EQ05050606 | TRI000050 | Tributos sobre o faturamento (7.56%) | % | 7.56 | 12.19 | 0.93
EQ 05.05.0615 (A) | EQ05050615A | TRI000050 | Tributos sobre o faturamento (7.56%) | % | 7.56 | 62.98 | 4.77
EQ 05.05.0618 (/) | EQ05050618 | TRI000050 | Tributos sobre o faturamento (7.56%) | % | 7.56 | 29.13 | 2.21
EQ 05.05.0621 (/) | EQ05050621 | TRI000050 | Tributos sobre o faturamento (7.56%) | % | 7.56 | 12.4 | 0.94
EQ 05.05.0650 (A) | EQ05050650A | TRI000050 | Tributos sobre o faturamento (7.56%) | % | 7.56 | 5.86 | 0.45
EQ 05.05.0653 (A) | EQ05050653A | TRI000050 | Tributos sobre o faturamento (7.56%) | % | 7.56 | 2.65 | 0.21
EQ 05.05.0700 (A) | EQ05050700A | TRI000050 | Tributos sobre o faturamento (7.56%) | % | 7.56 | 85.25 | 6.45
EQ 05.05.0703 (/) | EQ05050703 | TRI000050 | Tributos sobre o faturamento (7.56%) | % | 7.56 | 44.86 | 3.4
EQ 05.05.0706 (/) | EQ05050706 | TRI000050 | Tributos sobre o faturamento (7.56%) | % | 7.56 | 30.6 | 2.32
EQ 05.05.0715 (A) | EQ05050715A | TRI000050 | Tributos sobre o faturamento (7.56%) | % | 7.56 | 121.77 | 9.21
EQ 05.05.0718 (/) | EQ05050718 | TRI000050 | Tributos sobre o faturamento (7.56%) | % | 7.56 | 63.57 | 4.81
EQ 05.05.0721 (/) | EQ05050721 | TRI000050 | Tributos sobre o faturamento (7.56%) | % | 7.56 | 49.31 | 3.73
EQ 05.05.0730 (A) | EQ05050730A | TRI000050 | Tributos sobre o faturamento (7.56%) | % | 7.56 | 187.51 | 14.18
EQ 05.05.0733 (/) | EQ05050733 | TRI000050 | Tributos sobre o faturamento (7.56%) | % | 7.56 | 77.15 | 5.84
EQ 05.05.0736 (/) | EQ05050736 | TRI000050 | Tributos sobre o faturamento (7.56%) | % | 7.56 | 62.89 | 4.76
EQ 05.05.0750 (/) | EQ05050750 | TRI000050 | Tributos sobre o faturamento (7.56%) | % | 7.56 | 18.85 | 1.43
EQ 05.05.0756 (/) | EQ05050756 | TRI000050 | Tributos sobre o faturamento (7.56%) | % | 7.56 | 16.15 | 1.23
EQ 05.05.0800 (A) | EQ05050800A | TRI000050 | Tributos sobre o faturamento (7.56%) | % | 7.56 | 4.4 | 0.34
EQ 05.05.0806 (/) | EQ05050806 | TRI000050 | Tributos sobre o faturamento (7.56%) | % | 7.56 | 0.8 | 0.07
EQ 05.05.0815 (/) | EQ05050815 | TRI000050 | Tributos sobre o faturamento (7.56%) | % | 7.56 | 1.45 | 0.11
EQ 05.05.0850 (/) | EQ05050850 | TRI000050 | Tributos sobre o faturamento (7.56%) | % | 7.56 | 26.5 | 2.01
EQ 05.05.0853 (/) | EQ05050853 | TRI000050 | Tributos sobre o faturamento (7.56%) | % | 7.56 | 15.36 | 1.17
EQ 05.10.0050 (/) | EQ05100050 | TRI000050 | Tributos sobre o faturamento (7.56%) | % | 7.56 | 65.54 | 4.96
EQ 05.10.0053 (/) | EQ05100053 | TRI000050 | Tributos sobre o faturamento (7.56%) | % | 7.56 | 67.02 | 5.07
EQ 05.10.0300 (/) | EQ05100300 | TRI000050 | Tributos sobre o faturamento (7.56%) | % | 7.56 | 109.92 | 8.31
EQ 05.15.0500 (/) | EQ05150500 | TRI000050 | Tributos sobre o faturamento (7.56%) | % | 7.56 | 6362.17 | 480.99
EQ 10.05.0200 (A) | EQ10050200A | TRI000050 | Tributos sobre o faturamento (7.56%) | % | 7.56 | 0.59 | 0.05
EQ 10.05.0206 (/) | EQ10050206 | TRI000050 | Tributos sobre o faturamento (7.56%) | % | 7.56 | 0.39 | 0.03
EQ 15.05.0212 (A) | EQ15050212A | TRI000050 | Tributos sobre o faturamento (7.56%) | % | 7.56 | 84.07 | 6.36
EQ 15.05.0215 (/) | EQ15050215 | TRI000050 | Tributos sobre o faturamento (7.56%) | % | 7.56 | 42.36 | 3.21
EQ 15.05.0218 (/) | EQ15050218 | TRI000050 | Tributos sobre o faturamento (7.56%) | % | 7.56 | 27.63 | 2.09
EQ 15.05.0300 (A) | EQ15050300A | TRI000050 | Tributos sobre o faturamento (7.56%) | % | 7.56 | 202.22 | 15.29
EQ 15.05.0303 (A) | EQ15050303A | TRI000050 | Tributos sobre o faturamento (7.56%) | % | 7.56 | 56.93 | 4.31
EQ 15.05.0306 (A) | EQ15050306A | TRI000050 | Tributos sobre o faturamento (7.56%) | % | 7.56 | 40.22 | 3.05
EQ 15.05.0350 (/) | EQ15050350 | TRI000050 | Tributos sobre o faturamento (7.56%) | % | 7.56 | 2.61 | 0.2
EQ 15.05.0356 (/) | EQ15050356 | TRI000050 | Tributos sobre o faturamento (7.56%) | % | 7.56 | 1.32 | 0.1
EQ 15.05.0380 (/) | EQ15050380 | TRI000050 | Tributos sobre o faturamento (7.56%) | % | 7.56 | 35.23 | 2.67
EQ 15.05.0386 (/) | EQ15050386 | TRI000050 | Tributos sobre o faturamento (7.56%) | % | 7.56 | 12.75 | 0.97
EQ 15.05.0400 (A) | EQ15050400A | TRI000050 | Tributos sobre o faturamento (7.56%) | % | 7.56 | 100.33 | 7.59
EQ 15.05.0403 (/) | EQ15050403 | TRI000050 | Tributos sobre o faturamento (7.56%) | % | 7.56 | 50.49 | 3.82
EQ 15.05.0406 (/) | EQ15050406 | TRI000050 | Tributos sobre o faturamento (7.56%) | % | 7.56 | 35.76 | 2.71
EQ 15.05.0450 (A) | EQ15050450A | TRI000050 | Tributos sobre o faturamento (7.56%) | % | 7.56 | 79.18 | 5.99
EQ 15.05.0453 (/) | EQ15050453 | TRI000050 | Tributos sobre o faturamento (7.56%) | % | 7.56 | 35.37 | 2.68
EQ 15.05.0456 (/) | EQ15050456 | TRI000050 | Tributos sobre o faturamento (7.56%) | % | 7.56 | 26.06 | 1.98
EQ 15.05.0461 (A) | EQ15050461A | TRI000050 | Tributos sobre o faturamento (7.56%) | % | 7.56 | 118.86 | 8.99
EQ 15.05.0464 (/) | EQ15050464 | TRI000050 | Tributos sobre o faturamento (7.56%) | % | 7.56 | 58.02 | 4.39
EQ 15.05.0467 (/) | EQ15050467 | TRI000050 | Tributos sobre o faturamento (7.56%) | % | 7.56 | 36.38 | 2.76
EQ 15.05.0500 (A) | EQ15050500A | TRI000050 | Tributos sobre o faturamento (7.56%) | % | 7.56 | 54.34 | 4.11
EQ 15.05.0503 (/) | EQ15050503 | TRI000050 | Tributos sobre o faturamento (7.56%) | % | 7.56 | 28.85 | 2.19
EQ 15.05.0506 (/) | EQ15050506 | TRI000050 | Tributos sobre o faturamento (7.56%) | % | 7.56 | 19.54 | 1.48
EQ 15.05.0562 (A) | EQ15050562A | TRI000050 | Tributos sobre o faturamento (7.56%) | % | 7.56 | 5.86 | 0.45
EQ 15.05.0574 (A) | EQ15050574A | TRI000050 | Tributos sobre o faturamento (7.56%) | % | 7.56 | 15.46 | 1.17
EQ 15.05.0580 (/) | EQ15050580 | TRI000050 | Tributos sobre o faturamento (7.56%) | % | 7.56 | 26.14 | 1.98
EQ 15.05.0600 (A) | EQ15050600A | TRI000050 | Tributos sobre o faturamento (7.56%) | % | 7.56 | 76.09 | 5.76
EQ 15.05.0604 (/) | EQ15050604 | TRI000050 | Tributos sobre o faturamento (7.56%) | % | 7.56 | 39.35 | 2.98
EQ 15.05.0607 (/) | EQ15050607 | TRI000050 | Tributos sobre o faturamento (7.56%) | % | 7.56 | 28.53 | 2.16
EQ 15.05.0612 (A) | EQ15050612A | TRI000050 | Tributos sobre o faturamento (7.56%) | % | 7.56 | 101.26 | 7.66
EQ 15.05.0615 (/) | EQ15050615 | TRI000050 | Tributos sobre o faturamento (7.56%) | % | 7.56 | 49.98 | 3.78
EQ 15.05.0618 (/) | EQ15050618 | TRI000050 | Tributos sobre o faturamento (7.56%) | % | 7.56 | 31.34 | 2.37
EQ 15.05.0650 (A) | EQ15050650A | TRI000050 | Tributos sobre o faturamento (7.56%) | % | 7.56 | 34.6 | 2.62
EQ 15.05.0653 (/) | EQ15050653 | TRI000050 | Tributos sobre o faturamento (7.56%) | % | 7.56 | 19.39 | 1.47
EQ 15.05.0656 (/) | EQ15050656 | TRI000050 | Tributos sobre o faturamento (7.56%) | % | 7.56 | 11.73 | 0.89
EQ 20.05.0150 (A) | EQ20050150A | TRI000050 | Tributos sobre o faturamento (7.56%) | % | 7.56 | 195.51 | 14.79
EQ 20.05.0200 (B) | EQ20050200B | TRI000050 | Tributos sobre o faturamento (7.56%) | % | 7.56 | 63.78 | 4.83
EQ 20.05.0203 (A) | EQ20050203A | TRI000050 | Tributos sobre o faturamento (7.56%) | % | 7.56 | 32.56 | 2.47
EQ 20.05.0206 (A) | EQ20050206A | TRI000050 | Tributos sobre o faturamento (7.56%) | % | 7.56 | 19.21 | 1.46
EQ 20.05.0215 (A) | EQ20050215A | TRI000050 | Tributos sobre o faturamento (7.56%) | % | 7.56 | 45.94 | 3.48
EQ 20.05.0218 (/) | EQ20050218 | TRI000050 | Tributos sobre o faturamento (7.56%) | % | 7.56 | 24.74 | 1.88
EQ 20.05.0221 (/) | EQ20050221 | TRI000050 | Tributos sobre o faturamento (7.56%) | % | 7.56 | 15.78 | 1.2
EQ 20.05.0250 (B) | EQ20050250B | TRI000050 | Tributos sobre o faturamento (7.56%) | % | 7.56 | 95.36 | 7.21
EQ 20.05.0256 (A) | EQ20050256A | TRI000050 | Tributos sobre o faturamento (7.56%) | % | 7.56 | 25.3 | 1.92
EQ 20.05.0300 (A) | EQ20050300A | TRI000050 | Tributos sobre o faturamento (7.56%) | % | 7.56 | 1.85 | 0.14
EQ 20.05.0306 (/) | EQ20050306 | TRI000050 | Tributos sobre o faturamento (7.56%) | % | 7.56 | 1.39 | 0.11
EQ 20.05.0350 (A) | EQ20050350A | TRI000050 | Tributos sobre o faturamento (7.56%) | % | 7.56 | 75.84 | 5.74
EQ 20.05.0356 (A) | EQ20050356A | TRI000050 | Tributos sobre o faturamento (7.56%) | % | 7.56 | 41.13 | 3.11
EQ 20.05.0400 (B) | EQ20050400B | TRI000050 | Tributos sobre o faturamento (7.56%) | % | 7.56 | 15.68 | 1.19
EQ 20.05.0403 (A) | EQ20050403A | TRI000050 | Tributos sobre o faturamento (7.56%) | % | 7.56 | 10.87 | 0.83
EQ 20.05.0406 (A) | EQ20050406A | TRI000050 | Tributos sobre o faturamento (7.56%) | % | 7.56 | 8.21 | 0.63
EQ 20.05.0450 (B) | EQ20050450B | TRI000050 | Tributos sobre o faturamento (7.56%) | % | 7.56 | 17.47 | 1.33
EQ 20.05.0453 (A) | EQ20050453A | TRI000050 | Tributos sobre o faturamento (7.56%) | % | 7.56 | 13.13 | 1
EQ 20.05.0456 (A) | EQ20050456A | TRI000050 | Tributos sobre o faturamento (7.56%) | % | 7.56 | 11.02 | 0.84
EQ 20.05.0462 (A) | EQ20050462A | TRI000050 | Tributos sobre o faturamento (7.56%) | % | 7.56 | 38.16 | 2.89
EQ 20.05.0465 (/) | EQ20050465 | TRI000050 | Tributos sobre o faturamento (7.56%) | % | 7.56 | 21.36 | 1.62
EQ 20.05.0468 (/) | EQ20050468 | TRI000050 | Tributos sobre o faturamento (7.56%) | % | 7.56 | 14.47 | 1.1
EQ 20.05.0500 (/) | EQ20050500 | TRI000050 | Tributos sobre o faturamento (7.56%) | % | 7.56 | 2 | 0.16
EQ 20.05.0506 (/) | EQ20050506 | TRI000050 | Tributos sobre o faturamento (7.56%) | % | 7.56 | 1.22 | 0.1
EQ 20.05.0550 (B) | EQ20050550B | TRI000050 | Tributos sobre o faturamento (7.56%) | % | 7.56 | 44.95 | 3.4
EQ 20.05.0553 (A) | EQ20050553A | TRI000050 | Tributos sobre o faturamento (7.56%) | % | 7.56 | 24.22 | 1.84
EQ 20.05.0556 (A) | EQ20050556A | TRI000050 | Tributos sobre o faturamento (7.56%) | % | 7.56 | 15.21 | 1.15
EQ 20.05.0600 (B) | EQ20050600B | TRI000050 | Tributos sobre o faturamento (7.56%) | % | 7.56 | 25.64 | 1.94
EQ 20.05.0603 (A) | EQ20050603A | TRI000050 | Tributos sobre o faturamento (7.56%) | % | 7.56 | 16 | 1.21
EQ 20.05.0606 (A) | EQ20050606A | TRI000050 | Tributos sobre o faturamento (7.56%) | % | 7.56 | 12.7 | 0.97
EQ 20.05.0700 (A) | EQ20050700A | TRI000050 | Tributos sobre o faturamento (7.56%) | % | 7.56 | 4.27 | 0.33
EQ 20.05.0706 (/) | EQ20050706 | TRI000050 | Tributos sobre o faturamento (7.56%) | % | 7.56 | 1.87 | 0.15
EQ 20.05.0750 (/) | EQ20050750 | TRI000050 | Tributos sobre o faturamento (7.56%) | % | 7.56 | 101.48 | 7.68
EQ 20.05.0756 (/) | EQ20050756 | TRI000050 | Tributos sobre o faturamento (7.56%) | % | 7.56 | 71.62 | 5.42
EQ 20.05.0762 (A) | EQ20050762A | TRI000050 | Tributos sobre o faturamento (7.56%) | % | 7.56 | 940.13 | 71.08
EQ 20.05.0775 (/) | EQ20050775 | TRI000050 | Tributos sobre o faturamento (7.56%) | % | 7.56 | 106.76 | 8.08
EQ 20.05.0800 (A) | EQ20050800A | TRI000050 | Tributos sobre o faturamento (7.56%) | % | 7.56 | 4.6 | 0.35
EQ 20.05.0806 (/) | EQ20050806 | TRI000050 | Tributos sobre o faturamento (7.56%) | % | 7.56 | 1.84 | 0.14
EQ 20.05.0850 (A) | EQ20050850A | TRI000050 | Tributos sobre o faturamento (7.56%) | % | 7.56 | 116.04 | 8.78
EQ 20.05.0853 (/) | EQ20050853 | TRI000050 | Tributos sobre o faturamento (7.56%) | % | 7.56 | 54.35 | 4.11
EQ 20.05.0856 (/) | EQ20050856 | TRI000050 | Tributos sobre o faturamento (7.56%) | % | 7.56 | 42.8 | 3.24
EQ 20.05.0862 (A) | EQ20050862A | TRI000050 | Tributos sobre o faturamento (7.56%) | % | 7.56 | 135.94 | 10.28
EQ 20.05.0865 (/) | EQ20050865 | TRI000050 | Tributos sobre o faturamento (7.56%) | % | 7.56 | 62.3 | 4.71
EQ 20.05.0868 (/) | EQ20050868 | TRI000050 | Tributos sobre o faturamento (7.56%) | % | 7.56 | 50.64 | 3.83
EQ 20.05.0871 (/) | EQ20050871 | TRI000050 | Tributos sobre o faturamento (7.56%) | % | 7.56 | 2.65 | 0.21
EQ 25.05.0050 (A) | EQ25050050A | TRI000050 | Tributos sobre o faturamento (7.56%) | % | 7.56 | 47.94 | 3.63
EQ 25.05.0053 (/) | EQ25050053 | TRI000050 | Tributos sobre o faturamento (7.56%) | % | 7.56 | 40.53 | 3.07
EQ 25.05.0056 (/) | EQ25050056 | TRI000050 | Tributos sobre o faturamento (7.56%) | % | 7.56 | 35.6 | 2.7
EQ 25.05.0100 (A) | EQ25050100A | TRI000050 | Tributos sobre o faturamento (7.56%) | % | 7.56 | 52.6 | 3.98
EQ 25.05.0103 (/) | EQ25050103 | TRI000050 | Tributos sobre o faturamento (7.56%) | % | 7.56 | 43.37 | 3.28
EQ 25.05.0106 (/) | EQ25050106 | TRI000050 | Tributos sobre o faturamento (7.56%) | % | 7.56 | 37.24 | 2.82
EQ 25.05.0150 (A) | EQ25050150A | TRI000050 | Tributos sobre o faturamento (7.56%) | % | 7.56 | 57.35 | 4.34
EQ 25.05.0153 (/) | EQ25050153 | TRI000050 | Tributos sobre o faturamento (7.56%) | % | 7.56 | 46.29 | 3.5
EQ 25.05.0156 (/) | EQ25050156 | TRI000050 | Tributos sobre o faturamento (7.56%) | % | 7.56 | 38.96 | 2.95
EQ 25.05.0200 (A) | EQ25050200A | TRI000050 | Tributos sobre o faturamento (7.56%) | % | 7.56 | 71.26 | 5.39
EQ 25.05.0203 (A) | EQ25050203A | TRI000050 | Tributos sobre o faturamento (7.56%) | % | 7.56 | 58.33 | 4.41
EQ 25.05.0206 (/) | EQ25050206 | TRI000050 | Tributos sobre o faturamento (7.56%) | % | 7.56 | 49.79 | 3.77
EQ 25.05.0250 (A) | EQ25050250A | TRI000050 | Tributos sobre o faturamento (7.56%) | % | 7.56 | 78.63 | 5.95
EQ 25.05.0253 (/) | EQ25050253 | TRI000050 | Tributos sobre o faturamento (7.56%) | % | 7.56 | 63.85 | 4.83
EQ 25.05.0256 (/) | EQ25050256 | TRI000050 | Tributos sobre o faturamento (7.56%) | % | 7.56 | 54.11 | 4.1
EQ 25.05.0300 (/) | EQ25050300 | TRI000050 | Tributos sobre o faturamento (7.56%) | % | 7.56 | 9.81 | 0.75
EQ 25.05.0303 (/) | EQ25050303 | TRI000050 | Tributos sobre o faturamento (7.56%) | % | 7.56 | 7.33 | 0.56
EQ 30.05.0100 (A) | EQ30050100A | TRI000050 | Tributos sobre o faturamento (7.56%) | % | 7.56 | 1.44 | 0.11
EQ 30.05.0106 (/) | EQ30050106 | TRI000050 | Tributos sobre o faturamento (7.56%) | % | 7.56 | 0.14 | 0.02
EQ 30.05.0150 (A) | EQ30050150A | TRI000050 | Tributos sobre o faturamento (7.56%) | % | 7.56 | 3.63 | 0.28
EQ 30.05.0156 (/) | EQ30050156 | TRI000050 | Tributos sobre o faturamento (7.56%) | % | 7.56 | 0.35 | 0.03
EQ 30.05.0200 (/) | EQ30050200 | TRI000050 | Tributos sobre o faturamento (7.56%) | % | 7.56 | 5.41 | 0.41
EQ 30.05.0206 (/) | EQ30050206 | TRI000050 | Tributos sobre o faturamento (7.56%) | % | 7.56 | 1.73 | 0.14
EQ 30.05.0300 (A) | EQ30050300A | TRI000050 | Tributos sobre o faturamento (7.56%) | % | 7.56 | 9.25 | 0.7
EQ 30.05.0303 (/) | EQ30050303 | TRI000050 | Tributos sobre o faturamento (7.56%) | % | 7.56 | 2.8 | 0.22
EQ 30.05.0550 (A) | EQ30050550A | TRI000050 | Tributos sobre o faturamento (7.56%) | % | 7.56 | 0.89 | 0.07
EQ 30.05.0556 (/) | EQ30050556 | TRI000050 | Tributos sobre o faturamento (7.56%) | % | 7.56 | 0.3 | 0.03
EQ 35.05.0050 (/) | EQ35050050 | TRI000050 | Tributos sobre o faturamento (7.56%) | % | 7.56 | 162.68 | 12.3
EQ 35.05.0053 (/) | EQ35050053 | TRI000050 | Tributos sobre o faturamento (7.56%) | % | 7.56 | 94.03 | 7.11
EQ 35.05.0056 (/) | EQ35050056 | TRI000050 | Tributos sobre o faturamento (7.56%) | % | 7.56 | 83.15 | 6.29
EQ 35.10.0050 (/) | EQ35100050 | TRI000050 | Tributos sobre o faturamento (7.56%) | % | 7.56 | 1626 | 122.93
EQ 35.10.0100 (/) | EQ35100100 | TRI000050 | Tributos sobre o faturamento (7.56%) | % | 7.56 | 1989.54 | 150.41
EQ 35.10.0150 (/) | EQ35100150 | TRI000050 | Tributos sobre o faturamento (7.56%) | % | 7.56 | 2303.21 | 174.13
EQ 35.10.0200 (A) | EQ35100200A | TRI000050 | Tributos sobre o faturamento (7.56%) | % | 7.56 | 4.33 | 0.33
EQ 35.10.0203 (/) | EQ35100203 | TRI000050 | Tributos sobre o faturamento (7.56%) | % | 7.56 | 1.71 | 0.13
EQ 35.10.0250 (/) | EQ35100250 | TRI000050 | Tributos sobre o faturamento (7.56%) | % | 7.56 | 6890.54 | 520.93
EQ 35.10.0253 (/) | EQ35100253 | TRI000050 | Tributos sobre o faturamento (7.56%) | % | 7.56 | 10507.19 | 794.35
EQ 35.10.0256 (/) | EQ35100256 | TRI000050 | Tributos sobre o faturamento (7.56%) | % | 7.56 | 9696.68 | 733.07
EQ 35.10.0259 (/) | EQ35100259 | TRI000050 | Tributos sobre o faturamento (7.56%) | % | 7.56 | 10148.78 | 767.25
EQ 35.10.0262 (/) | EQ35100262 | TRI000050 | Tributos sobre o faturamento (7.56%) | % | 7.56 | 30269.58 | 2288.39
EQ 35.10.0265 (/) | EQ35100265 | TRI000050 | Tributos sobre o faturamento (7.56%) | % | 7.56 | 30280.08 | 2289.18
EQ 35.10.0268 (/) | EQ35100268 | TRI000050 | Tributos sobre o faturamento (7.56%) | % | 7.56 | 33234.12 | 2512.5
EQ 35.10.0271 (/) | EQ35100271 | TRI000050 | Tributos sobre o faturamento (7.56%) | % | 7.56 | 18840.47 | 1424.34
EQ 35.10.0274 (/) | EQ35100274 | TRI000050 | Tributos sobre o faturamento (7.56%) | % | 7.56 | 20687.37 | 1563.97
EQ 35.10.0300 (A) | EQ35100300A | TRI000050 | Tributos sobre o faturamento (7.56%) | % | 7.56 | 1457.75 | 110.21
EQ 35.10.0325 (/) | EQ35100325 | TRI000050 | Tributos sobre o faturamento (7.56%) | % | 7.56 | 6709.5 | 507.24
EQ 35.10.0350 (A) | EQ35100350A | TRI000050 | Tributos sobre o faturamento (7.56%) | % | 7.56 | 13156.8 | 994.66
EQ 35.10.0400 (/) | EQ35100400 | TRI000050 | Tributos sobre o faturamento (7.56%) | % | 7.56 | 47248.05 | 3571.96
EQ 35.10.0450 (/) | EQ35100450 | TRI000050 | Tributos sobre o faturamento (7.56%) | % | 7.56 | 1.86 | 0.15
EQ 35.10.0453 (/) | EQ35100453 | TRI000050 | Tributos sobre o faturamento (7.56%) | % | 7.56 | 0.25 | 0.02
EQ 35.10.0500 (A) | EQ35100500A | TRI000050 | Tributos sobre o faturamento (7.56%) | % | 7.56 | 9.82 | 0.75
EQ 35.10.0503 (/) | EQ35100503 | TRI000050 | Tributos sobre o faturamento (7.56%) | % | 7.56 | 5.48 | 0.42
EQ 35.10.0551 (/) | EQ35100551 | TRI000050 | Tributos sobre o faturamento (7.56%) | % | 7.56 | 1731.8 | 130.93
EQ 35.10.0600 (A) | EQ35100600A | TRI000050 | Tributos sobre o faturamento (7.56%) | % | 7.56 | 185.65 | 14.04
EQ 35.10.0650 (A) | EQ35100650A | TRI000050 | Tributos sobre o faturamento (7.56%) | % | 7.56 | 791.73 | 59.86
EQ 35.10.0670 (/) | EQ35100670 | TRI000050 | Tributos sobre o faturamento (7.56%) | % | 7.56 | 164.89 | 12.47
EQ 35.10.0685 (/) | EQ35100685 | TRI000050 | Tributos sobre o faturamento (7.56%) | % | 7.56 | 219.39 | 16.59
EQ 35.10.0700 (A) | EQ35100700A | TRI000050 | Tributos sobre o faturamento (7.56%) | % | 7.56 | 973.5 | 73.6
EQ 35.10.0750 (A) | EQ35100750A | TRI000050 | Tributos sobre o faturamento (7.56%) | % | 7.56 | 403.03 | 30.47
EQ 35.10.0800 (A) | EQ35100800A | TRI000050 | Tributos sobre o faturamento (7.56%) | % | 7.56 | 703.88 | 53.22
EQ 35.10.0850 (A) | EQ35100850A | TRI000050 | Tributos sobre o faturamento (7.56%) | % | 7.56 | 1130.34 | 85.46
EQ 35.10.0870 (/) | EQ35100870 | TRI000050 | Tributos sobre o faturamento (7.56%) | % | 7.56 | 5253.6 | 397.18
EQ 35.10.0880 (/) | EQ35100880 | TRI000050 | Tributos sobre o faturamento (7.56%) | % | 7.56 | 480.83 | 36.36
EQ 35.10.0900 (A) | EQ35100900A | TRI000050 | Tributos sobre o faturamento (7.56%) | % | 7.56 | 3424 | 258.86
EQ 35.10.0930 (/) | EQ35100930 | TRI000050 | Tributos sobre o faturamento (7.56%) | % | 7.56 | 16617.06 | 1256.25
EQ 35.10.0950 (A) | EQ35100950A | TRI000050 | Tributos sobre o faturamento (7.56%) | % | 7.56 | 1715.88 | 129.73
EQ 35.10.1000 (A) | EQ35101000A | TRI000050 | Tributos sobre o faturamento (7.56%) | % | 7.56 | 2317 | 175.17
EQ 35.10.1050 (/) | EQ35101050 | TRI000050 | Tributos sobre o faturamento (7.56%) | % | 7.56 | 23624.03 | 1785.98
EQ 35.15.0200 (/) | EQ35150200 | TRI000050 | Tributos sobre o faturamento (7.56%) | % | 7.56 | 413.83 | 31.29
EQ 35.15.0250 (/) | EQ35150250 | TRI000050 | Tributos sobre o faturamento (7.56%) | % | 7.56 | 441.39 | 33.37
EQ 35.15.0253 (/) | EQ35150253 | TRI000050 | Tributos sobre o faturamento (7.56%) | % | 7.56 | 961.66 | 72.71
EQ 35.15.0350 (/) | EQ35150350 | TRI000050 | Tributos sobre o faturamento (7.56%) | % | 7.56 | 566.1 | 42.8
EQ 35.15.0370 (/) | EQ35150370 | TRI000050 | Tributos sobre o faturamento (7.56%) | % | 7.56 | 556.11 | 42.05
EQ 35.15.0470 (/) | EQ35150470 | TRI000050 | Tributos sobre o faturamento (7.56%) | % | 7.56 | 1187.29 | 89.76
EQ 35.15.0500 (/) | EQ35150500 | TRI000050 | Tributos sobre o faturamento (7.56%) | % | 7.56 | 1473.69 | 111.42
EQ 35.15.0600 (/) | EQ35150600 | TRI000050 | Tributos sobre o faturamento (7.56%) | % | 7.56 | 2037.33 | 154.03
EQ 35.15.0700 (/) | EQ35150700 | TRI000050 | Tributos sobre o faturamento (7.56%) | % | 7.56 | 2871.79 | 217.11
EQ 35.15.0800 (/) | EQ35150800 | TRI000050 | Tributos sobre o faturamento (7.56%) | % | 7.56 | 734.14 | 55.51
EQ 35.15.1000 (A) | EQ35151000A | TRI000050 | Tributos sobre o faturamento (7.56%) | % | 7.56 | 115.79 | 8.76
EQ 35.15.1200 (A) | EQ35151200A | TRI000050 | Tributos sobre o faturamento (7.56%) | % | 7.56 | 256.79 | 19.42
EQ 35.15.1250 (A) | EQ35151250A | TRI000050 | Tributos sobre o faturamento (7.56%) | % | 7.56 | 572.38 | 43.28
EQ 35.15.1400 (A) | EQ35151400A | TRI000050 | Tributos sobre o faturamento (7.56%) | % | 7.56 | 707.61 | 53.5
EQ 35.15.1700 (A) | EQ35151700A | TRI000050 | Tributos sobre o faturamento (7.56%) | % | 7.56 | 995.27 | 75.25
EQ 35.15.1800 (A) | EQ35151800A | TRI000050 | Tributos sobre o faturamento (7.56%) | % | 7.56 | 1409.3 | 106.55
EQ 40.05.0100 (B) | EQ40050100B | TRI000050 | Tributos sobre o faturamento (7.56%) | % | 7.56 | 231.56 | 17.51
EQ 40.05.0103 (A) | EQ40050103A | TRI000050 | Tributos sobre o faturamento (7.56%) | % | 7.56 | 101.77 | 7.7
EQ 40.05.0106 (A) | EQ40050106A | TRI000050 | Tributos sobre o faturamento (7.56%) | % | 7.56 | 51.69 | 3.91
EQ 40.05.0150 (B) | EQ40050150B | TRI000050 | Tributos sobre o faturamento (7.56%) | % | 7.56 | 98.4 | 7.44
EQ 40.05.0153 (B) | EQ40050153B | TRI000050 | Tributos sobre o faturamento (7.56%) | % | 7.56 | 133.34 | 10.09
EQ 40.05.0200 (B) | EQ40050200B | TRI000050 | Tributos sobre o faturamento (7.56%) | % | 7.56 | 85.79 | 6.49
EQ 40.05.0250 (A) | EQ40050250A | TRI000050 | Tributos sobre o faturamento (7.56%) | % | 7.56 | 9.63 | 0.73
EQ 40.05.0253 (/) | EQ40050253 | TRI000050 | Tributos sobre o faturamento (7.56%) | % | 7.56 | 4.73 | 0.36
EQ 40.05.0256 (/) | EQ40050256 | TRI000050 | Tributos sobre o faturamento (7.56%) | % | 7.56 | 3.32 | 0.26
EQ 40.05.0300 (/) | EQ40050300 | TRI000050 | Tributos sobre o faturamento (7.56%) | % | 7.56 | 82.6 | 6.25
EQ 40.05.0350 (/) | EQ40050350 | TRI000050 | Tributos sobre o faturamento (7.56%) | % | 7.56 | 80.2 | 6.07
EQ 45.05.0050 (/) | EQ45050050 | TRI000050 | Tributos sobre o faturamento (7.56%) | % | 7.56 | 5.6 | 0.43
EQ 45.05.0053 (/) | EQ45050053 | TRI000050 | Tributos sobre o faturamento (7.56%) | % | 7.56 | 6.07 | 0.46
EQ 45.05.0056 (/) | EQ45050056 | TRI000050 | Tributos sobre o faturamento (7.56%) | % | 7.56 | 6.48 | 0.49
EQ 45.05.0059 (/) | EQ45050059 | TRI000050 | Tributos sobre o faturamento (7.56%) | % | 7.56 | 0.06 | 0.01
EQ 45.05.0100 (B) | EQ45050100B | TRI000050 | Tributos sobre o faturamento (7.56%) | % | 7.56 | 29.68 | 2.25
EQ 45.05.0103 (/) | EQ45050103 | TRI000050 | Tributos sobre o faturamento (7.56%) | % | 7.56 | 12.57 | 0.96
EQ 45.05.0106 (/) | EQ45050106 | TRI000050 | Tributos sobre o faturamento (7.56%) | % | 7.56 | 3.5 | 0.27
EQ 45.05.0150 (B) | EQ45050150B | TRI000050 | Tributos sobre o faturamento (7.56%) | % | 7.56 | 30.8 | 2.33
EQ 45.05.0156 (/) | EQ45050156 | TRI000050 | Tributos sobre o faturamento (7.56%) | % | 7.56 | 13.13 | 1
EQ 45.05.0159 (/) | EQ45050159 | TRI000050 | Tributos sobre o faturamento (7.56%) | % | 7.56 | 4.06 | 0.31
EQ 45.05.0162 (/) | EQ45050162 | TRI000050 | Tributos sobre o faturamento (7.56%) | % | 7.56 | 51.33 | 3.89
EQ 45.05.0200 (/) | EQ45050200 | TRI000050 | Tributos sobre o faturamento (7.56%) | % | 7.56 | 70.52 | 5.34
EQ 45.05.0203 (/) | EQ45050203 | TRI000050 | Tributos sobre o faturamento (7.56%) | % | 7.56 | 16.03 | 1.22
EQ 45.05.0206 (/) | EQ45050206 | TRI000050 | Tributos sobre o faturamento (7.56%) | % | 7.56 | 13 | 0.99
EQ 45.05.0600 (A) | EQ45050600A | TRI000050 | Tributos sobre o faturamento (7.56%) | % | 7.56 | 1.31 | 0.1
EQ 45.05.0606 (/) | EQ45050606 | TRI000050 | Tributos sobre o faturamento (7.56%) | % | 7.56 | 0.87 | 0.07
EQ 45.10.0050 (A) | EQ45100050A | TRI000050 | Tributos sobre o faturamento (7.56%) | % | 7.56 | 3.51 | 0.27
EQ 45.10.0056 (/) | EQ45100056 | TRI000050 | Tributos sobre o faturamento (7.56%) | % | 7.56 | 0.16 | 0.02
EQ 45.10.0100 (A) | EQ45100100A | TRI000050 | Tributos sobre o faturamento (7.56%) | % | 7.56 | 28.5 | 2.16
EQ 45.10.0103 (/) | EQ45100103 | TRI000050 | Tributos sobre o faturamento (7.56%) | % | 7.56 | 11.91 | 0.91
EQ 45.10.0106 (/) | EQ45100106 | TRI000050 | Tributos sobre o faturamento (7.56%) | % | 7.56 | 1.89 | 0.15
EQ 45.10.0150 (A) | EQ45100150A | TRI000050 | Tributos sobre o faturamento (7.56%) | % | 7.56 | 57.46 | 4.35
EQ 45.10.0156 (/) | EQ45100156 | TRI000050 | Tributos sobre o faturamento (7.56%) | % | 7.56 | 2.42 | 0.19
EQ 45.15.0100 (/) | EQ45150100 | TRI000050 | Tributos sobre o faturamento (7.56%) | % | 7.56 | 8.42 | 0.64
EQ 50.05.0050 (/) | EQ50050050 | TRI000050 | Tributos sobre o faturamento (7.56%) | % | 7.56 | 80.21 | 6.07
EQ 50.05.0100 (/) | EQ50050100 | TRI000050 | Tributos sobre o faturamento (7.56%) | % | 7.56 | 52.68 | 3.99
EQ 50.05.0150 (/) | EQ50050150 | TRI000050 | Tributos sobre o faturamento (7.56%) | % | 7.56 | 30.82 | 2.33
EQ 55.05.0100 (/) | EQ55050100 | TRI000050 | Tributos sobre o faturamento (7.56%) | % | 7.56 | 25071 | 1895.37
EQ 60.05.0050 (/) | EQ60050050 | TRI000050 | Tributos sobre o faturamento (7.56%) | % | 7.56 | 0.05 | 0.01
EQ 60.05.0056 (/) | EQ60050056 | TRI000050 | Tributos sobre o faturamento (7.56%) | % | 7.56 | 0.37 | 0.03
EQ 60.05.0100 (/) | EQ60050100 | TRI000050 | Tributos sobre o faturamento (7.56%) | % | 7.56 | 0.15 | 0.02
EQ 60.05.0106 (/) | EQ60050106 | TRI000050 | Tributos sobre o faturamento (7.56%) | % | 7.56 | 1.06 | 0.09
EQ 60.10.0100 (A) | EQ60100100A | TRI000050 | Tributos sobre o faturamento (7.56%) | % | 7.56 | 1.56 | 0.12
EQ 60.10.0103 (/) | EQ60100103 | TRI000050 | Tributos sobre o faturamento (7.56%) | % | 7.56 | 0.45 | 0.04
EQ 60.10.0106 (/) | EQ60100106 | TRI000050 | Tributos sobre o faturamento (7.56%) | % | 7.56 | 0.07 | 0.01
EQ 60.10.0200 (A) | EQ60100200A | TRI000050 | Tributos sobre o faturamento (7.56%) | % | 7.56 | 1.69 | 0.13
EQ 60.10.0206 (/) | EQ60100206 | TRI000050 | Tributos sobre o faturamento (7.56%) | % | 7.56 | 0.53 | 0.05
EQ 60.99.0100 (/) | EQ60990100 | TRI000050 | Tributos sobre o faturamento (7.56%) | % | 7.56 | 8.15 | 0.62
EQ 60.99.0200 (/) | EQ60990200 | TRI000050 | Tributos sobre o faturamento (7.56%) | % | 7.56 | 49.48 | 3.75
EQ 60.99.0300 (A) | EQ60990300A | TRI000050 | Tributos sobre o faturamento (7.56%) | % | 7.56 | 1.24 | 0.1
EQ 60.99.0306 (/) | EQ60990306 | TRI000050 | Tributos sobre o faturamento (7.56%) | % | 7.56 | 0.53 | 0.05
EQ 60.99.0500 (/) | EQ60990500 | TRI000050 | Tributos sobre o faturamento (7.56%) | % | 7.56 | 0.27 | 0.03
ES 05.05.0050 (/) | ES05050050 | TRI000050 | Tributos sobre o faturamento (7.56%) | % | 7.56 | 158.86 | 12.01
ES 05.05.0100 (A) | ES05050100A | TRI000050 | Tributos sobre o faturamento (7.56%) | % | 7.56 | 40.08 | 3.04
ES 05.05.0103 (/) | ES05050103 | TRI000050 | Tributos sobre o faturamento (7.56%) | % | 7.56 | 150 | 11.34
ES 05.05.0106 (/) | ES05050106 | TRI000050 | Tributos sobre o faturamento (7.56%) | % | 7.56 | 427.91 | 32.35
ES 05.05.0200 (/) | ES05050200 | TRI000050 | Tributos sobre o faturamento (7.56%) | % | 7.56 | 2429.23 | 183.65
ES 05.05.0203 (/) | ES05050203 | TRI000050 | Tributos sobre o faturamento (7.56%) | % | 7.56 | 5710.45 | 431.72
ES 05.05.0250 (/) | ES05050250 | TRI000050 | Tributos sobre o faturamento (7.56%) | % | 7.56 | 241.07 | 18.23
ES 05.10.0050 (/) | ES05100050 | TRI000050 | Tributos sobre o faturamento (7.56%) | % | 7.56 | 308.93 | 23.36
ES 05.15.0050 (/) | ES05150050 | TRI000050 | Tributos sobre o faturamento (7.56%) | % | 7.56 | 373.84 | 28.27
ES 05.15.0053 (/) | ES05150053 | TRI000050 | Tributos sobre o faturamento (7.56%) | % | 7.56 | 315 | 23.82
ES 05.15.0100 (B) | ES05150100B | TRI000050 | Tributos sobre o faturamento (7.56%) | % | 7.56 | 210.99 | 15.96
ES 05.15.0125 (/) | ES05150125 | TRI000050 | Tributos sobre o faturamento (7.56%) | % | 7.56 | 305 | 23.06
ES 05.15.0150 (A) | ES05150150A | TRI000050 | Tributos sobre o faturamento (7.56%) | % | 7.56 | 1880.23 | 142.15
ES 05.15.0153 (/) | ES05150153 | TRI000050 | Tributos sobre o faturamento (7.56%) | % | 7.56 | 737.47 | 55.76
ES 05.15.0156 (/) | ES05150156 | TRI000050 | Tributos sobre o faturamento (7.56%) | % | 7.56 | 714.37 | 54.01
ES 05.15.0159 (/) | ES05150159 | TRI000050 | Tributos sobre o faturamento (7.56%) | % | 7.56 | 997.77 | 75.44
ES 05.15.0162 (/) | ES05150162 | TRI000050 | Tributos sobre o faturamento (7.56%) | % | 7.56 | 845.13 | 63.9
ES 05.15.0165 (A) | ES05150165A | TRI000050 | Tributos sobre o faturamento (7.56%) | % | 7.56 | 1516.82 | 114.68
ES 05.15.0171 (A) | ES05150171A | TRI000050 | Tributos sobre o faturamento (7.56%) | % | 7.56 | 203.93 | 15.42
ES 05.15.0174 (/) | ES05150174 | TRI000050 | Tributos sobre o faturamento (7.56%) | % | 7.56 | 2092.31 | 158.18
ES 05.15.0177 (B) | ES05150177B | TRI000050 | Tributos sobre o faturamento (7.56%) | % | 7.56 | 1910.71 | 144.45
ES 05.15.0200 (/) | ES05150200 | TRI000050 | Tributos sobre o faturamento (7.56%) | % | 7.56 | 145 | 10.97
ES 05.20.0050 (/) | ES05200050 | TRI000050 | Tributos sobre o faturamento (7.56%) | % | 7.56 | 195 | 14.75
ES 05.20.0103 (/) | ES05200103 | TRI000050 | Tributos sobre o faturamento (7.56%) | % | 7.56 | 96.29 | 7.28
ES 05.20.0106 (/) | ES05200106 | TRI000050 | Tributos sobre o faturamento (7.56%) | % | 7.56 | 262.05 | 19.82
ES 05.20.0109 (/) | ES05200109 | TRI000050 | Tributos sobre o faturamento (7.56%) | % | 7.56 | 598.12 | 45.22
ES 05.25.0050 (A) | ES05250050A | TRI000050 | Tributos sobre o faturamento (7.56%) | % | 7.56 | 407.8 | 30.83
ES 05.25.0100 (A) | ES05250100A | TRI000050 | Tributos sobre o faturamento (7.56%) | % | 7.56 | 223.7 | 16.92
ES 05.25.0150 (/) | ES05250150 | TRI000050 | Tributos sobre o faturamento (7.56%) | % | 7.56 | 95 | 7.19
ES 05.25.0200 (A) | ES05250200A | TRI000050 | Tributos sobre o faturamento (7.56%) | % | 7.56 | 246.87 | 18.67
ES 05.25.0300 (A) | ES05250300A | TRI000050 | Tributos sobre o faturamento (7.56%) | % | 7.56 | 410.59 | 31.05
ES 05.25.0303 (A) | ES05250303A | TRI000050 | Tributos sobre o faturamento (7.56%) | % | 7.56 | 631.1 | 47.72
ES 05.25.0306 (A) | ES05250306A | TRI000050 | Tributos sobre o faturamento (7.56%) | % | 7.56 | 482.06 | 36.45
ES 05.25.0309 (A) | ES05250309A | TRI000050 | Tributos sobre o faturamento (7.56%) | % | 7.56 | 18.4 | 1.4
ES 05.25.0350 (A) | ES05250350A | TRI000050 | Tributos sobre o faturamento (7.56%) | % | 7.56 | 125.86 | 9.52
ES 05.25.0353 (/) | ES05250353 | TRI000050 | Tributos sobre o faturamento (7.56%) | % | 7.56 | 140 | 10.59
ES 05.25.0356 (/) | ES05250356 | TRI000050 | Tributos sobre o faturamento (7.56%) | % | 7.56 | 155.69 | 11.78
ES 05.25.0359 (/) | ES05250359 | TRI000050 | Tributos sobre o faturamento (7.56%) | % | 7.56 | 310.82 | 23.5
ES 05.25.0362 (A) | ES05250362A | TRI000050 | Tributos sobre o faturamento (7.56%) | % | 7.56 | 191.39 | 14.47
ES 05.25.0400 (/) | ES05250400 | TRI000050 | Tributos sobre o faturamento (7.56%) | % | 7.56 | 125 | 9.45
ES 05.25.0450 (A) | ES05250450A | TRI000050 | Tributos sobre o faturamento (7.56%) | % | 7.56 | 136.87 | 10.35
ES 05.25.0453 (A) | ES05250453A | TRI000050 | Tributos sobre o faturamento (7.56%) | % | 7.56 | 209.76 | 15.86
ES 05.25.0456 (A) | ES05250456A | TRI000050 | Tributos sobre o faturamento (7.56%) | % | 7.56 | 1197.23 | 90.52
ES 05.25.0459 (A) | ES05250459A | TRI000050 | Tributos sobre o faturamento (7.56%) | % | 7.56 | 656.09 | 49.61
ES 05.25.0462 (A) | ES05250462A | TRI000050 | Tributos sobre o faturamento (7.56%) | % | 7.56 | 496.21 | 37.52
ES 05.25.0465 (A) | ES05250465A | TRI000050 | Tributos sobre o faturamento (7.56%) | % | 7.56 | 781.93 | 59.12
ES 05.25.0500 (/) | ES05250500 | TRI000050 | Tributos sobre o faturamento (7.56%) | % | 7.56 | 387.97 | 29.34
ES 05.25.0550 (/) | ES05250550 | TRI000050 | Tributos sobre o faturamento (7.56%) | % | 7.56 | 237.82 | 17.98
ES 05.25.0603 (/) | ES05250603 | TRI000050 | Tributos sobre o faturamento (7.56%) | % | 7.56 | 148.03 | 11.2
ES 05.25.0650 (B) | ES05250650B | TRI000050 | Tributos sobre o faturamento (7.56%) | % | 7.56 | 92.71 | 7.01
ES 05.25.0700 (/) | ES05250700 | TRI000050 | Tributos sobre o faturamento (7.56%) | % | 7.56 | 78.43 | 5.93
ES 05.27.0050 (/) | ES05270050 | TRI000050 | Tributos sobre o faturamento (7.56%) | % | 7.56 | 359.9 | 27.21
ES 05.27.0056 (/) | ES05270056 | TRI000050 | Tributos sobre o faturamento (7.56%) | % | 7.56 | 239.93 | 18.14
ES 05.30.0050 (/) | ES05300050 | TRI000050 | Tributos sobre o faturamento (7.56%) | % | 7.56 | 39.95 | 3.03
ES 05.30.0100 (/) | ES05300100 | TRI000050 | Tributos sobre o faturamento (7.56%) | % | 7.56 | 144.19 | 10.91
ES 05.30.0140 (/) | ES05300140 | TRI000050 | Tributos sobre o faturamento (7.56%) | % | 7.56 | 249.03 | 18.83
ES 05.30.0150 (A) | ES05300150A | TRI000050 | Tributos sobre o faturamento (7.56%) | % | 7.56 | 78.84 | 5.97
ES 05.30.0153 (A) | ES05300153A | TRI000050 | Tributos sobre o faturamento (7.56%) | % | 7.56 | 84.06 | 6.36
ES 05.30.0200 (/) | ES05300200 | TRI000050 | Tributos sobre o faturamento (7.56%) | % | 7.56 | 82.75 | 6.26
ES 05.30.0250 (C) | ES05300250C | TRI000050 | Tributos sobre o faturamento (7.56%) | % | 7.56 | 93.75 | 7.09
ES 05.30.0300 (A) | ES05300300A | TRI000050 | Tributos sobre o faturamento (7.56%) | % | 7.56 | 97.65 | 7.39
ES 05.30.0350 (A) | ES05300350A | TRI000050 | Tributos sobre o faturamento (7.56%) | % | 7.56 | 491.39 | 37.15
ES 05.30.0450 (B) | ES05300450B | TRI000050 | Tributos sobre o faturamento (7.56%) | % | 7.56 | 559.59 | 42.31
ES 05.35.0100 (/) | ES05350100 | TRI000050 | Tributos sobre o faturamento (7.56%) | % | 7.56 | 229.1 | 17.32
ES 05.35.0150 (A) | ES05350150A | TRI000050 | Tributos sobre o faturamento (7.56%) | % | 7.56 | 82.29 | 6.23
ES 05.99.0050 (/) | ES05990050 | TRI000050 | Tributos sobre o faturamento (7.56%) | % | 7.56 | 80.35 | 6.08
ES 05.99.0100 (A) | ES05990100A | TRI000050 | Tributos sobre o faturamento (7.56%) | % | 7.56 | 10.45 | 0.8
ES 05.99.0150 (A) | ES05990150A | TRI000050 | Tributos sobre o faturamento (7.56%) | % | 7.56 | 140.13 | 10.6
ES 05.99.0153 (A) | ES05990153A | TRI000050 | Tributos sobre o faturamento (7.56%) | % | 7.56 | 399.95 | 30.24
ES 05.99.0200 (A) | ES05990200A | TRI000050 | Tributos sobre o faturamento (7.56%) | % | 7.56 | 202.72 | 15.33
ES 05.99.0250 (A) | ES05990250A | TRI000050 | Tributos sobre o faturamento (7.56%) | % | 7.56 | 103.58 | 7.84
ES 05.99.0300 (/) | ES05990300 | TRI000050 | Tributos sobre o faturamento (7.56%) | % | 7.56 | 317.97 | 24.04
ES 05.99.0350 (/) | ES05990350 | TRI000050 | Tributos sobre o faturamento (7.56%) | % | 7.56 | 19.06 | 1.45
ES 05.99.0400 (/) | ES05990400 | TRI000050 | Tributos sobre o faturamento (7.56%) | % | 7.56 | 3.35 | 0.26
ES 05.99.0450 (A) | ES05990450A | TRI000050 | Tributos sobre o faturamento (7.56%) | % | 7.56 | 539.28 | 40.77
ES 05.99.0453 (A) | ES05990453A | TRI000050 | Tributos sobre o faturamento (7.56%) | % | 7.56 | 483.71 | 36.57
ES 05.99.0456 (A) | ES05990456A | TRI000050 | Tributos sobre o faturamento (7.56%) | % | 7.56 | 442.03 | 33.42
ES 05.99.0500 (/) | ES05990500 | TRI000050 | Tributos sobre o faturamento (7.56%) | % | 7.56 | 163.15 | 12.34
ES 05.99.0550 (/) | ES05990550 | TRI000050 | Tributos sobre o faturamento (7.56%) | % | 7.56 | 78.57 | 5.94
ES 05.99.0600 (A) | ES05990600A | TRI000050 | Tributos sobre o faturamento (7.56%) | % | 7.56 | 2.35 | 0.18
ES 10.05.0050 (/) | ES10050050 | TRI000050 | Tributos sobre o faturamento (7.56%) | % | 7.56 | 11.57 | 0.88
ES 10.05.0056 (/) | ES10050056 | TRI000050 | Tributos sobre o faturamento (7.56%) | % | 7.56 | 11.81 | 0.9
ES 10.05.0100 (/) | ES10050100 | TRI000050 | Tributos sobre o faturamento (7.56%) | % | 7.56 | 3.15 | 0.24
ES 10.05.0150 (/) | ES10050150 | TRI000050 | Tributos sobre o faturamento (7.56%) | % | 7.56 | 9.85 | 0.75
ES 10.10.0050 (A) | ES10100050A | TRI000050 | Tributos sobre o faturamento (7.56%) | % | 7.56 | 114.92 | 8.69
ES 10.10.0053 (/) | ES10100053 | TRI000050 | Tributos sobre o faturamento (7.56%) | % | 7.56 | 104.34 | 7.89
ES 10.10.0056 (/) | ES10100056 | TRI000050 | Tributos sobre o faturamento (7.56%) | % | 7.56 | 107.57 | 8.14
ES 10.10.0065 (/) | ES10100065 | TRI000050 | Tributos sobre o faturamento (7.56%) | % | 7.56 | 112.16 | 8.48
ES 10.10.0100 (/) | ES10100100 | TRI000050 | Tributos sobre o faturamento (7.56%) | % | 7.56 | 187.46 | 14.18
ES 10.10.0103 (A) | ES10100103A | TRI000050 | Tributos sobre o faturamento (7.56%) | % | 7.56 | 149.33 | 11.29
ES 10.10.0106 (/) | ES10100106 | TRI000050 | Tributos sobre o faturamento (7.56%) | % | 7.56 | 189.43 | 14.33
ES 10.10.0206 (B) | ES10100206B | TRI000050 | Tributos sobre o faturamento (7.56%) | % | 7.56 | 133.25 | 10.08
ES 10.10.0215 (B) | ES10100215B | TRI000050 | Tributos sobre o faturamento (7.56%) | % | 7.56 | 208.75 | 15.79
ES 10.10.0253 (/) | ES10100253 | TRI000050 | Tributos sobre o faturamento (7.56%) | % | 7.56 | 94.99 | 7.19
ES 10.10.0256 (/) | ES10100256 | TRI000050 | Tributos sobre o faturamento (7.56%) | % | 7.56 | 94.99 | 7.19
ES 10.10.0306 (/) | ES10100306 | TRI000050 | Tributos sobre o faturamento (7.56%) | % | 7.56 | 215.96 | 16.33
ES 10.10.0309 (/) | ES10100309 | TRI000050 | Tributos sobre o faturamento (7.56%) | % | 7.56 | 184.24 | 13.93
ES 10.10.0312 (/) | ES10100312 | TRI000050 | Tributos sobre o faturamento (7.56%) | % | 7.56 | 314.09 | 23.75
ES 10.10.0315 (/) | ES10100315 | TRI000050 | Tributos sobre o faturamento (7.56%) | % | 7.56 | 321.21 | 24.29
ES 10.10.0359 (/) | ES10100359 | TRI000050 | Tributos sobre o faturamento (7.56%) | % | 7.56 | 205.38 | 15.53
ES 10.10.0362 (/) | ES10100362 | TRI000050 | Tributos sobre o faturamento (7.56%) | % | 7.56 | 159.33 | 12.05
ES 10.10.0400 (/) | ES10100400 | TRI000050 | Tributos sobre o faturamento (7.56%) | % | 7.56 | 165.22 | 12.5
ES 10.10.0403 (/) | ES10100403 | TRI000050 | Tributos sobre o faturamento (7.56%) | % | 7.56 | 114.88 | 8.69
ES 10.10.0406 (/) | ES10100406 | TRI000050 | Tributos sobre o faturamento (7.56%) | % | 7.56 | 169.05 | 12.79
ES 10.10.0409 (/) | ES10100409 | TRI000050 | Tributos sobre o faturamento (7.56%) | % | 7.56 | 114.1 | 8.63
ES 10.10.0450 (/) | ES10100450 | TRI000050 | Tributos sobre o faturamento (7.56%) | % | 7.56 | 109.85 | 8.31
ES 10.15.0403 (/) | ES10150403 | TRI000050 | Tributos sobre o faturamento (7.56%) | % | 7.56 | 280.84 | 21.24
ES 10.15.0406 (/) | ES10150406 | TRI000050 | Tributos sobre o faturamento (7.56%) | % | 7.56 | 265.8 | 20.1
ES 10.15.0456 (/) | ES10150456 | TRI000050 | Tributos sobre o faturamento (7.56%) | % | 7.56 | 156.5 | 11.84
ES 10.15.0503 (/) | ES10150503 | TRI000050 | Tributos sobre o faturamento (7.56%) | % | 7.56 | 236.24 | 17.86
ES 10.15.0553 (/) | ES10150553 | TRI000050 | Tributos sobre o faturamento (7.56%) | % | 7.56 | 237.38 | 17.95
ES 10.15.0656 (/) | ES10150656 | TRI000050 | Tributos sobre o faturamento (7.56%) | % | 7.56 | 675.74 | 51.09
ES 10.20.0050 (/) | ES10200050 | TRI000050 | Tributos sobre o faturamento (7.56%) | % | 7.56 | 304.34 | 23.01
ES 10.20.0100 (/) | ES10200100 | TRI000050 | Tributos sobre o faturamento (7.56%) | % | 7.56 | 333.76 | 25.24
ES 10.20.0150 (/) | ES10200150 | TRI000050 | Tributos sobre o faturamento (7.56%) | % | 7.56 | 393.94 | 29.79
ES 10.20.0153 (/) | ES10200153 | TRI000050 | Tributos sobre o faturamento (7.56%) | % | 7.56 | 393.42 | 29.75
ES 10.20.0156 (/) | ES10200156 | TRI000050 | Tributos sobre o faturamento (7.56%) | % | 7.56 | 1135.62 | 85.86
ES 10.20.0203 (/) | ES10200203 | TRI000050 | Tributos sobre o faturamento (7.56%) | % | 7.56 | 741.2 | 56.04
ES 10.20.0250 (/) | ES10200250 | TRI000050 | Tributos sobre o faturamento (7.56%) | % | 7.56 | 482.92 | 36.51
ES 10.20.0253 (A) | ES10200253A | TRI000050 | Tributos sobre o faturamento (7.56%) | % | 7.56 | 523.18 | 39.56
ES 10.20.0300 (/) | ES10200300 | TRI000050 | Tributos sobre o faturamento (7.56%) | % | 7.56 | 196.15 | 14.83
ES 10.20.0303 (/) | ES10200303 | TRI000050 | Tributos sobre o faturamento (7.56%) | % | 7.56 | 354.17 | 26.78
ES 10.20.0306 (/) | ES10200306 | TRI000050 | Tributos sobre o faturamento (7.56%) | % | 7.56 | 446.92 | 33.79
ES 10.20.0350 (A) | ES10200350A | TRI000050 | Tributos sobre o faturamento (7.56%) | % | 7.56 | 1986.53 | 150.19
ES 10.25.0050 (/) | ES10250050 | TRI000050 | Tributos sobre o faturamento (7.56%) | % | 7.56 | 13.53 | 1.03
ES 10.25.0053 (/) | ES10250053 | TRI000050 | Tributos sobre o faturamento (7.56%) | % | 7.56 | 17.57 | 1.33
ES 10.25.0062 (/) | ES10250062 | TRI000050 | Tributos sobre o faturamento (7.56%) | % | 7.56 | 23.93 | 1.81
ES 10.25.0068 (/) | ES10250068 | TRI000050 | Tributos sobre o faturamento (7.56%) | % | 7.56 | 31.42 | 2.38
ES 10.25.0071 (/) | ES10250071 | TRI000050 | Tributos sobre o faturamento (7.56%) | % | 7.56 | 35.87 | 2.72
ES 10.25.0100 (/) | ES10250100 | TRI000050 | Tributos sobre o faturamento (7.56%) | % | 7.56 | 17.59 | 1.33
ES 10.25.0106 (/) | ES10250106 | TRI000050 | Tributos sobre o faturamento (7.56%) | % | 7.56 | 26.11 | 1.98
ES 10.25.0120 (/) | ES10250120 | TRI000050 | Tributos sobre o faturamento (7.56%) | % | 7.56 | 7.79 | 0.59
ES 10.25.0125 (/) | ES10250125 | TRI000050 | Tributos sobre o faturamento (7.56%) | % | 7.56 | 8 | 0.61
ES 10.25.0130 (/) | ES10250130 | TRI000050 | Tributos sobre o faturamento (7.56%) | % | 7.56 | 20.72 | 1.57
ES 10.25.0135 (/) | ES10250135 | TRI000050 | Tributos sobre o faturamento (7.56%) | % | 7.56 | 13.39 | 1.02
ES 10.25.0150 (/) | ES10250150 | TRI000050 | Tributos sobre o faturamento (7.56%) | % | 7.56 | 1.59 | 0.13
ES 10.25.0200 (/) | ES10250200 | TRI000050 | Tributos sobre o faturamento (7.56%) | % | 7.56 | 32.4 | 2.45
ES 10.25.0225 (/) | ES10250225 | TRI000050 | Tributos sobre o faturamento (7.56%) | % | 7.56 | 0.95 | 0.08
ES 10.25.0256 (/) | ES10250256 | TRI000050 | Tributos sobre o faturamento (7.56%) | % | 7.56 | 5.94 | 0.45
ES 10.25.0259 (/) | ES10250259 | TRI000050 | Tributos sobre o faturamento (7.56%) | % | 7.56 | 9.48 | 0.72
ES 10.25.0262 (/) | ES10250262 | TRI000050 | Tributos sobre o faturamento (7.56%) | % | 7.56 | 11.5 | 0.87
ES 10.25.0306 (/) | ES10250306 | TRI000050 | Tributos sobre o faturamento (7.56%) | % | 7.56 | 14.1 | 1.07
ES 10.25.0312 (/) | ES10250312 | TRI000050 | Tributos sobre o faturamento (7.56%) | % | 7.56 | 4.5 | 0.35
ES 10.25.0315 (/) | ES10250315 | TRI000050 | Tributos sobre o faturamento (7.56%) | % | 7.56 | 20.67 | 1.57
ES 10.25.0318 (/) | ES10250318 | TRI000050 | Tributos sobre o faturamento (7.56%) | % | 7.56 | 11.5 | 0.87
ES 10.30.0050 (/) | ES10300050 | TRI000050 | Tributos sobre o faturamento (7.56%) | % | 7.56 | 28.65 | 2.17
ES 10.30.0056 (A) | ES10300056A | TRI000050 | Tributos sobre o faturamento (7.56%) | % | 7.56 | 61.89 | 4.68
ES 10.30.0100 (/) | ES10300100 | TRI000050 | Tributos sobre o faturamento (7.56%) | % | 7.56 | 32.04 | 2.43
ES 10.30.0103 (A) | ES10300103A | TRI000050 | Tributos sobre o faturamento (7.56%) | % | 7.56 | 33.39 | 2.53
ES 10.30.0150 (/) | ES10300150 | TRI000050 | Tributos sobre o faturamento (7.56%) | % | 7.56 | 36.53 | 2.77
ES 10.30.0153 (A) | ES10300153A | TRI000050 | Tributos sobre o faturamento (7.56%) | % | 7.56 | 38.26 | 2.9
ES 10.30.0156 (A) | ES10300156A | TRI000050 | Tributos sobre o faturamento (7.56%) | % | 7.56 | 36.53 | 2.77
ES 10.35.0050 (A) | ES10350050A | TRI000050 | Tributos sobre o faturamento (7.56%) | % | 7.56 | 616.15 | 46.59
ES 10.35.0053 (A) | ES10350053A | TRI000050 | Tributos sobre o faturamento (7.56%) | % | 7.56 | 732.59 | 55.39
ES 10.35.0060 (/) | ES10350060 | TRI000050 | Tributos sobre o faturamento (7.56%) | % | 7.56 | 862.47 | 65.21
ES 10.35.0100 (/) | ES10350100 | TRI000050 | Tributos sobre o faturamento (7.56%) | % | 7.56 | 111.23 | 8.41
ES 10.35.0150 (/) | ES10350150 | TRI000050 | Tributos sobre o faturamento (7.56%) | % | 7.56 | 461.42 | 34.89
ES 10.99.0050 (/) | ES10990050 | TRI000050 | Tributos sobre o faturamento (7.56%) | % | 7.56 | 335.6 | 25.38
ES 10.99.0100 (/) | ES10990100 | TRI000050 | Tributos sobre o faturamento (7.56%) | % | 7.56 | 15.36 | 1.17
ES 10.99.0150 (/) | ES10990150 | TRI000050 | Tributos sobre o faturamento (7.56%) | % | 7.56 | 217.35 | 16.44
ES 10.99.0153 (A) | ES10990153A | TRI000050 | Tributos sobre o faturamento (7.56%) | % | 7.56 | 336.78 | 25.47
ES 10.99.0200 (/) | ES10990200 | TRI000050 | Tributos sobre o faturamento (7.56%) | % | 7.56 | 67.49 | 5.11
ES 10.99.0203 (A) | ES10990203A | TRI000050 | Tributos sobre o faturamento (7.56%) | % | 7.56 | 794.99 | 60.11
ES 10.99.0250 (A) | ES10990250A | TRI000050 | Tributos sobre o faturamento (7.56%) | % | 7.56 | 243.71 | 18.43
ES 10.99.0253 (/) | ES10990253 | TRI000050 | Tributos sobre o faturamento (7.56%) | % | 7.56 | 133.69 | 10.11
ES 10.99.0300 (A) | ES10990300A | TRI000050 | Tributos sobre o faturamento (7.56%) | % | 7.56 | 630.89 | 47.7
ES 10.99.0303 (/) | ES10990303 | TRI000050 | Tributos sobre o faturamento (7.56%) | % | 7.56 | 160.83 | 12.16
ES 10.99.0350 (/) | ES10990350 | TRI000050 | Tributos sobre o faturamento (7.56%) | % | 7.56 | 144.98 | 10.97
ES 10.99.0400 (/) | ES10990400 | TRI000050 | Tributos sobre o faturamento (7.56%) | % | 7.56 | 119.04 | 9
ES 10.99.0450 (/) | ES10990450 | TRI000050 | Tributos sobre o faturamento (7.56%) | % | 7.56 | 11.81 | 0.9
ES 10.99.0500 (/) | ES10990500 | TRI000050 | Tributos sobre o faturamento (7.56%) | % | 7.56 | 56.46 | 4.27
ES 10.99.0550 (A) | ES10990550A | TRI000050 | Tributos sobre o faturamento (7.56%) | % | 7.56 | 91.78 | 6.94
ES 10.99.0600 (/) | ES10990600 | TRI000050 | Tributos sobre o faturamento (7.56%) | % | 7.56 | 3131.4 | 236.74
ES 10.99.0603 (/) | ES10990603 | TRI000050 | Tributos sobre o faturamento (7.56%) | % | 7.56 | 10550 | 797.58
ES 10.99.0606 (/) | ES10990606 | TRI000050 | Tributos sobre o faturamento (7.56%) | % | 7.56 | 13200 | 997.92
ES 15.05.0050 (A) | ES15050050A | TRI000050 | Tributos sobre o faturamento (7.56%) | % | 7.56 | 304.73 | 23.04
ES 15.05.0100 (A) | ES15050100A | TRI000050 | Tributos sobre o faturamento (7.56%) | % | 7.56 | 215.44 | 16.29
ES 15.05.0150 (/) | ES15050150 | TRI000050 | Tributos sobre o faturamento (7.56%) | % | 7.56 | 280 | 21.17
ES 15.05.0200 (/) | ES15050200 | TRI000050 | Tributos sobre o faturamento (7.56%) | % | 7.56 | 370.05 | 27.98
ES 15.10.0050 (A) | ES15100050A | TRI000050 | Tributos sobre o faturamento (7.56%) | % | 7.56 | 243.99 | 18.45
ES 15.10.0100 (A) | ES15100100A | TRI000050 | Tributos sobre o faturamento (7.56%) | % | 7.56 | 206.73 | 15.63
ES 15.10.0103 (A) | ES15100103A | TRI000050 | Tributos sobre o faturamento (7.56%) | % | 7.56 | 383.51 | 29
ES 15.10.0200 (A) | ES15100200A | TRI000050 | Tributos sobre o faturamento (7.56%) | % | 7.56 | 241.64 | 18.27
ES 15.10.0250 (/) | ES15100250 | TRI000050 | Tributos sobre o faturamento (7.56%) | % | 7.56 | 230 | 17.39
ES 15.10.0300 (/) | ES15100300 | TRI000050 | Tributos sobre o faturamento (7.56%) | % | 7.56 | 180 | 13.61
ES 15.10.0350 (/) | ES15100350 | TRI000050 | Tributos sobre o faturamento (7.56%) | % | 7.56 | 199.8 | 15.11
ES 15.10.0400 (/) | ES15100400 | TRI000050 | Tributos sobre o faturamento (7.56%) | % | 7.56 | 185 | 13.99
ES 15.10.0403 (/) | ES15100403 | TRI000050 | Tributos sobre o faturamento (7.56%) | % | 7.56 | 200 | 15.12
ES 15.10.0450 (/) | ES15100450 | TRI000050 | Tributos sobre o faturamento (7.56%) | % | 7.56 | 172.9 | 13.08
ES 15.10.0453 (/) | ES15100453 | TRI000050 | Tributos sobre o faturamento (7.56%) | % | 7.56 | 200 | 15.12
ES 15.10.0600 (/) | ES15100600 | TRI000050 | Tributos sobre o faturamento (7.56%) | % | 7.56 | 268.42 | 20.3
ES 15.10.0603 (/) | ES15100603 | TRI000050 | Tributos sobre o faturamento (7.56%) | % | 7.56 | 660.02 | 49.9
ES 15.10.0800 (/) | ES15100800 | TRI000050 | Tributos sobre o faturamento (7.56%) | % | 7.56 | 842 | 63.66
ES 15.10.0803 (/) | ES15100803 | TRI000050 | Tributos sobre o faturamento (7.56%) | % | 7.56 | 489.87 | 37.04
ES 15.99.0050 (/) | ES15990050 | TRI000050 | Tributos sobre o faturamento (7.56%) | % | 7.56 | 47.77 | 3.62
ES 15.99.0100 (A) | ES15990100A | TRI000050 | Tributos sobre o faturamento (7.56%) | % | 7.56 | 423.23 | 32
ES 15.99.0250 (/) | ES15990250 | TRI000050 | Tributos sobre o faturamento (7.56%) | % | 7.56 | 254.33 | 19.23
ES 15.99.0500 (/) | ES15990500 | TRI000050 | Tributos sobre o faturamento (7.56%) | % | 7.56 | 17.87 | 1.36
ES 20.05.0025 (/) | ES20050025 | TRI000050 | Tributos sobre o faturamento (7.56%) | % | 7.56 | 580.13 | 43.86
ES 20.05.0050 (/) | ES20050050 | TRI000050 | Tributos sobre o faturamento (7.56%) | % | 7.56 | 253.05 | 19.14
ES 20.05.0053 (/) | ES20050053 | TRI000050 | Tributos sobre o faturamento (7.56%) | % | 7.56 | 226.93 | 17.16
ES 20.05.0056 (/) | ES20050056 | TRI000050 | Tributos sobre o faturamento (7.56%) | % | 7.56 | 244.17 | 18.46
ES 20.05.0103 (A) | ES20050103A | TRI000050 | Tributos sobre o faturamento (7.56%) | % | 7.56 | 272.45 | 20.6
ES 20.05.0150 (A) | ES20050150A | TRI000050 | Tributos sobre o faturamento (7.56%) | % | 7.56 | 428.93 | 32.43
ES 20.05.0200 (A) | ES20050200A | TRI000050 | Tributos sobre o faturamento (7.56%) | % | 7.56 | 763.69 | 57.74
ES 20.05.0250 (/) | ES20050250 | TRI000050 | Tributos sobre o faturamento (7.56%) | % | 7.56 | 280.9 | 21.24
ES 20.05.0300 (/) | ES20050300 | TRI000050 | Tributos sobre o faturamento (7.56%) | % | 7.56 | 289.06 | 21.86
ES 20.10.0050 (/) | ES20100050 | TRI000050 | Tributos sobre o faturamento (7.56%) | % | 7.56 | 39.51 | 2.99
ES 20.10.0053 (/) | ES20100053 | TRI000050 | Tributos sobre o faturamento (7.56%) | % | 7.56 | 52.85 | 4
ES 20.10.0056 (/) | ES20100056 | TRI000050 | Tributos sobre o faturamento (7.56%) | % | 7.56 | 59.98 | 4.54
ES 20.10.0059 (/) | ES20100059 | TRI000050 | Tributos sobre o faturamento (7.56%) | % | 7.56 | 67.71 | 5.12
ES 20.10.0062 (/) | ES20100062 | TRI000050 | Tributos sobre o faturamento (7.56%) | % | 7.56 | 76.97 | 5.82
ES 20.10.0065 (/) | ES20100065 | TRI000050 | Tributos sobre o faturamento (7.56%) | % | 7.56 | 89.6 | 6.78
ES 20.10.0100 (/) | ES20100100 | TRI000050 | Tributos sobre o faturamento (7.56%) | % | 7.56 | 64.27 | 4.86
ES 20.10.0103 (/) | ES20100103 | TRI000050 | Tributos sobre o faturamento (7.56%) | % | 7.56 | 74.58 | 5.64
ES 20.10.0106 (/) | ES20100106 | TRI000050 | Tributos sobre o faturamento (7.56%) | % | 7.56 | 84.35 | 6.38
ES 20.10.0109 (/) | ES20100109 | TRI000050 | Tributos sobre o faturamento (7.56%) | % | 7.56 | 96.09 | 7.27
ES 20.10.0150 (/) | ES20100150 | TRI000050 | Tributos sobre o faturamento (7.56%) | % | 7.56 | 84.3 | 6.38
ES 20.10.0153 (/) | ES20100153 | TRI000050 | Tributos sobre o faturamento (7.56%) | % | 7.56 | 97.21 | 7.35
ES 20.10.0156 (/) | ES20100156 | TRI000050 | Tributos sobre o faturamento (7.56%) | % | 7.56 | 113.75 | 8.6
ES 20.10.0159 (/) | ES20100159 | TRI000050 | Tributos sobre o faturamento (7.56%) | % | 7.56 | 128.86 | 9.75
ES 20.10.0200 (/) | ES20100200 | TRI000050 | Tributos sobre o faturamento (7.56%) | % | 7.56 | 116.78 | 8.83
ES 20.10.0203 (/) | ES20100203 | TRI000050 | Tributos sobre o faturamento (7.56%) | % | 7.56 | 133.34 | 10.09
ES 20.10.0206 (/) | ES20100206 | TRI000050 | Tributos sobre o faturamento (7.56%) | % | 7.56 | 147.6 | 11.16
ES 20.10.0209 (/) | ES20100209 | TRI000050 | Tributos sobre o faturamento (7.56%) | % | 7.56 | 159.69 | 12.08
ES 20.10.0212 (/) | ES20100212 | TRI000050 | Tributos sobre o faturamento (7.56%) | % | 7.56 | 172.29 | 13.03
ES 20.10.0215 (/) | ES20100215 | TRI000050 | Tributos sobre o faturamento (7.56%) | % | 7.56 | 198.78 | 15.03
ES 20.10.0250 (/) | ES20100250 | TRI000050 | Tributos sobre o faturamento (7.56%) | % | 7.56 | 74.47 | 5.63
ES 20.10.0253 (/) | ES20100253 | TRI000050 | Tributos sobre o faturamento (7.56%) | % | 7.56 | 81.11 | 6.14
ES 20.10.0256 (/) | ES20100256 | TRI000050 | Tributos sobre o faturamento (7.56%) | % | 7.56 | 146.16 | 11.05
ES 20.10.0259 (A) | ES20100259A | TRI000050 | Tributos sobre o faturamento (7.56%) | % | 7.56 | 92.68 | 7.01
ES 20.10.0262 (/) | ES20100262 | TRI000050 | Tributos sobre o faturamento (7.56%) | % | 7.56 | 104.62 | 7.91
ES 20.10.0265 (/) | ES20100265 | TRI000050 | Tributos sobre o faturamento (7.56%) | % | 7.56 | 216.14 | 16.35
ES 20.10.0268 (/) | ES20100268 | TRI000050 | Tributos sobre o faturamento (7.56%) | % | 7.56 | 140.98 | 10.66
ES 20.10.0300 (/) | ES20100300 | TRI000050 | Tributos sobre o faturamento (7.56%) | % | 7.56 | 197.42 | 14.93
ES 20.10.0303 (/) | ES20100303 | TRI000050 | Tributos sobre o faturamento (7.56%) | % | 7.56 | 211.12 | 15.97
ES 20.10.0306 (/) | ES20100306 | TRI000050 | Tributos sobre o faturamento (7.56%) | % | 7.56 | 253.86 | 19.2
ES 20.10.0309 (/) | ES20100309 | TRI000050 | Tributos sobre o faturamento (7.56%) | % | 7.56 | 294.96 | 22.3
ES 20.10.0350 (/) | ES20100350 | TRI000050 | Tributos sobre o faturamento (7.56%) | % | 7.56 | 168.27 | 12.73
ES 20.10.0400 (/) | ES20100400 | TRI000050 | Tributos sobre o faturamento (7.56%) | % | 7.56 | 202.18 | 15.29
ES 20.10.0403 (/) | ES20100403 | TRI000050 | Tributos sobre o faturamento (7.56%) | % | 7.56 | 70.69 | 5.35
ES 20.10.0409 (/) | ES20100409 | TRI000050 | Tributos sobre o faturamento (7.56%) | % | 7.56 | 95.21 | 7.2
ES 20.10.0412 (A) | ES20100412A | TRI000050 | Tributos sobre o faturamento (7.56%) | % | 7.56 | 139.5 | 10.55
ES 20.10.0415 (/) | ES20100415 | TRI000050 | Tributos sobre o faturamento (7.56%) | % | 7.56 | 144.82 | 10.95
ES 20.10.0421 (/) | ES20100421 | TRI000050 | Tributos sobre o faturamento (7.56%) | % | 7.56 | 220.88 | 16.7
ES 20.10.0424 (/) | ES20100424 | TRI000050 | Tributos sobre o faturamento (7.56%) | % | 7.56 | 309.43 | 23.4
ES 20.10.0427 (/) | ES20100427 | TRI000050 | Tributos sobre o faturamento (7.56%) | % | 7.56 | 328.76 | 24.86
ES 20.10.0450 (/) | ES20100450 | TRI000050 | Tributos sobre o faturamento (7.56%) | % | 7.56 | 321.09 | 24.28
ES 20.10.0500 (/) | ES20100500 | TRI000050 | Tributos sobre o faturamento (7.56%) | % | 7.56 | 202.83 | 15.34
ES 20.10.0550 (/) | ES20100550 | TRI000050 | Tributos sobre o faturamento (7.56%) | % | 7.56 | 648.96 | 49.07
ES 20.10.0553 (/) | ES20100553 | TRI000050 | Tributos sobre o faturamento (7.56%) | % | 7.56 | 256.74 | 19.41
ES 20.10.0600 (/) | ES20100600 | TRI000050 | Tributos sobre o faturamento (7.56%) | % | 7.56 | 240.49 | 18.19
ES 20.10.0650 (/) | ES20100650 | TRI000050 | Tributos sobre o faturamento (7.56%) | % | 7.56 | 326.68 | 24.7
ES 30.05.0041 (/) | ES30050041 | TRI000050 | Tributos sobre o faturamento (7.56%) | % | 7.56 | 66.54 | 5.04
ES 30.05.0044 (/) | ES30050044 | TRI000050 | Tributos sobre o faturamento (7.56%) | % | 7.56 | 76.25 | 5.77
ES 30.05.0047 (/) | ES30050047 | TRI000050 | Tributos sobre o faturamento (7.56%) | % | 7.56 | 84.5 | 6.39
ES 30.05.0050 (A) | ES30050050A | TRI000050 | Tributos sobre o faturamento (7.56%) | % | 7.56 | 154.22 | 11.66
ES 30.10.0100 (/) | ES30100100 | TRI000050 | Tributos sobre o faturamento (7.56%) | % | 7.56 | 77.24 | 5.84
ES 35.05.0050 (/) | ES35050050 | TRI000050 | Tributos sobre o faturamento (7.56%) | % | 7.56 | 633.71 | 47.91
ES 35.05.0100 (/) | ES35050100 | TRI000050 | Tributos sobre o faturamento (7.56%) | % | 7.56 | 67.12 | 5.08
ES 35.05.0150 (/) | ES35050150 | TRI000050 | Tributos sobre o faturamento (7.56%) | % | 7.56 | 397.67 | 30.07
ES 35.05.0153 (/) | ES35050153 | TRI000050 | Tributos sobre o faturamento (7.56%) | % | 7.56 | 433.55 | 32.78
ES 35.05.0250 (/) | ES35050250 | TRI000050 | Tributos sobre o faturamento (7.56%) | % | 7.56 | 1323 | 100.02
ES 35.05.0300 (/) | ES35050300 | TRI000050 | Tributos sobre o faturamento (7.56%) | % | 7.56 | 670 | 50.66
ES 35.05.0303 (/) | ES35050303 | TRI000050 | Tributos sobre o faturamento (7.56%) | % | 7.56 | 790 | 59.73
ES 35.05.0306 (/) | ES35050306 | TRI000050 | Tributos sobre o faturamento (7.56%) | % | 7.56 | 880 | 66.53
ES 35.05.0350 (/) | ES35050350 | TRI000050 | Tributos sobre o faturamento (7.56%) | % | 7.56 | 120.08 | 9.08
ES 35.05.0400 (/) | ES35050400 | TRI000050 | Tributos sobre o faturamento (7.56%) | % | 7.56 | 117.08 | 8.86
ES 35.05.0403 (/) | ES35050403 | TRI000050 | Tributos sobre o faturamento (7.56%) | % | 7.56 | 132.08 | 9.99
ES 35.05.0406 (/) | ES35050406 | TRI000050 | Tributos sobre o faturamento (7.56%) | % | 7.56 | 157.08 | 11.88
ES 35.05.0409 (/) | ES35050409 | TRI000050 | Tributos sobre o faturamento (7.56%) | % | 7.56 | 157.08 | 11.88
ES 35.05.0450 (/) | ES35050450 | TRI000050 | Tributos sobre o faturamento (7.56%) | % | 7.56 | 310.95 | 23.51
ES 40.05.0050 (/) | ES40050050 | TRI000050 | Tributos sobre o faturamento (7.56%) | % | 7.56 | 56.37 | 4.27
ES 40.05.0053 (/) | ES40050053 | TRI000050 | Tributos sobre o faturamento (7.56%) | % | 7.56 | 90.79 | 6.87
ES 40.05.0056 (/) | ES40050056 | TRI000050 | Tributos sobre o faturamento (7.56%) | % | 7.56 | 23.55 | 1.79
ES 40.05.0100 (/) | ES40050100 | TRI000050 | Tributos sobre o faturamento (7.56%) | % | 7.56 | 22.82 | 1.73
ES 40.05.0103 (/) | ES40050103 | TRI000050 | Tributos sobre o faturamento (7.56%) | % | 7.56 | 18.68 | 1.42
ES 40.05.0150 (/) | ES40050150 | TRI000050 | Tributos sobre o faturamento (7.56%) | % | 7.56 | 151.68 | 11.47
ES 40.05.0153 (/) | ES40050153 | TRI000050 | Tributos sobre o faturamento (7.56%) | % | 7.56 | 90.79 | 6.87
ES 40.05.0200 (/) | ES40050200 | TRI000050 | Tributos sobre o faturamento (7.56%) | % | 7.56 | 52.93 | 4.01
ES 40.05.0203 (/) | ES40050203 | TRI000050 | Tributos sobre o faturamento (7.56%) | % | 7.56 | 64.59 | 4.89
ES 40.05.0250 (/) | ES40050250 | TRI000050 | Tributos sobre o faturamento (7.56%) | % | 7.56 | 56.87 | 4.3
ES 40.05.0256 (/) | ES40050256 | TRI000050 | Tributos sobre o faturamento (7.56%) | % | 7.56 | 13.67 | 1.04
ES 40.05.0300 (/) | ES40050300 | TRI000050 | Tributos sobre o faturamento (7.56%) | % | 7.56 | 42.23 | 3.2
ES 40.05.0303 (/) | ES40050303 | TRI000050 | Tributos sobre o faturamento (7.56%) | % | 7.56 | 72.68 | 5.5
ES 40.05.0350 (/) | ES40050350 | TRI000050 | Tributos sobre o faturamento (7.56%) | % | 7.56 | 97.77 | 7.4
ES 40.05.0353 (/) | ES40050353 | TRI000050 | Tributos sobre o faturamento (7.56%) | % | 7.56 | 174.67 | 13.21
ES 40.05.0400 (/) | ES40050400 | TRI000050 | Tributos sobre o faturamento (7.56%) | % | 7.56 | 184.6 | 13.96
ES 40.05.0450 (/) | ES40050450 | TRI000050 | Tributos sobre o faturamento (7.56%) | % | 7.56 | 32.22 | 2.44
ES 40.05.0470 (/) | ES40050470 | TRI000050 | Tributos sobre o faturamento (7.56%) | % | 7.56 | 2.55 | 0.2
ES 40.05.0473 (/) | ES40050473 | TRI000050 | Tributos sobre o faturamento (7.56%) | % | 7.56 | 5.83 | 0.45
ES 40.05.0480 (/) | ES40050480 | TRI000050 | Tributos sobre o faturamento (7.56%) | % | 7.56 | 7.36 | 0.56
ES 40.05.0483 (/) | ES40050483 | TRI000050 | Tributos sobre o faturamento (7.56%) | % | 7.56 | 32.02 | 2.43
ES 40.05.0486 (/) | ES40050486 | TRI000050 | Tributos sobre o faturamento (7.56%) | % | 7.56 | 7.83 | 0.6
ES 40.05.0500 (/) | ES40050500 | TRI000050 | Tributos sobre o faturamento (7.56%) | % | 7.56 | 207.9 | 15.72
ES 40.05.0503 (/) | ES40050503 | TRI000050 | Tributos sobre o faturamento (7.56%) | % | 7.56 | 215.82 | 16.32
ES 40.05.0550 (/) | ES40050550 | TRI000050 | Tributos sobre o faturamento (7.56%) | % | 7.56 | 53.74 | 4.07
ES 40.05.0570 (/) | ES40050570 | TRI000050 | Tributos sobre o faturamento (7.56%) | % | 7.56 | 41.19 | 3.12
ES 40.05.0573 (/) | ES40050573 | TRI000050 | Tributos sobre o faturamento (7.56%) | % | 7.56 | 36.52 | 2.77
ES 40.05.0576 (/) | ES40050576 | TRI000050 | Tributos sobre o faturamento (7.56%) | % | 7.56 | 17.76 | 1.35
ES 40.05.0650 (/) | ES40050650 | TRI000050 | Tributos sobre o faturamento (7.56%) | % | 7.56 | 116.86 | 8.84
ES 40.05.0700 (/) | ES40050700 | TRI000050 | Tributos sobre o faturamento (7.56%) | % | 7.56 | 35.03 | 2.65
ES 40.05.1000 (/) | ES40051000 | TRI000050 | Tributos sobre o faturamento (7.56%) | % | 7.56 | 96.9 | 7.33
ES 40.05.1050 (/) | ES40051050 | TRI000050 | Tributos sobre o faturamento (7.56%) | % | 7.56 | 275 | 20.79
ES 40.05.1100 (/) | ES40051100 | TRI000050 | Tributos sobre o faturamento (7.56%) | % | 7.56 | 7.83 | 0.6
ES 40.10.0050 (/) | ES40100050 | TRI000050 | Tributos sobre o faturamento (7.56%) | % | 7.56 | 28.34 | 2.15
ES 40.10.0100 (/) | ES40100100 | TRI000050 | Tributos sobre o faturamento (7.56%) | % | 7.56 | 51.49 | 3.9
ES 40.10.0150 (/) | ES40100150 | TRI000050 | Tributos sobre o faturamento (7.56%) | % | 7.56 | 36.35 | 2.75
ES 40.15.0050 (/) | ES40150050 | TRI000050 | Tributos sobre o faturamento (7.56%) | % | 7.56 | 65.59 | 4.96
ES 40.15.0053 (/) | ES40150053 | TRI000050 | Tributos sobre o faturamento (7.56%) | % | 7.56 | 136.14 | 10.3
ES 40.15.0100 (/) | ES40150100 | TRI000050 | Tributos sobre o faturamento (7.56%) | % | 7.56 | 58.64 | 4.44
ES 45.05.0050 (A) | ES45050050A | TRI000050 | Tributos sobre o faturamento (7.56%) | % | 7.56 | 103.53 | 7.83
ES 45.05.0100 (A) | ES45050100A | TRI000050 | Tributos sobre o faturamento (7.56%) | % | 7.56 | 92.49 | 7
ES 45.05.0212 (/) | ES45050212 | TRI000050 | Tributos sobre o faturamento (7.56%) | % | 7.56 | 124.26 | 9.4
ES 45.05.0256 (/) | ES45050256 | TRI000050 | Tributos sobre o faturamento (7.56%) | % | 7.56 | 103.58 | 7.84
ES 45.05.0262 (/) | ES45050262 | TRI000050 | Tributos sobre o faturamento (7.56%) | % | 7.56 | 179.54 | 13.58
ES 45.05.0300 (A) | ES45050300A | TRI000050 | Tributos sobre o faturamento (7.56%) | % | 7.56 | 27.32 | 2.07
ES 45.05.0303 (A) | ES45050303A | TRI000050 | Tributos sobre o faturamento (7.56%) | % | 7.56 | 34.02 | 2.58
ES 45.05.0306 (A) | ES45050306A | TRI000050 | Tributos sobre o faturamento (7.56%) | % | 7.56 | 39.91 | 3.02
ES 45.05.0309 (A) | ES45050309A | TRI000050 | Tributos sobre o faturamento (7.56%) | % | 7.56 | 58.62 | 4.44
ES 45.05.0350 (/) | ES45050350 | TRI000050 | Tributos sobre o faturamento (7.56%) | % | 7.56 | 43.5 | 3.29
ES 45.10.0050 (A) | ES45100050A | TRI000050 | Tributos sobre o faturamento (7.56%) | % | 7.56 | 172.32 | 13.03
ES 45.15.0050 (/) | ES45150050 | TRI000050 | Tributos sobre o faturamento (7.56%) | % | 7.56 | 2250 | 170.1
ES 45.15.0100 (/) | ES45150100 | TRI000050 | Tributos sobre o faturamento (7.56%) | % | 7.56 | 7042 | 532.38
ES 45.15.0150 (/) | ES45150150 | TRI000050 | Tributos sobre o faturamento (7.56%) | % | 7.56 | 16005 | 1209.98
ES 45.20.0053 (/) | ES45200053 | TRI000050 | Tributos sobre o faturamento (7.56%) | % | 7.56 | 114.33 | 8.65
ES 45.20.0056 (/) | ES45200056 | TRI000050 | Tributos sobre o faturamento (7.56%) | % | 7.56 | 171.49 | 12.97
ES 45.20.0059 (/) | ES45200059 | TRI000050 | Tributos sobre o faturamento (7.56%) | % | 7.56 | 204.32 | 15.45
ES 45.20.0100 (/) | ES45200100 | TRI000050 | Tributos sobre o faturamento (7.56%) | % | 7.56 | 482.93 | 36.51
ES 45.25.0050 (/) | ES45250050 | TRI000050 | Tributos sobre o faturamento (7.56%) | % | 7.56 | 29.76 | 2.25
ES 50.05.0050 (A) | ES50050050A | TRI000050 | Tributos sobre o faturamento (7.56%) | % | 7.56 | 339.05 | 25.64
ES 50.05.0053 (A) | ES50050053A | TRI000050 | Tributos sobre o faturamento (7.56%) | % | 7.56 | 358.72 | 27.12
ES 99.99.0050 (/) | ES99990050 | TRI000050 | Tributos sobre o faturamento (7.56%) | % | 7.56 | 0.02 | 0.01
ES 99.99.0100 (/) | ES99990100 | TRI000050 | Tributos sobre o faturamento (7.56%) | % | 7.56 | 5.07 | 0.39
ES 99.99.0103 (/) | ES99990103 | TRI000050 | Tributos sobre o faturamento (7.56%) | % | 7.56 | 15.7 | 1.19
ES 99.99.0150 (/) | ES99990150 | TRI000050 | Tributos sobre o faturamento (7.56%) | % | 7.56 | 213.16 | 16.12
ES 99.99.0153 (/) | ES99990153 | TRI000050 | Tributos sobre o faturamento (7.56%) | % | 7.56 | 345.45 | 26.12
ES 99.99.0200 (/) | ES99990200 | TRI000050 | Tributos sobre o faturamento (7.56%) | % | 7.56 | 7.83 | 0.6
ES 99.99.0206 (/) | ES99990206 | TRI000050 | Tributos sobre o faturamento (7.56%) | % | 7.56 | 15.66 | 1.19
ES 99.99.0350 (/) | ES99990350 | TRI000050 | Tributos sobre o faturamento (7.56%) | % | 7.56 | 48.42 | 3.67
ES 99.99.0550 (/) | ES99990550 | TRI000050 | Tributos sobre o faturamento (7.56%) | % | 7.56 | 14.6 | 1.11
ES 99.99.0700 (/) | ES99990700 | TRI000050 | Tributos sobre o faturamento (7.56%) | % | 7.56 | 1.1 | 0.09
ES 99.99.0800 (/) | ES99990800 | TRI000050 | Tributos sobre o faturamento (7.56%) | % | 7.56 | 0.05 | 0.01
ES 99.99.0900 (/) | ES99990900 | TRI000050 | Tributos sobre o faturamento (7.56%) | % | 7.56 | 4.05 | 0.31
ES 99.99.0950 (/) | ES99990950 | TRI000050 | Tributos sobre o faturamento (7.56%) | % | 7.56 | 1.03 | 0.08
ES 99.99.0959 (/) | ES99990959 | TRI000050 | Tributos sobre o faturamento (7.56%) | % | 7.56 | 66.18 | 5.01
ET 05.05.0050 (B) | ET05050050B | TRI000050 | Tributos sobre o faturamento (7.56%) | % | 7.56 | 91.28 | 6.91
ET 05.05.0100 (A) | ET05050100A | TRI000050 | Tributos sobre o faturamento (7.56%) | % | 7.56 | 97.82 | 7.4
ET 05.05.0200 (B) | ET05050200B | TRI000050 | Tributos sobre o faturamento (7.56%) | % | 7.56 | 97.24 | 7.36
ET 05.05.0250 (B) | ET05050250B | TRI000050 | Tributos sobre o faturamento (7.56%) | % | 7.56 | 99.55 | 7.53
ET 05.05.0350 (B) | ET05050350B | TRI000050 | Tributos sobre o faturamento (7.56%) | % | 7.56 | 103.17 | 7.8
ET 05.05.0400 (B) | ET05050400B | TRI000050 | Tributos sobre o faturamento (7.56%) | % | 7.56 | 105.03 | 7.95
ET 05.05.0500 (B) | ET05050500B | TRI000050 | Tributos sobre o faturamento (7.56%) | % | 7.56 | 110.37 | 8.35
ET 05.05.0570 (A) | ET05050570A | TRI000050 | Tributos sobre o faturamento (7.56%) | % | 7.56 | 116.14 | 8.79
ET 05.05.0601 (/) | ET05050601 | TRI000050 | Tributos sobre o faturamento (7.56%) | % | 7.56 | 121.29 | 9.17
ET 05.05.0700 (/) | ET05050700 | TRI000050 | Tributos sobre o faturamento (7.56%) | % | 7.56 | 128.78 | 9.74
ET 05.05.0750 (/) | ET05050750 | TRI000050 | Tributos sobre o faturamento (7.56%) | % | 7.56 | 143.94 | 10.89
ET 05.05.1015 (A) | ET05051015A | TRI000050 | Tributos sobre o faturamento (7.56%) | % | 7.56 | 107.25 | 8.11
ET 05.10.0050 (A) | ET05100050A | TRI000050 | Tributos sobre o faturamento (7.56%) | % | 7.56 | 81.59 | 6.17
ET 05.15.0050 (/) | ET05150050 | TRI000050 | Tributos sobre o faturamento (7.56%) | % | 7.56 | 192 | 14.52
ET 05.20.0050 (A) | ET05200050A | TRI000050 | Tributos sobre o faturamento (7.56%) | % | 7.56 | 37.47 | 2.84
ET 05.20.0200 (/) | ET05200200 | TRI000050 | Tributos sobre o faturamento (7.56%) | % | 7.56 | 17.86 | 1.36
ET 05.20.0206 (/) | ET05200206 | TRI000050 | Tributos sobre o faturamento (7.56%) | % | 7.56 | 27.79 | 2.11
ET 05.25.0403 (A) | ET05250403A | TRI000050 | Tributos sobre o faturamento (7.56%) | % | 7.56 | 14.31 | 1.09
ET 05.25.0406 (/) | ET05250406 | TRI000050 | Tributos sobre o faturamento (7.56%) | % | 7.56 | 16.81 | 1.28
ET 05.25.0703 (A) | ET05250703A | TRI000050 | Tributos sobre o faturamento (7.56%) | % | 7.56 | 14.67 | 1.11
ET 05.25.0706 (/) | ET05250706 | TRI000050 | Tributos sobre o faturamento (7.56%) | % | 7.56 | 17.17 | 1.3
ET 05.40.0050 (C) | ET05400050C | TRI000050 | Tributos sobre o faturamento (7.56%) | % | 7.56 | 5.21 | 0.4
ET 05.40.0150 (C) | ET05400150C | TRI000050 | Tributos sobre o faturamento (7.56%) | % | 7.56 | 21.95 | 1.66
ET 05.45.0100 (/) | ET05450100 | TRI000050 | Tributos sobre o faturamento (7.56%) | % | 7.56 | 14.59 | 1.11
ET 05.45.0150 (/) | ET05450150 | TRI000050 | Tributos sobre o faturamento (7.56%) | % | 7.56 | 601.79 | 45.5
ET 05.55.0050 (/) | ET05550050 | TRI000050 | Tributos sobre o faturamento (7.56%) | % | 7.56 | 0.77 | 0.06
ET 05.60.0050 (A) | ET05600050A | TRI000050 | Tributos sobre o faturamento (7.56%) | % | 7.56 | 250.03 | 18.91
ET 05.65.0050 (A) | ET05650050A | TRI000050 | Tributos sobre o faturamento (7.56%) | % | 7.56 | 6.66 | 0.51
ET 05.65.0100 (/) | ET05650100 | TRI000050 | Tributos sobre o faturamento (7.56%) | % | 7.56 | 116.77 | 8.83
ET 05.65.0150 (A) | ET05650150A | TRI000050 | Tributos sobre o faturamento (7.56%) | % | 7.56 | 6.66 | 0.51
ET 05.65.0200 (A) | ET05650200A | TRI000050 | Tributos sobre o faturamento (7.56%) | % | 7.56 | 206.67 | 15.63
ET 05.70.0050 (B) | ET05700050B | TRI000050 | Tributos sobre o faturamento (7.56%) | % | 7.56 | 13.45 | 1.02
ET 05.70.0100 (A) | ET05700100A | TRI000050 | Tributos sobre o faturamento (7.56%) | % | 7.56 | 24.82 | 1.88
ET 10.05.0050 (/) | ET10050050 | TRI000050 | Tributos sobre o faturamento (7.56%) | % | 7.56 | 3.56 | 0.27
ET 10.05.0053 (/) | ET10050053 | TRI000050 | Tributos sobre o faturamento (7.56%) | % | 7.56 | 3.56 | 0.27
ET 10.05.0059 (/) | ET10050059 | TRI000050 | Tributos sobre o faturamento (7.56%) | % | 7.56 | 2.9 | 0.22
ET 10.05.0062 (/) | ET10050062 | TRI000050 | Tributos sobre o faturamento (7.56%) | % | 7.56 | 3.27 | 0.25
ET 10.05.0065 (/) | ET10050065 | TRI000050 | Tributos sobre o faturamento (7.56%) | % | 7.56 | 2.4 | 0.19
ET 10.05.0068 (/) | ET10050068 | TRI000050 | Tributos sobre o faturamento (7.56%) | % | 7.56 | 3.12 | 0.24
ET 10.05.0071 (/) | ET10050071 | TRI000050 | Tributos sobre o faturamento (7.56%) | % | 7.56 | 3.15 | 0.24
ET 10.05.0074 (/) | ET10050074 | TRI000050 | Tributos sobre o faturamento (7.56%) | % | 7.56 | 2.88 | 0.22
ET 10.05.0077 (/) | ET10050077 | TRI000050 | Tributos sobre o faturamento (7.56%) | % | 7.56 | 2.16 | 0.17
ET 10.05.0080 (/) | ET10050080 | TRI000050 | Tributos sobre o faturamento (7.56%) | % | 7.56 | 3.53 | 0.27
ET 10.05.0100 (/) | ET10050100 | TRI000050 | Tributos sobre o faturamento (7.56%) | % | 7.56 | 3.56 | 0.27
ET 10.05.0103 (/) | ET10050103 | TRI000050 | Tributos sobre o faturamento (7.56%) | % | 7.56 | 3.3 | 0.25
ET 10.05.0106 (/) | ET10050106 | TRI000050 | Tributos sobre o faturamento (7.56%) | % | 7.56 | 3.04 | 0.23
ET 10.05.0109 (/) | ET10050109 | TRI000050 | Tributos sobre o faturamento (7.56%) | % | 7.56 | 2.98 | 0.23
ET 10.05.0112 (/) | ET10050112 | TRI000050 | Tributos sobre o faturamento (7.56%) | % | 7.56 | 2.84 | 0.22
ET 10.05.0115 (/) | ET10050115 | TRI000050 | Tributos sobre o faturamento (7.56%) | % | 7.56 | 2.88 | 0.22
ET 10.05.0118 (/) | ET10050118 | TRI000050 | Tributos sobre o faturamento (7.56%) | % | 7.56 | 2.82 | 0.22
ET 10.05.0121 (/) | ET10050121 | TRI000050 | Tributos sobre o faturamento (7.56%) | % | 7.56 | 3.17 | 0.24
ET 10.05.0150 (A) | ET10050150A | TRI000050 | Tributos sobre o faturamento (7.56%) | % | 7.56 | 3.7 | 0.28
ET 10.05.0153 (/) | ET10050153 | TRI000050 | Tributos sobre o faturamento (7.56%) | % | 7.56 | 3.39 | 0.26
ET 10.05.0156 (A) | ET10050156A | TRI000050 | Tributos sobre o faturamento (7.56%) | % | 7.56 | 3.7 | 0.28
ET 10.05.0159 (/) | ET10050159 | TRI000050 | Tributos sobre o faturamento (7.56%) | % | 7.56 | 3.7 | 0.28
ET 10.05.0162 (/) | ET10050162 | TRI000050 | Tributos sobre o faturamento (7.56%) | % | 7.56 | 3.74 | 0.29
ET 10.05.0165 (A) | ET10050165A | TRI000050 | Tributos sobre o faturamento (7.56%) | % | 7.56 | 3.7 | 0.28
ET 10.05.0168 (/) | ET10050168 | TRI000050 | Tributos sobre o faturamento (7.56%) | % | 7.56 | 3.71 | 0.29
ET 10.05.0171 (/) | ET10050171 | TRI000050 | Tributos sobre o faturamento (7.56%) | % | 7.56 | 3.43 | 0.26
ET 10.05.0350 (/) | ET10050350 | TRI000050 | Tributos sobre o faturamento (7.56%) | % | 7.56 | 3.26 | 0.25
ET 10.05.0356 (/) | ET10050356 | TRI000050 | Tributos sobre o faturamento (7.56%) | % | 7.56 | 11.88 | 0.9
ET 10.10.0050 (/) | ET10100050 | TRI000050 | Tributos sobre o faturamento (7.56%) | % | 7.56 | 1.5 | 0.12
ET 10.10.0053 (/) | ET10100053 | TRI000050 | Tributos sobre o faturamento (7.56%) | % | 7.56 | 1.25 | 0.1
ET 10.10.0054 (/) | ET10100054 | TRI000050 | Tributos sobre o faturamento (7.56%) | % | 7.56 | 1 | 0.08
ET 10.10.0056 (/) | ET10100056 | TRI000050 | Tributos sobre o faturamento (7.56%) | % | 7.56 | 1.5 | 0.12
ET 10.10.0061 (/) | ET10100061 | TRI000050 | Tributos sobre o faturamento (7.56%) | % | 7.56 | 1.31 | 0.1
ET 10.10.0062 (/) | ET10100062 | TRI000050 | Tributos sobre o faturamento (7.56%) | % | 7.56 | 1.13 | 0.09
ET 10.10.0068 (/) | ET10100068 | TRI000050 | Tributos sobre o faturamento (7.56%) | % | 7.56 | 1.37 | 0.11
ET 10.10.0071 (/) | ET10100071 | TRI000050 | Tributos sobre o faturamento (7.56%) | % | 7.56 | 1.5 | 0.12
ET 15.05.0050 (/) | ET15050050 | TRI000050 | Tributos sobre o faturamento (7.56%) | % | 7.56 | 9.24 | 0.7
ET 15.10.0050 (A) | ET15100050A | TRI000050 | Tributos sobre o faturamento (7.56%) | % | 7.56 | 28.72 | 2.18
ET 15.10.0100 (/) | ET15100100 | TRI000050 | Tributos sobre o faturamento (7.56%) | % | 7.56 | 27.14 | 2.06
ET 15.10.0150 (/) | ET15100150 | TRI000050 | Tributos sobre o faturamento (7.56%) | % | 7.56 | 23.63 | 1.79
ET 15.10.0200 (/) | ET15100200 | TRI000050 | Tributos sobre o faturamento (7.56%) | % | 7.56 | 37.62 | 2.85
ET 15.10.0250 (/) | ET15100250 | TRI000050 | Tributos sobre o faturamento (7.56%) | % | 7.56 | 32.66 | 2.47
ET 15.10.0300 (/) | ET15100300 | TRI000050 | Tributos sobre o faturamento (7.56%) | % | 7.56 | 23.09 | 1.75
ET 15.10.0400 (/) | ET15100400 | TRI000050 | Tributos sobre o faturamento (7.56%) | % | 7.56 | 17.02 | 1.29
ET 15.10.0450 (/) | ET15100450 | TRI000050 | Tributos sobre o faturamento (7.56%) | % | 7.56 | 80.51 | 6.09
ET 15.10.0500 (/) | ET15100500 | TRI000050 | Tributos sobre o faturamento (7.56%) | % | 7.56 | 22.54 | 1.71
ET 15.15.0050 (A) | ET15150050A | TRI000050 | Tributos sobre o faturamento (7.56%) | % | 7.56 | 10.5 | 0.8
ET 15.15.0100 (/) | ET15150100 | TRI000050 | Tributos sobre o faturamento (7.56%) | % | 7.56 | 43.64 | 3.3
ET 15.15.0150 (/) | ET15150150 | TRI000050 | Tributos sobre o faturamento (7.56%) | % | 7.56 | 49.46 | 3.74
ET 15.15.0200 (/) | ET15150200 | TRI000050 | Tributos sobre o faturamento (7.56%) | % | 7.56 | 61.02 | 4.62
ET 15.20.0050 (A) | ET15200050A | TRI000050 | Tributos sobre o faturamento (7.56%) | % | 7.56 | 29.44 | 2.23
ET 15.20.0053 (/) | ET15200053 | TRI000050 | Tributos sobre o faturamento (7.56%) | % | 7.56 | 26.17 | 1.98
ET 15.20.0100 (/) | ET15200100 | TRI000050 | Tributos sobre o faturamento (7.56%) | % | 7.56 | 76.03 | 5.75
ET 15.20.0103 (/) | ET15200103 | TRI000050 | Tributos sobre o faturamento (7.56%) | % | 7.56 | 53.97 | 4.09
ET 15.20.0150 (/) | ET15200150 | TRI000050 | Tributos sobre o faturamento (7.56%) | % | 7.56 | 38.37 | 2.91
ET 20.05.0050 (/) | ET20050050 | TRI000050 | Tributos sobre o faturamento (7.56%) | % | 7.56 | 50.45 | 3.82
ET 20.10.0050 (A) | ET20100050A | TRI000050 | Tributos sobre o faturamento (7.56%) | % | 7.56 | 5.49 | 0.42
ET 20.10.0100 (/) | ET20100100 | TRI000050 | Tributos sobre o faturamento (7.56%) | % | 7.56 | 5.63 | 0.43
ET 20.20.0050 (/) | ET20200050 | TRI000050 | Tributos sobre o faturamento (7.56%) | % | 7.56 | 3.6 | 0.28
ET 20.20.0150 (/) | ET20200150 | TRI000050 | Tributos sobre o faturamento (7.56%) | % | 7.56 | 8.71 | 0.66
ET 20.25.0050 (/) | ET20250050 | TRI000050 | Tributos sobre o faturamento (7.56%) | % | 7.56 | 36.19 | 2.74
ET 20.30.0050 (/) | ET20300050 | TRI000050 | Tributos sobre o faturamento (7.56%) | % | 7.56 | 12.64 | 0.96
ET 20.30.0100 (/) | ET20300100 | TRI000050 | Tributos sobre o faturamento (7.56%) | % | 7.56 | 21.03 | 1.59
ET 20.30.0150 (/) | ET20300150 | TRI000050 | Tributos sobre o faturamento (7.56%) | % | 7.56 | 32.05 | 2.43
ET 20.30.0200 (/) | ET20300200 | TRI000050 | Tributos sobre o faturamento (7.56%) | % | 7.56 | 17.54 | 1.33
ET 20.30.0250 (/) | ET20300250 | TRI000050 | Tributos sobre o faturamento (7.56%) | % | 7.56 | 27.35 | 2.07
ET 20.30.0300 (/) | ET20300300 | TRI000050 | Tributos sobre o faturamento (7.56%) | % | 7.56 | 39.26 | 2.97
ET 25.05.0050 (A) | ET25050050A | TRI000050 | Tributos sobre o faturamento (7.56%) | % | 7.56 | 40.53 | 3.07
ET 25.05.0100 (/) | ET25050100 | TRI000050 | Tributos sobre o faturamento (7.56%) | % | 7.56 | 389.33 | 29.44
ET 25.05.0150 (A) | ET25050150A | TRI000050 | Tributos sobre o faturamento (7.56%) | % | 7.56 | 103.03 | 7.79
ET 25.05.0170 (A) | ET25050170A | TRI000050 | Tributos sobre o faturamento (7.56%) | % | 7.56 | 173.95 | 13.16
ET 25.05.0200 (A) | ET25050200A | TRI000050 | Tributos sobre o faturamento (7.56%) | % | 7.56 | 253.26 | 19.15
ET 25.05.0203 (/) | ET25050203 | TRI000050 | Tributos sobre o faturamento (7.56%) | % | 7.56 | 175.58 | 13.28
ET 25.05.0206 (/) | ET25050206 | TRI000050 | Tributos sobre o faturamento (7.56%) | % | 7.56 | 76.97 | 5.82
ET 25.05.0290 (/) | ET25050290 | TRI000050 | Tributos sobre o faturamento (7.56%) | % | 7.56 | 3055.5 | 231
ET 25.05.0310 (/) | ET25050310 | TRI000050 | Tributos sobre o faturamento (7.56%) | % | 7.56 | 5155.5 | 389.76
ET 25.05.0350 (/) | ET25050350 | TRI000050 | Tributos sobre o faturamento (7.56%) | % | 7.56 | 197 | 14.9
ET 25.05.0400 (/) | ET25050400 | TRI000050 | Tributos sobre o faturamento (7.56%) | % | 7.56 | 197 | 14.9
ET 25.05.0450 (/) | ET25050450 | TRI000050 | Tributos sobre o faturamento (7.56%) | % | 7.56 | 4.93 | 0.38
ET 25.05.0453 (/) | ET25050453 | TRI000050 | Tributos sobre o faturamento (7.56%) | % | 7.56 | 5.22 | 0.4
ET 25.05.0456 (/) | ET25050456 | TRI000050 | Tributos sobre o faturamento (7.56%) | % | 7.56 | 5.09 | 0.39
ET 25.05.0500 (/) | ET25050500 | TRI000050 | Tributos sobre o faturamento (7.56%) | % | 7.56 | 18.11 | 1.37
ET 25.05.0550 (/) | ET25050550 | TRI000050 | Tributos sobre o faturamento (7.56%) | % | 7.56 | 4.75 | 0.36
ET 30.05.0050 (/) | ET30050050 | TRI000050 | Tributos sobre o faturamento (7.56%) | % | 7.56 | 24.99 | 1.89
ET 30.10.0050 (B) | ET30100050B | TRI000050 | Tributos sobre o faturamento (7.56%) | % | 7.56 | 70.66 | 5.35
ET 30.10.0100 (/) | ET30100100 | TRI000050 | Tributos sobre o faturamento (7.56%) | % | 7.56 | 10.81 | 0.82
ET 30.10.0150 (/) | ET30100150 | TRI000050 | Tributos sobre o faturamento (7.56%) | % | 7.56 | 42.36 | 3.21
ET 30.10.0200 (/) | ET30100200 | TRI000050 | Tributos sobre o faturamento (7.56%) | % | 7.56 | 26102.66 | 1973.37
ET 30.10.0250 (/) | ET30100250 | TRI000050 | Tributos sobre o faturamento (7.56%) | % | 7.56 | 121.52 | 9.19
ET 30.10.0253 (/) | ET30100253 | TRI000050 | Tributos sobre o faturamento (7.56%) | % | 7.56 | 143.64 | 10.86
ET 30.10.0256 (/) | ET30100256 | TRI000050 | Tributos sobre o faturamento (7.56%) | % | 7.56 | 207 | 15.65
ET 30.10.0259 (/) | ET30100259 | TRI000050 | Tributos sobre o faturamento (7.56%) | % | 7.56 | 237.88 | 17.99
ET 30.10.0262 (/) | ET30100262 | TRI000050 | Tributos sobre o faturamento (7.56%) | % | 7.56 | 306.82 | 23.2
ET 30.10.0265 (/) | ET30100265 | TRI000050 | Tributos sobre o faturamento (7.56%) | % | 7.56 | 335.11 | 25.34
ET 30.10.0300 (/) | ET30100300 | TRI000050 | Tributos sobre o faturamento (7.56%) | % | 7.56 | 58.93 | 4.46
ET 30.10.0350 (/) | ET30100350 | TRI000050 | Tributos sobre o faturamento (7.56%) | % | 7.56 | 37.08 | 2.81
ET 30.15.0050 (/) | ET30150050 | TRI000050 | Tributos sobre o faturamento (7.56%) | % | 7.56 | 497.74 | 37.63
ET 35.05.0050 (A) | ET35050050A | TRI000050 | Tributos sobre o faturamento (7.56%) | % | 7.56 | 67.7 | 5.12
ET 35.05.0053 (A) | ET35050053A | TRI000050 | Tributos sobre o faturamento (7.56%) | % | 7.56 | 189.64 | 14.34
ET 35.05.0100 (A) | ET35050100A | TRI000050 | Tributos sobre o faturamento (7.56%) | % | 7.56 | 72.96 | 5.52
ET 35.05.0103 (A) | ET35050103A | TRI000050 | Tributos sobre o faturamento (7.56%) | % | 7.56 | 194.9 | 14.74
ET 35.05.0150 (/) | ET35050150 | TRI000050 | Tributos sobre o faturamento (7.56%) | % | 7.56 | 34.24 | 2.59
ET 35.05.0200 (A) | ET35050200A | TRI000050 | Tributos sobre o faturamento (7.56%) | % | 7.56 | 58.37 | 4.42
ET 35.05.0250 (A) | ET35050250A | TRI000050 | Tributos sobre o faturamento (7.56%) | % | 7.56 | 89.31 | 6.76
ET 35.05.0300 (A) | ET35050300A | TRI000050 | Tributos sobre o faturamento (7.56%) | % | 7.56 | 215.92 | 16.33
ET 35.10.0050 (/) | ET35100050 | TRI000050 | Tributos sobre o faturamento (7.56%) | % | 7.56 | 17.68 | 1.34
ET 35.13.0050 (/) | ET35130050 | TRI000050 | Tributos sobre o faturamento (7.56%) | % | 7.56 | 8.67 | 0.66
ET 35.13.0100 (/) | ET35130100 | TRI000050 | Tributos sobre o faturamento (7.56%) | % | 7.56 | 7.06 | 0.54
ET 35.13.0150 (/) | ET35130150 | TRI000050 | Tributos sobre o faturamento (7.56%) | % | 7.56 | 6.42 | 0.49
ET 35.13.0500 (/) | ET35130500 | TRI000050 | Tributos sobre o faturamento (7.56%) | % | 7.56 | 4.09 | 0.31
ET 35.13.0550 (/) | ET35130550 | TRI000050 | Tributos sobre o faturamento (7.56%) | % | 7.56 | 10.07 | 0.77
ET 35.13.0600 (/) | ET35130600 | TRI000050 | Tributos sobre o faturamento (7.56%) | % | 7.56 | 5.35 | 0.41
ET 35.15.0050 (/) | ET35150050 | TRI000050 | Tributos sobre o faturamento (7.56%) | % | 7.56 | 416.44 | 31.49
ET 35.15.0100 (A) | ET35150100A | TRI000050 | Tributos sobre o faturamento (7.56%) | % | 7.56 | 39.45 | 2.99
ET 35.15.0103 (A) | ET35150103A | TRI000050 | Tributos sobre o faturamento (7.56%) | % | 7.56 | 33.91 | 2.57
ET 35.15.0150 (A) | ET35150150A | TRI000050 | Tributos sobre o faturamento (7.56%) | % | 7.56 | 52.32 | 3.96
ET 35.15.0153 (A) | ET35150153A | TRI000050 | Tributos sobre o faturamento (7.56%) | % | 7.56 | 42.33 | 3.21
ET 35.20.0050 (A) | ET35200050A | TRI000050 | Tributos sobre o faturamento (7.56%) | % | 7.56 | 281.59 | 21.29
ET 35.25.0050 (/) | ET35250050 | TRI000050 | Tributos sobre o faturamento (7.56%) | % | 7.56 | 251.94 | 19.05
ET 35.25.0100 (/) | ET35250100 | TRI000050 | Tributos sobre o faturamento (7.56%) | % | 7.56 | 459.24 | 34.72
ET 35.25.0150 (/) | ET35250150 | TRI000050 | Tributos sobre o faturamento (7.56%) | % | 7.56 | 1000.17 | 75.62
ET 40.05.0050 (/) | ET40050050 | TRI000050 | Tributos sobre o faturamento (7.56%) | % | 7.56 | 16.8 | 1.28
ET 40.05.0053 (/) | ET40050053 | TRI000050 | Tributos sobre o faturamento (7.56%) | % | 7.56 | 13.65 | 1.04
ET 40.05.0100 (/) | ET40050100 | TRI000050 | Tributos sobre o faturamento (7.56%) | % | 7.56 | 6.19 | 0.47
ET 40.05.0103 (A) | ET40050103A | TRI000050 | Tributos sobre o faturamento (7.56%) | % | 7.56 | 8.11 | 0.62
ET 40.05.0109 (/) | ET40050109 | TRI000050 | Tributos sobre o faturamento (7.56%) | % | 7.56 | 11.15 | 0.85
ET 40.05.0112 (/) | ET40050112 | TRI000050 | Tributos sobre o faturamento (7.56%) | % | 7.56 | 13.57 | 1.03
ET 40.05.0115 (/) | ET40050115 | TRI000050 | Tributos sobre o faturamento (7.56%) | % | 7.56 | 15.89 | 1.21
ET 40.05.0118 (/) | ET40050118 | TRI000050 | Tributos sobre o faturamento (7.56%) | % | 7.56 | 23.32 | 1.77
ET 40.05.0121 (/) | ET40050121 | TRI000050 | Tributos sobre o faturamento (7.56%) | % | 7.56 | 32.21 | 2.44
ET 40.05.0127 (/) | ET40050127 | TRI000050 | Tributos sobre o faturamento (7.56%) | % | 7.56 | 36.56 | 2.77
ET 40.05.0150 (/) | ET40050150 | TRI000050 | Tributos sobre o faturamento (7.56%) | % | 7.56 | 3.66 | 0.28
ET 40.05.0153 (/) | ET40050153 | TRI000050 | Tributos sobre o faturamento (7.56%) | % | 7.56 | 4.01 | 0.31
ET 40.05.0156 (/) | ET40050156 | TRI000050 | Tributos sobre o faturamento (7.56%) | % | 7.56 | 5.38 | 0.41
ET 40.05.0159 (/) | ET40050159 | TRI000050 | Tributos sobre o faturamento (7.56%) | % | 7.56 | 19.53 | 1.48
ET 40.05.0200 (/) | ET40050200 | TRI000050 | Tributos sobre o faturamento (7.56%) | % | 7.56 | 5.79 | 0.44
ET 40.05.0250 (/) | ET40050250 | TRI000050 | Tributos sobre o faturamento (7.56%) | % | 7.56 | 0.21 | 0.02
ET 45.05.0050 (A) | ET45050050A | TRI000050 | Tributos sobre o faturamento (7.56%) | % | 7.56 | 236.78 | 17.91
ET 45.10.0050 (/) | ET45100050 | TRI000050 | Tributos sobre o faturamento (7.56%) | % | 7.56 | 193.11 | 14.6
ET 45.10.0053 (/) | ET45100053 | TRI000050 | Tributos sobre o faturamento (7.56%) | % | 7.56 | 196.3 | 14.85
ET 45.10.0056 (/) | ET45100056 | TRI000050 | Tributos sobre o faturamento (7.56%) | % | 7.56 | 200.09 | 15.13
ET 45.10.0059 (/) | ET45100059 | TRI000050 | Tributos sobre o faturamento (7.56%) | % | 7.56 | 205.93 | 15.57
ET 45.10.0065 (/) | ET45100065 | TRI000050 | Tributos sobre o faturamento (7.56%) | % | 7.56 | 209.86 | 15.87
ET 45.10.0067 (/) | ET45100067 | TRI000050 | Tributos sobre o faturamento (7.56%) | % | 7.56 | 225.66 | 17.06
ET 45.10.0071 (/) | ET45100071 | TRI000050 | Tributos sobre o faturamento (7.56%) | % | 7.56 | 236.94 | 17.92
ET 45.10.0076 (/) | ET45100076 | TRI000050 | Tributos sobre o faturamento (7.56%) | % | 7.56 | 240.67 | 18.2
ET 45.10.0080 (/) | ET45100080 | TRI000050 | Tributos sobre o faturamento (7.56%) | % | 7.56 | 312.07 | 23.6
ET 50.05.0050 (C) | ET50050050C | TRI000050 | Tributos sobre o faturamento (7.56%) | % | 7.56 | 22.97 | 1.74
ET 50.05.0150 (/) | ET50050150 | TRI000050 | Tributos sobre o faturamento (7.56%) | % | 7.56 | 249.67 | 18.88
ET 50.05.0200 (A) | ET50050200A | TRI000050 | Tributos sobre o faturamento (7.56%) | % | 7.56 | 28.04 | 2.12
ET 50.05.0300 (/) | ET50050300 | TRI000050 | Tributos sobre o faturamento (7.56%) | % | 7.56 | 19.86 | 1.51
ET 55.05.0050 (/) | ET55050050 | TRI000050 | Tributos sobre o faturamento (7.56%) | % | 7.56 | 272.6 | 20.61
ET 55.05.0100 (B) | ET55050100B | TRI000050 | Tributos sobre o faturamento (7.56%) | % | 7.56 | 26.64 | 2.02
ET 55.05.0103 (B) | ET55050103B | TRI000050 | Tributos sobre o faturamento (7.56%) | % | 7.56 | 28.99 | 2.2
ET 55.05.0150 (B) | ET55050150B | TRI000050 | Tributos sobre o faturamento (7.56%) | % | 7.56 | 25.86 | 1.96
ET 55.05.0156 (A) | ET55050156A | TRI000050 | Tributos sobre o faturamento (7.56%) | % | 7.56 | 32.07 | 2.43
ET 55.05.0159 (B) | ET55050159B | TRI000050 | Tributos sobre o faturamento (7.56%) | % | 7.56 | 29.58 | 2.24
ET 55.05.0165 (B) | ET55050165B | TRI000050 | Tributos sobre o faturamento (7.56%) | % | 7.56 | 36.76 | 2.78
ET 55.05.0171 (B) | ET55050171B | TRI000050 | Tributos sobre o faturamento (7.56%) | % | 7.56 | 33.33 | 2.52
ET 55.10.0050 (/) | ET55100050 | TRI000050 | Tributos sobre o faturamento (7.56%) | % | 7.56 | 9 | 0.69
ET 55.10.0053 (/) | ET55100053 | TRI000050 | Tributos sobre o faturamento (7.56%) | % | 7.56 | 9 | 0.69
ET 55.10.0100 (A) | ET55100100A | TRI000050 | Tributos sobre o faturamento (7.56%) | % | 7.56 | 17.21 | 1.31
ET 55.10.0150 (A) | ET55100150A | TRI000050 | Tributos sobre o faturamento (7.56%) | % | 7.56 | 14.26 | 1.08
ET 55.10.0200 (/) | ET55100200 | TRI000050 | Tributos sobre o faturamento (7.56%) | % | 7.56 | 8706.32 | 658.2
ET 55.10.0203 (/) | ET55100203 | TRI000050 | Tributos sobre o faturamento (7.56%) | % | 7.56 | 17186.09 | 1299.27
ET 55.10.0206 (/) | ET55100206 | TRI000050 | Tributos sobre o faturamento (7.56%) | % | 7.56 | 23012.38 | 1739.74
ET 55.10.0250 (/) | ET55100250 | TRI000050 | Tributos sobre o faturamento (7.56%) | % | 7.56 | 19428.86 | 1468.83
ET 55.10.0300 (/) | ET55100300 | TRI000050 | Tributos sobre o faturamento (7.56%) | % | 7.56 | 3331.65 | 251.88
ET 60.05.0051 (/) | ET60050051 | TRI000050 | Tributos sobre o faturamento (7.56%) | % | 7.56 | 151 | 11.42
ET 60.05.0056 (/) | ET60050056 | TRI000050 | Tributos sobre o faturamento (7.56%) | % | 7.56 | 149.73 | 11.32
ET 60.05.0059 (/) | ET60050059 | TRI000050 | Tributos sobre o faturamento (7.56%) | % | 7.56 | 155.3 | 11.75
ET 60.05.0062 (/) | ET60050062 | TRI000050 | Tributos sobre o faturamento (7.56%) | % | 7.56 | 160.72 | 12.16
ET 60.05.0068 (/) | ET60050068 | TRI000050 | Tributos sobre o faturamento (7.56%) | % | 7.56 | 164.31 | 12.43
ET 60.05.0071 (/) | ET60050071 | TRI000050 | Tributos sobre o faturamento (7.56%) | % | 7.56 | 173.26 | 13.1
ET 60.05.0074 (/) | ET60050074 | TRI000050 | Tributos sobre o faturamento (7.56%) | % | 7.56 | 182.21 | 13.78
ET 60.05.0077 (/) | ET60050077 | TRI000050 | Tributos sobre o faturamento (7.56%) | % | 7.56 | 191.37 | 14.47
ET 60.05.0100 (/) | ET60050100 | TRI000050 | Tributos sobre o faturamento (7.56%) | % | 7.56 | 192 | 14.52
ET 60.05.0159 (/) | ET60050159 | TRI000050 | Tributos sobre o faturamento (7.56%) | % | 7.56 | 154.58 | 11.69
ET 60.10.0300 (/) | ET60100300 | TRI000050 | Tributos sobre o faturamento (7.56%) | % | 7.56 | 230 | 17.39
ET 60.10.0500 (/) | ET60100500 | TRI000050 | Tributos sobre o faturamento (7.56%) | % | 7.56 | 240 | 18.15
ET 60.10.0600 (/) | ET60100600 | TRI000050 | Tributos sobre o faturamento (7.56%) | % | 7.56 | 345.8 | 26.15
ET 60.10.0700 (/) | ET60100700 | TRI000050 | Tributos sobre o faturamento (7.56%) | % | 7.56 | 368.8 | 27.89
ET 60.15.0050 (A) | ET60150050A | TRI000050 | Tributos sobre o faturamento (7.56%) | % | 7.56 | 20 | 1.52
ET 65.05.0050 (/) | ET65050050 | TRI000050 | Tributos sobre o faturamento (7.56%) | % | 7.56 | 13.48 | 1.02
ET 65.05.0103 (/) | ET65050103 | TRI000050 | Tributos sobre o faturamento (7.56%) | % | 7.56 | 8.39 | 0.64
ET 65.05.0106 (A) | ET65050106A | TRI000050 | Tributos sobre o faturamento (7.56%) | % | 7.56 | 34.83 | 2.64
ET 65.05.0150 (/) | ET65050150 | TRI000050 | Tributos sobre o faturamento (7.56%) | % | 7.56 | 357.77 | 27.05
ET 65.05.0153 (/) | ET65050153 | TRI000050 | Tributos sobre o faturamento (7.56%) | % | 7.56 | 304.81 | 23.05
ET 65.05.0156 (/) | ET65050156 | TRI000050 | Tributos sobre o faturamento (7.56%) | % | 7.56 | 431.86 | 32.65
ET 65.05.0200 (/) | ET65050200 | TRI000050 | Tributos sobre o faturamento (7.56%) | % | 7.56 | 41.99 | 3.18
ET 70.05.0100 (/) | ET70050100 | TRI000050 | Tributos sobre o faturamento (7.56%) | % | 7.56 | 7 | 0.53
ET 75.05.0050 (/) | ET75050050 | TRI000050 | Tributos sobre o faturamento (7.56%) | % | 7.56 | 1434.43 | 108.45
ET 75.05.0100 (/) | ET75050100 | TRI000050 | Tributos sobre o faturamento (7.56%) | % | 7.56 | 40.53 | 3.07
ET 75.05.0150 (/) | ET75050150 | TRI000050 | Tributos sobre o faturamento (7.56%) | % | 7.56 | 1330.9 | 100.62
ET 75.05.0200 (/) | ET75050200 | TRI000050 | Tributos sobre o faturamento (7.56%) | % | 7.56 | 79.55 | 6.02
ET 75.05.0203 (/) | ET75050203 | TRI000050 | Tributos sobre o faturamento (7.56%) | % | 7.56 | 46.22 | 3.5
ET 75.05.0206 (/) | ET75050206 | TRI000050 | Tributos sobre o faturamento (7.56%) | % | 7.56 | 28.73 | 2.18
ET 75.05.0250 (/) | ET75050250 | TRI000050 | Tributos sobre o faturamento (7.56%) | % | 7.56 | 19.54 | 1.48
ET 75.05.0300 (/) | ET75050300 | TRI000050 | Tributos sobre o faturamento (7.56%) | % | 7.56 | 56.7 | 4.29
ET 75.05.0350 (/) | ET75050350 | TRI000050 | Tributos sobre o faturamento (7.56%) | % | 7.56 | 2.81 | 0.22
ET 80.05.0050 (/) | ET80050050 | TRI000050 | Tributos sobre o faturamento (7.56%) | % | 7.56 | 37.61 | 2.85
ET 80.05.0100 (/) | ET80050100 | TRI000050 | Tributos sobre o faturamento (7.56%) | % | 7.56 | 896.52 | 67.78
ET 80.05.0150 (/) | ET80050150 | TRI000050 | Tributos sobre o faturamento (7.56%) | % | 7.56 | 2.61 | 0.2
ET 85.05.0050 (A) | ET85050050A | TRI000050 | Tributos sobre o faturamento (7.56%) | % | 7.56 | 435.32 | 32.92
ET 85.05.0100 (A) | ET85050100A | TRI000050 | Tributos sobre o faturamento (7.56%) | % | 7.56 | 548.42 | 41.47
ET 85.05.0150 (A) | ET85050150A | TRI000050 | Tributos sobre o faturamento (7.56%) | % | 7.56 | 706.92 | 53.45
ET 90.05.0053 (/) | ET90050053 | TRI000050 | Tributos sobre o faturamento (7.56%) | % | 7.56 | 20.26 | 1.54
ET 90.10.0500 (B) | ET90100500B | TRI000050 | Tributos sobre o faturamento (7.56%) | % | 7.56 | 372 | 28.13
ET 99.99.0050 (A) | ET99990050A | TRI000050 | Tributos sobre o faturamento (7.56%) | % | 7.56 | 41.39 | 3.13
FD 05.05.0050 (A) | FD05050050A | TRI000050 | Tributos sobre o faturamento (7.56%) | % | 7.56 | 130.46 | 9.87
FD 05.05.0100 (/) | FD05050100 | TRI000050 | Tributos sobre o faturamento (7.56%) | % | 7.56 | 17.23 | 1.31
FD 05.05.0150 (A) | FD05050150A | TRI000050 | Tributos sobre o faturamento (7.56%) | % | 7.56 | 100.35 | 7.59
FD 05.05.0200 (A) | FD05050200A | TRI000050 | Tributos sobre o faturamento (7.56%) | % | 7.56 | 51.62 | 3.91
FD 05.10.0050 (/) | FD05100050 | TRI000050 | Tributos sobre o faturamento (7.56%) | % | 7.56 | 35 | 2.65
FD 05.10.0100 (A) | FD05100100A | TRI000050 | Tributos sobre o faturamento (7.56%) | % | 7.56 | 56.7 | 4.29
FD 05.10.0150 (A) | FD05100150A | TRI000050 | Tributos sobre o faturamento (7.56%) | % | 7.56 | 76.9 | 5.82
FD 05.10.0200 (/) | FD05100200 | TRI000050 | Tributos sobre o faturamento (7.56%) | % | 7.56 | 12.8 | 0.97
FD 05.10.0250 (/) | FD05100250 | TRI000050 | Tributos sobre o faturamento (7.56%) | % | 7.56 | 16.66 | 1.26
FD 05.10.0300 (/) | FD05100300 | TRI000050 | Tributos sobre o faturamento (7.56%) | % | 7.56 | 21.11 | 1.6
FD 05.10.0350 (/) | FD05100350 | TRI000050 | Tributos sobre o faturamento (7.56%) | % | 7.56 | 30 | 2.27
FD 05.10.0353 (/) | FD05100353 | TRI000050 | Tributos sobre o faturamento (7.56%) | % | 7.56 | 30 | 2.27
FD 05.15.0050 (A) | FD05150050A | TRI000050 | Tributos sobre o faturamento (7.56%) | % | 7.56 | 18.49 | 1.4
FD 05.15.0100 (A) | FD05150100A | TRI000050 | Tributos sobre o faturamento (7.56%) | % | 7.56 | 18.49 | 1.4
FD 05.20.0050 (A) | FD05200050A | TRI000050 | Tributos sobre o faturamento (7.56%) | % | 7.56 | 57.65 | 4.36
FD 05.20.0100 (/) | FD05200100 | TRI000050 | Tributos sobre o faturamento (7.56%) | % | 7.56 | 120.26 | 9.1
FD 05.23.0025 (/) | FD05230025 | TRI000050 | Tributos sobre o faturamento (7.56%) | % | 7.56 | 36.85 | 2.79
FD 05.23.0028 (/) | FD05230028 | TRI000050 | Tributos sobre o faturamento (7.56%) | % | 7.56 | 55.7 | 4.22
FD 05.23.0050 (/) | FD05230050 | TRI000050 | Tributos sobre o faturamento (7.56%) | % | 7.56 | 405.35 | 30.65
FD 05.23.0053 (/) | FD05230053 | TRI000050 | Tributos sobre o faturamento (7.56%) | % | 7.56 | 467.5 | 35.35
FD 05.25.0100 (A) | FD05250100A | TRI000050 | Tributos sobre o faturamento (7.56%) | % | 7.56 | 300.35 | 22.71
FD 05.25.0150 (B) | FD05250150B | TRI000050 | Tributos sobre o faturamento (7.56%) | % | 7.56 | 172.71 | 13.06
FD 05.25.0200 (B) | FD05250200B | TRI000050 | Tributos sobre o faturamento (7.56%) | % | 7.56 | 166.6 | 12.6
FD 05.25.0250 (/) | FD05250250 | TRI000050 | Tributos sobre o faturamento (7.56%) | % | 7.56 | 394.74 | 29.85
FD 05.25.0300 (/) | FD05250300 | TRI000050 | Tributos sobre o faturamento (7.56%) | % | 7.56 | 468.05 | 35.39
FD 05.25.0350 (/) | FD05250350 | TRI000050 | Tributos sobre o faturamento (7.56%) | % | 7.56 | 473.62 | 35.81
FD 05.30.0050 (A) | FD05300050A | TRI000050 | Tributos sobre o faturamento (7.56%) | % | 7.56 | 316.51 | 23.93
FD 05.35.0050 (/) | FD05350050 | TRI000050 | Tributos sobre o faturamento (7.56%) | % | 7.56 | 37.67 | 2.85
FD 05.35.0100 (/) | FD05350100 | TRI000050 | Tributos sobre o faturamento (7.56%) | % | 7.56 | 43.39 | 3.29
FD 05.35.0150 (/) | FD05350150 | TRI000050 | Tributos sobre o faturamento (7.56%) | % | 7.56 | 74.18 | 5.61
FD 05.35.0200 (/) | FD05350200 | TRI000050 | Tributos sobre o faturamento (7.56%) | % | 7.56 | 92.86 | 7.03
FD 05.35.0250 (/) | FD05350250 | TRI000050 | Tributos sobre o faturamento (7.56%) | % | 7.56 | 1.1 | 0.09
FD 05.35.0253 (/) | FD05350253 | TRI000050 | Tributos sobre o faturamento (7.56%) | % | 7.56 | 1.1 | 0.09
FD 05.40.0050 (A) | FD05400050A | TRI000050 | Tributos sobre o faturamento (7.56%) | % | 7.56 | 14.06 | 1.07
FD 05.40.0100 (B) | FD05400100B | TRI000050 | Tributos sobre o faturamento (7.56%) | % | 7.56 | 27.09 | 2.05
FD 05.40.0150 (B) | FD05400150B | TRI000050 | Tributos sobre o faturamento (7.56%) | % | 7.56 | 41.15 | 3.12
FD 05.40.0200 (B) | FD05400200B | TRI000050 | Tributos sobre o faturamento (7.56%) | % | 7.56 | 55.21 | 4.18
FD 05.45.0050 (/) | FD05450050 | TRI000050 | Tributos sobre o faturamento (7.56%) | % | 7.56 | 36.64 | 2.77
FD 05.55.0051 (/) | FD05550051 | TRI000050 | Tributos sobre o faturamento (7.56%) | % | 7.56 | 35.98 | 2.73
FD 05.60.0050 (/) | FD05600050 | TRI000050 | Tributos sobre o faturamento (7.56%) | % | 7.56 | 28.92 | 2.19
FD 05.65.0050 (/) | FD05650050 | TRI000050 | Tributos sobre o faturamento (7.56%) | % | 7.56 | 85.5 | 6.47
FD 05.65.0100 (/) | FD05650100 | TRI000050 | Tributos sobre o faturamento (7.56%) | % | 7.56 | 103 | 7.79
FD 05.65.0150 (/) | FD05650150 | TRI000050 | Tributos sobre o faturamento (7.56%) | % | 7.56 | 112 | 8.47
FD 05.65.0200 (/) | FD05650200 | TRI000050 | Tributos sobre o faturamento (7.56%) | % | 7.56 | 125 | 9.45
FD 10.05.0050 (/) | FD10050050 | TRI000050 | Tributos sobre o faturamento (7.56%) | % | 7.56 | 76.64 | 5.8
FD 10.05.0100 (/) | FD10050100 | TRI000050 | Tributos sobre o faturamento (7.56%) | % | 7.56 | 124 | 9.38
FD 10.10.0050 (/) | FD10100050 | TRI000050 | Tributos sobre o faturamento (7.56%) | % | 7.56 | 70.08 | 5.3
FD 10.15.0050 (/) | FD10150050 | TRI000050 | Tributos sobre o faturamento (7.56%) | % | 7.56 | 69.89 | 5.29
FD 10.20.0050 (A) | FD10200050A | TRI000050 | Tributos sobre o faturamento (7.56%) | % | 7.56 | 21.33 | 1.62
FD 10.25.0050 (/) | FD10250050 | TRI000050 | Tributos sobre o faturamento (7.56%) | % | 7.56 | 21.36 | 1.62
FD 10.30.0050 (/) | FD10300050 | TRI000050 | Tributos sobre o faturamento (7.56%) | % | 7.56 | 27.54 | 2.09
FD 10.30.0100 (/) | FD10300100 | TRI000050 | Tributos sobre o faturamento (7.56%) | % | 7.56 | 45.37 | 3.43
FD 10.30.0151 (/) | FD10300151 | TRI000050 | Tributos sobre o faturamento (7.56%) | % | 7.56 | 13.03 | 0.99
FD 15.05.0050 (C) | FD15050050C | TRI000050 | Tributos sobre o faturamento (7.56%) | % | 7.56 | 61.19 | 4.63
FD 15.05.0100 (/) | FD15050100 | TRI000050 | Tributos sobre o faturamento (7.56%) | % | 7.56 | 4.38 | 0.34
FD 20.05.0050 (/) | FD20050050 | TRI000050 | Tributos sobre o faturamento (7.56%) | % | 7.56 | 141.08 | 10.67
FD 20.05.0100 (/) | FD20050100 | TRI000050 | Tributos sobre o faturamento (7.56%) | % | 7.56 | 166.06 | 12.56
IP 05.05.0200 (/) | IP05050200 | TRI000050 | Tributos sobre o faturamento (7.56%) | % | 7.56 | 330 | 24.95
IP 05.05.0250 (/) | IP05050250 | TRI000050 | Tributos sobre o faturamento (7.56%) | % | 7.56 | 459 | 34.71
IP 05.05.0256 (/) | IP05050256 | TRI000050 | Tributos sobre o faturamento (7.56%) | % | 7.56 | 668 | 50.51
IP 05.05.0300 (/) | IP05050300 | TRI000050 | Tributos sobre o faturamento (7.56%) | % | 7.56 | 721.5 | 54.55
IP 05.05.0306 (/) | IP05050306 | TRI000050 | Tributos sobre o faturamento (7.56%) | % | 7.56 | 1030.5 | 77.91
IP 05.05.0350 (/) | IP05050350 | TRI000050 | Tributos sobre o faturamento (7.56%) | % | 7.56 | 705 | 53.3
IP 05.05.0500 (/) | IP05050500 | TRI000050 | Tributos sobre o faturamento (7.56%) | % | 7.56 | 1486 | 112.35
IP 05.05.0700 (/) | IP05050700 | TRI000050 | Tributos sobre o faturamento (7.56%) | % | 7.56 | 2716 | 205.33
IP 05.10.0053 (/) | IP05100053 | TRI000050 | Tributos sobre o faturamento (7.56%) | % | 7.56 | 2931.81 | 221.65
IP 05.10.0106 (/) | IP05100106 | TRI000050 | Tributos sobre o faturamento (7.56%) | % | 7.56 | 684.96 | 51.79
IP 05.10.0109 (/) | IP05100109 | TRI000050 | Tributos sobre o faturamento (7.56%) | % | 7.56 | 754.87 | 57.07
IP 05.10.0112 (/) | IP05100112 | TRI000050 | Tributos sobre o faturamento (7.56%) | % | 7.56 | 1389.17 | 105.03
IP 05.10.0115 (/) | IP05100115 | TRI000050 | Tributos sobre o faturamento (7.56%) | % | 7.56 | 754.87 | 57.07
IP 05.10.0118 (/) | IP05100118 | TRI000050 | Tributos sobre o faturamento (7.56%) | % | 7.56 | 818.71 | 61.9
IP 05.10.0121 (/) | IP05100121 | TRI000050 | Tributos sobre o faturamento (7.56%) | % | 7.56 | 1534.06 | 115.98
IP 05.10.0124 (/) | IP05100124 | TRI000050 | Tributos sobre o faturamento (7.56%) | % | 7.56 | 1534.06 | 115.98
IP 05.10.0127 (/) | IP05100127 | TRI000050 | Tributos sobre o faturamento (7.56%) | % | 7.56 | 1509.74 | 114.14
IP 05.10.0150 (/) | IP05100150 | TRI000050 | Tributos sobre o faturamento (7.56%) | % | 7.56 | 72.29 | 5.47
IP 05.10.0153 (/) | IP05100153 | TRI000050 | Tributos sobre o faturamento (7.56%) | % | 7.56 | 324.61 | 24.55
IP 05.10.0300 (/) | IP05100300 | TRI000050 | Tributos sobre o faturamento (7.56%) | % | 7.56 | 323.23 | 24.44
IP 05.10.0303 (/) | IP05100303 | TRI000050 | Tributos sobre o faturamento (7.56%) | % | 7.56 | 343.49 | 25.97
IP 05.10.0406 (/) | IP05100406 | TRI000050 | Tributos sobre o faturamento (7.56%) | % | 7.56 | 875.44 | 66.19
IP 05.10.0450 (/) | IP05100450 | TRI000050 | Tributos sobre o faturamento (7.56%) | % | 7.56 | 411.38 | 31.11
IP 05.10.0500 (/) | IP05100500 | TRI000050 | Tributos sobre o faturamento (7.56%) | % | 7.56 | 758.31 | 57.33
IP 05.10.0550 (/) | IP05100550 | TRI000050 | Tributos sobre o faturamento (7.56%) | % | 7.56 | 4776.87 | 361.14
IP 05.10.0553 (/) | IP05100553 | TRI000050 | Tributos sobre o faturamento (7.56%) | % | 7.56 | 5110.14 | 386.33
IP 05.10.0556 (/) | IP05100556 | TRI000050 | Tributos sobre o faturamento (7.56%) | % | 7.56 | 5730.8 | 433.25
IP 05.10.0559 (/) | IP05100559 | TRI000050 | Tributos sobre o faturamento (7.56%) | % | 7.56 | 5294.89 | 400.3
IP 05.10.0562 (/) | IP05100562 | TRI000050 | Tributos sobre o faturamento (7.56%) | % | 7.56 | 4665.78 | 352.74
IP 05.10.0565 (/) | IP05100565 | TRI000050 | Tributos sobre o faturamento (7.56%) | % | 7.56 | 5373.38 | 406.23
IP 05.10.0700 (/) | IP05100700 | TRI000050 | Tributos sobre o faturamento (7.56%) | % | 7.56 | 762.98 | 57.69
IP 05.10.0703 (/) | IP05100703 | TRI000050 | Tributos sobre o faturamento (7.56%) | % | 7.56 | 741.7 | 56.08
IP 05.10.0750 (/) | IP05100750 | TRI000050 | Tributos sobre o faturamento (7.56%) | % | 7.56 | 928.58 | 70.21
IP 05.10.0753 (/) | IP05100753 | TRI000050 | Tributos sobre o faturamento (7.56%) | % | 7.56 | 321.75 | 24.33
IP 05.10.0800 (/) | IP05100800 | TRI000050 | Tributos sobre o faturamento (7.56%) | % | 7.56 | 661.35 | 50
IP 05.10.0803 (/) | IP05100803 | TRI000050 | Tributos sobre o faturamento (7.56%) | % | 7.56 | 600.63 | 45.41
IP 05.10.0850 (/) | IP05100850 | TRI000050 | Tributos sobre o faturamento (7.56%) | % | 7.56 | 4634.7 | 350.39
IP 05.10.0900 (/) | IP05100900 | TRI000050 | Tributos sobre o faturamento (7.56%) | % | 7.56 | 4332.51 | 327.54
IP 05.10.0950 (/) | IP05100950 | TRI000050 | Tributos sobre o faturamento (7.56%) | % | 7.56 | 1944.08 | 146.98
IP 05.10.1000 (/) | IP05101000 | TRI000050 | Tributos sobre o faturamento (7.56%) | % | 7.56 | 1034 | 78.18
IP 05.10.1050 (/) | IP05101050 | TRI000050 | Tributos sobre o faturamento (7.56%) | % | 7.56 | 3032.66 | 229.27
IP 05.15.0200 (/) | IP05150200 | TRI000050 | Tributos sobre o faturamento (7.56%) | % | 7.56 | 115 | 8.7
IP 05.15.0500 (/) | IP05150500 | TRI000050 | Tributos sobre o faturamento (7.56%) | % | 7.56 | 173.6 | 13.13
IP 05.25.0050 (/) | IP05250050 | TRI000050 | Tributos sobre o faturamento (7.56%) | % | 7.56 | 56.1 | 4.25
IP 05.25.0100 (/) | IP05250100 | TRI000050 | Tributos sobre o faturamento (7.56%) | % | 7.56 | 48.49 | 3.67
IP 05.25.0150 (/) | IP05250150 | TRI000050 | Tributos sobre o faturamento (7.56%) | % | 7.56 | 59.71 | 4.52
IP 05.25.0200 (/) | IP05250200 | TRI000050 | Tributos sobre o faturamento (7.56%) | % | 7.56 | 120.37 | 9.1
IP 05.25.0250 (/) | IP05250250 | TRI000050 | Tributos sobre o faturamento (7.56%) | % | 7.56 | 241.03 | 18.23
IP 05.25.0300 (/) | IP05250300 | TRI000050 | Tributos sobre o faturamento (7.56%) | % | 7.56 | 120.37 | 9.1
IP 05.25.0350 (/) | IP05250350 | TRI000050 | Tributos sobre o faturamento (7.56%) | % | 7.56 | 142.81 | 10.8
IP 05.25.0356 (/) | IP05250356 | TRI000050 | Tributos sobre o faturamento (7.56%) | % | 7.56 | 112.2 | 8.49
IP 05.25.0400 (/) | IP05250400 | TRI000050 | Tributos sobre o faturamento (7.56%) | % | 7.56 | 984.68 | 74.45
IP 05.25.0500 (/) | IP05250500 | TRI000050 | Tributos sobre o faturamento (7.56%) | % | 7.56 | 155.58 | 11.77
IP 05.25.0550 (A) | IP05250550A | TRI000050 | Tributos sobre o faturamento (7.56%) | % | 7.56 | 164.66 | 12.45
IP 05.25.0556 (A) | IP05250556A | TRI000050 | Tributos sobre o faturamento (7.56%) | % | 7.56 | 308.66 | 23.34
IP 05.25.0559 (A) | IP05250559A | TRI000050 | Tributos sobre o faturamento (7.56%) | % | 7.56 | 322.26 | 24.37
IP 05.25.0600 (/) | IP05250600 | TRI000050 | Tributos sobre o faturamento (7.56%) | % | 7.56 | 124.08 | 9.39
IP 05.25.0650 (/) | IP05250650 | TRI000050 | Tributos sobre o faturamento (7.56%) | % | 7.56 | 135.3 | 10.23
IP 05.25.0700 (/) | IP05250700 | TRI000050 | Tributos sobre o faturamento (7.56%) | % | 7.56 | 154.8 | 11.71
IP 05.25.0750 (/) | IP05250750 | TRI000050 | Tributos sobre o faturamento (7.56%) | % | 7.56 | 190.15 | 14.38
IP 05.25.0800 (/) | IP05250800 | TRI000050 | Tributos sobre o faturamento (7.56%) | % | 7.56 | 252.9 | 19.12
IP 05.25.0950 (/) | IP05250950 | TRI000050 | Tributos sobre o faturamento (7.56%) | % | 7.56 | 96.03 | 7.26
IP 05.25.0956 (/) | IP05250956 | TRI000050 | Tributos sobre o faturamento (7.56%) | % | 7.56 | 269.63 | 20.39
IP 05.30.0200 (/) | IP05300200 | TRI000050 | Tributos sobre o faturamento (7.56%) | % | 7.56 | 56.1 | 4.25
IP 05.30.0250 (/) | IP05300250 | TRI000050 | Tributos sobre o faturamento (7.56%) | % | 7.56 | 84.15 | 6.37
IP 05.30.0300 (/) | IP05300300 | TRI000050 | Tributos sobre o faturamento (7.56%) | % | 7.56 | 112.2 | 8.49
IP 05.30.0500 (/) | IP05300500 | TRI000050 | Tributos sobre o faturamento (7.56%) | % | 7.56 | 56.1 | 4.25
IP 05.30.0506 (/) | IP05300506 | TRI000050 | Tributos sobre o faturamento (7.56%) | % | 7.56 | 67.32 | 5.09
IP 05.30.0550 (/) | IP05300550 | TRI000050 | Tributos sobre o faturamento (7.56%) | % | 7.56 | 89.76 | 6.79
IP 05.30.0700 (/) | IP05300700 | TRI000050 | Tributos sobre o faturamento (7.56%) | % | 7.56 | 305.77 | 23.12
IP 05.35.0050 (/) | IP05350050 | TRI000050 | Tributos sobre o faturamento (7.56%) | % | 7.56 | 56.1 | 4.25
IP 05.35.0100 (/) | IP05350100 | TRI000050 | Tributos sobre o faturamento (7.56%) | % | 7.56 | 56.1 | 4.25
IP 05.35.0150 (/) | IP05350150 | TRI000050 | Tributos sobre o faturamento (7.56%) | % | 7.56 | 56.1 | 4.25
IP 05.35.0200 (/) | IP05350200 | TRI000050 | Tributos sobre o faturamento (7.56%) | % | 7.56 | 56.1 | 4.25
IP 05.35.0250 (/) | IP05350250 | TRI000050 | Tributos sobre o faturamento (7.56%) | % | 7.56 | 89.76 | 6.79
IP 05.35.0300 (/) | IP05350300 | TRI000050 | Tributos sobre o faturamento (7.56%) | % | 7.56 | 174.6 | 13.2
IP 05.35.0350 (/) | IP05350350 | TRI000050 | Tributos sobre o faturamento (7.56%) | % | 7.56 | 56.1 | 4.25
IP 05.35.0400 (/) | IP05350400 | TRI000050 | Tributos sobre o faturamento (7.56%) | % | 7.56 | 89.76 | 6.79
IP 05.40.0200 (/) | IP05400200 | TRI000050 | Tributos sobre o faturamento (7.56%) | % | 7.56 | 253.9 | 19.2
IP 05.40.0206 (/) | IP05400206 | TRI000050 | Tributos sobre o faturamento (7.56%) | % | 7.56 | 397.81 | 30.08
IP 05.40.0400 (/) | IP05400400 | TRI000050 | Tributos sobre o faturamento (7.56%) | % | 7.56 | 417.1 | 31.54
IP 05.40.0500 (/) | IP05400500 | TRI000050 | Tributos sobre o faturamento (7.56%) | % | 7.56 | 548.7 | 41.49
IP 05.40.0506 (/) | IP05400506 | TRI000050 | Tributos sobre o faturamento (7.56%) | % | 7.56 | 652 | 49.3
IP 05.40.0550 (/) | IP05400550 | TRI000050 | Tributos sobre o faturamento (7.56%) | % | 7.56 | 799.02 | 60.41
IP 05.45.0050 (/) | IP05450050 | TRI000050 | Tributos sobre o faturamento (7.56%) | % | 7.56 | 787.29 | 59.52
IP 05.45.0100 (/) | IP05450100 | TRI000050 | Tributos sobre o faturamento (7.56%) | % | 7.56 | 976.87 | 73.86
IP 05.50.0050 (/) | IP05500050 | TRI000050 | Tributos sobre o faturamento (7.56%) | % | 7.56 | 86.94 | 6.58
IP 05.50.0100 (/) | IP05500100 | TRI000050 | Tributos sobre o faturamento (7.56%) | % | 7.56 | 9 | 0.69
IP 05.50.0150 (/) | IP05500150 | TRI000050 | Tributos sobre o faturamento (7.56%) | % | 7.56 | 123.17 | 9.32
IP 05.50.0200 (/) | IP05500200 | TRI000050 | Tributos sobre o faturamento (7.56%) | % | 7.56 | 49 | 3.71
IP 05.50.0250 (/) | IP05500250 | TRI000050 | Tributos sobre o faturamento (7.56%) | % | 7.56 | 159.39 | 12.05
IP 05.50.0300 (/) | IP05500300 | TRI000050 | Tributos sobre o faturamento (7.56%) | % | 7.56 | 167.84 | 12.69
IP 05.50.0500 (/) | IP05500500 | TRI000050 | Tributos sobre o faturamento (7.56%) | % | 7.56 | 20.41 | 1.55
IP 05.50.0506 (/) | IP05500506 | TRI000050 | Tributos sobre o faturamento (7.56%) | % | 7.56 | 60.53 | 4.58
IP 05.50.0550 (/) | IP05500550 | TRI000050 | Tributos sobre o faturamento (7.56%) | % | 7.56 | 220.97 | 16.71
IP 05.50.0556 (/) | IP05500556 | TRI000050 | Tributos sobre o faturamento (7.56%) | % | 7.56 | 122.79 | 9.29
IP 05.50.0562 (/) | IP05500562 | TRI000050 | Tributos sobre o faturamento (7.56%) | % | 7.56 | 74.57 | 5.64
IP 05.50.0600 (/) | IP05500600 | TRI000050 | Tributos sobre o faturamento (7.56%) | % | 7.56 | 154.73 | 11.7
IP 05.50.0650 (/) | IP05500650 | TRI000050 | Tributos sobre o faturamento (7.56%) | % | 7.56 | 335.69 | 25.38
IP 05.55.0050 (/) | IP05550050 | TRI000050 | Tributos sobre o faturamento (7.56%) | % | 7.56 | 11.22 | 0.85
IP 05.55.0100 (/) | IP05550100 | TRI000050 | Tributos sobre o faturamento (7.56%) | % | 7.56 | 34.02 | 2.58
IP 05.55.0150 (/) | IP05550150 | TRI000050 | Tributos sobre o faturamento (7.56%) | % | 7.56 | 68.04 | 5.15
IP 05.55.0200 (/) | IP05550200 | TRI000050 | Tributos sobre o faturamento (7.56%) | % | 7.56 | 79.26 | 6
IP 05.55.0300 (/) | IP05550300 | TRI000050 | Tributos sobre o faturamento (7.56%) | % | 7.56 | 16.83 | 1.28
IP 05.60.0050 (/) | IP05600050 | TRI000050 | Tributos sobre o faturamento (7.56%) | % | 7.56 | 13.67 | 1.04
IP 05.60.0100 (A) | IP05600100A | TRI000050 | Tributos sobre o faturamento (7.56%) | % | 7.56 | 15.39 | 1.17
IP 05.60.0103 (/) | IP05600103 | TRI000050 | Tributos sobre o faturamento (7.56%) | % | 7.56 | 16.48 | 1.25
IP 05.60.0106 (/) | IP05600106 | TRI000050 | Tributos sobre o faturamento (7.56%) | % | 7.56 | 32.96 | 2.5
IP 05.60.0109 (/) | IP05600109 | TRI000050 | Tributos sobre o faturamento (7.56%) | % | 7.56 | 60.3 | 4.56
IP 05.60.0112 (/) | IP05600112 | TRI000050 | Tributos sobre o faturamento (7.56%) | % | 7.56 | 92.71 | 7.01
IP 05.60.0150 (/) | IP05600150 | TRI000050 | Tributos sobre o faturamento (7.56%) | % | 7.56 | 60.3 | 4.56
IP 05.60.0153 (/) | IP05600153 | TRI000050 | Tributos sobre o faturamento (7.56%) | % | 7.56 | 84.2 | 6.37
IP 05.60.0200 (/) | IP05600200 | TRI000050 | Tributos sobre o faturamento (7.56%) | % | 7.56 | 79.04 | 5.98
IP 05.60.0203 (/) | IP05600203 | TRI000050 | Tributos sobre o faturamento (7.56%) | % | 7.56 | 244.15 | 18.46
IP 05.60.0256 (/) | IP05600256 | TRI000050 | Tributos sobre o faturamento (7.56%) | % | 7.56 | 405.26 | 30.64
IP 05.60.0259 (/) | IP05600259 | TRI000050 | Tributos sobre o faturamento (7.56%) | % | 7.56 | 490.04 | 37.05
IP 05.60.0262 (/) | IP05600262 | TRI000050 | Tributos sobre o faturamento (7.56%) | % | 7.56 | 721.35 | 54.54
IP 07.05.0050 (/) | IP07050050 | TRI000050 | Tributos sobre o faturamento (7.56%) | % | 7.56 | 7030.82 | 531.53
IP 07.05.0053 (/) | IP07050053 | TRI000050 | Tributos sobre o faturamento (7.56%) | % | 7.56 | 8871.91 | 670.72
IP 07.05.0056 (/) | IP07050056 | TRI000050 | Tributos sobre o faturamento (7.56%) | % | 7.56 | 12819.97 | 969.19
IP 07.10.0100 (/) | IP07100100 | TRI000050 | Tributos sobre o faturamento (7.56%) | % | 7.56 | 6059.64 | 458.11
IP 07.10.0200 (/) | IP07100200 | TRI000050 | Tributos sobre o faturamento (7.56%) | % | 7.56 | 7311.51 | 552.76
IP 07.10.0300 (/) | IP07100300 | TRI000050 | Tributos sobre o faturamento (7.56%) | % | 7.56 | 9403.26 | 710.89
IP 10.05.0050 (/) | IP10050050 | TRI000050 | Tributos sobre o faturamento (7.56%) | % | 7.56 | 5.61 | 0.43
IP 10.05.0100 (/) | IP10050100 | TRI000050 | Tributos sobre o faturamento (7.56%) | % | 7.56 | 3.85 | 0.3
IP 10.05.0103 (/) | IP10050103 | TRI000050 | Tributos sobre o faturamento (7.56%) | % | 7.56 | 11.57 | 0.88
IP 10.05.0106 (/) | IP10050106 | TRI000050 | Tributos sobre o faturamento (7.56%) | % | 7.56 | 20.24 | 1.54
IP 10.05.0203 (A) | IP10050203A | TRI000050 | Tributos sobre o faturamento (7.56%) | % | 7.56 | 24.24 | 1.84
IP 10.10.0050 (/) | IP10100050 | TRI000050 | Tributos sobre o faturamento (7.56%) | % | 7.56 | 44.88 | 3.4
IP 10.10.0156 (/) | IP10100156 | TRI000050 | Tributos sobre o faturamento (7.56%) | % | 7.56 | 22.44 | 1.7
IP 10.10.0300 (A) | IP10100300A | TRI000050 | Tributos sobre o faturamento (7.56%) | % | 7.56 | 256.72 | 19.41
IP 10.10.0400 (A) | IP10100400A | TRI000050 | Tributos sobre o faturamento (7.56%) | % | 7.56 | 314.4 | 23.77
IP 10.10.0503 (/) | IP10100503 | TRI000050 | Tributos sobre o faturamento (7.56%) | % | 7.56 | 39.27 | 2.97
IP 10.10.0550 (/) | IP10100550 | TRI000050 | Tributos sobre o faturamento (7.56%) | % | 7.56 | 44.88 | 3.4
IP 10.10.0553 (/) | IP10100553 | TRI000050 | Tributos sobre o faturamento (7.56%) | % | 7.56 | 501.32 | 37.9
IP 10.15.0100 (/) | IP10150100 | TRI000050 | Tributos sobre o faturamento (7.56%) | % | 7.56 | 44.88 | 3.4
IP 10.20.0050 (/) | IP10200050 | TRI000050 | Tributos sobre o faturamento (7.56%) | % | 7.56 | 33.66 | 2.55
IP 10.20.0100 (/) | IP10200100 | TRI000050 | Tributos sobre o faturamento (7.56%) | % | 7.56 | 44.88 | 3.4
IP 10.25.0050 (/) | IP10250050 | TRI000050 | Tributos sobre o faturamento (7.56%) | % | 7.56 | 2.77 | 0.21
IP 10.25.0100 (/) | IP10250100 | TRI000050 | Tributos sobre o faturamento (7.56%) | % | 7.56 | 1.81 | 0.14
IP 10.25.0150 (/) | IP10250150 | TRI000050 | Tributos sobre o faturamento (7.56%) | % | 7.56 | 3.53 | 0.27
IP 10.25.0200 (/) | IP10250200 | TRI000050 | Tributos sobre o faturamento (7.56%) | % | 7.56 | 1.84 | 0.14
IP 10.25.0300 (/) | IP10250300 | TRI000050 | Tributos sobre o faturamento (7.56%) | % | 7.56 | 1.65 | 0.13
IP 10.30.0050 (/) | IP10300050 | TRI000050 | Tributos sobre o faturamento (7.56%) | % | 7.56 | 14.85 | 1.13
IP 10.30.0100 (/) | IP10300100 | TRI000050 | Tributos sobre o faturamento (7.56%) | % | 7.56 | 1.02 | 0.08
IP 10.30.0150 (/) | IP10300150 | TRI000050 | Tributos sobre o faturamento (7.56%) | % | 7.56 | 1.48 | 0.12
IP 10.30.0159 (/) | IP10300159 | TRI000050 | Tributos sobre o faturamento (7.56%) | % | 7.56 | 1.77 | 0.14
IP 10.30.0200 (/) | IP10300200 | TRI000050 | Tributos sobre o faturamento (7.56%) | % | 7.56 | 3.62 | 0.28
IP 10.30.0250 (/) | IP10300250 | TRI000050 | Tributos sobre o faturamento (7.56%) | % | 7.56 | 6.61 | 0.5
IP 10.30.0500 (/) | IP10300500 | TRI000050 | Tributos sobre o faturamento (7.56%) | % | 7.56 | 5.36 | 0.41
IP 10.30.0503 (/) | IP10300503 | TRI000050 | Tributos sobre o faturamento (7.56%) | % | 7.56 | 5.36 | 0.41
IP 10.30.0506 (/) | IP10300506 | TRI000050 | Tributos sobre o faturamento (7.56%) | % | 7.56 | 5.36 | 0.41
IP 10.30.0509 (/) | IP10300509 | TRI000050 | Tributos sobre o faturamento (7.56%) | % | 7.56 | 2.94 | 0.23
IP 10.30.0512 (/) | IP10300512 | TRI000050 | Tributos sobre o faturamento (7.56%) | % | 7.56 | 2.94 | 0.23
IP 10.30.0515 (/) | IP10300515 | TRI000050 | Tributos sobre o faturamento (7.56%) | % | 7.56 | 5.36 | 0.41
IP 10.30.0518 (/) | IP10300518 | TRI000050 | Tributos sobre o faturamento (7.56%) | % | 7.56 | 5.36 | 0.41
IP 10.30.0521 (/) | IP10300521 | TRI000050 | Tributos sobre o faturamento (7.56%) | % | 7.56 | 5.36 | 0.41
IP 10.30.0524 (/) | IP10300524 | TRI000050 | Tributos sobre o faturamento (7.56%) | % | 7.56 | 5.36 | 0.41
IP 10.30.0527 (/) | IP10300527 | TRI000050 | Tributos sobre o faturamento (7.56%) | % | 7.56 | 5.36 | 0.41
IP 10.30.0530 (/) | IP10300530 | TRI000050 | Tributos sobre o faturamento (7.56%) | % | 7.56 | 5.36 | 0.41
IP 10.30.0532 (/) | IP10300532 | TRI000050 | Tributos sobre o faturamento (7.56%) | % | 7.56 | 3.94 | 0.3
IP 10.30.0535 (/) | IP10300535 | TRI000050 | Tributos sobre o faturamento (7.56%) | % | 7.56 | 5.22 | 0.4
IP 10.30.0538 (/) | IP10300538 | TRI000050 | Tributos sobre o faturamento (7.56%) | % | 7.56 | 5.22 | 0.4
IP 10.30.1050 (/) | IP10301050 | TRI000050 | Tributos sobre o faturamento (7.56%) | % | 7.56 | 8.07 | 0.62
IP 10.30.1100 (/) | IP10301100 | TRI000050 | Tributos sobre o faturamento (7.56%) | % | 7.56 | 13.65 | 1.04
IP 10.35.0050 (/) | IP10350050 | TRI000050 | Tributos sobre o faturamento (7.56%) | % | 7.56 | 3.23 | 0.25
IP 10.35.0053 (/) | IP10350053 | TRI000050 | Tributos sobre o faturamento (7.56%) | % | 7.56 | 4.6 | 0.35
IP 10.35.0056 (/) | IP10350056 | TRI000050 | Tributos sobre o faturamento (7.56%) | % | 7.56 | 4.85 | 0.37
IP 10.35.0100 (/) | IP10350100 | TRI000050 | Tributos sobre o faturamento (7.56%) | % | 7.56 | 9.64 | 0.73
IP 10.35.0200 (/) | IP10350200 | TRI000050 | Tributos sobre o faturamento (7.56%) | % | 7.56 | 34.31 | 2.6
IP 10.35.0312 (/) | IP10350312 | TRI000050 | Tributos sobre o faturamento (7.56%) | % | 7.56 | 79.28 | 6
IP 10.35.0400 (/) | IP10350400 | TRI000050 | Tributos sobre o faturamento (7.56%) | % | 7.56 | 6.14 | 0.47
IP 10.40.0050 (/) | IP10400050 | TRI000050 | Tributos sobre o faturamento (7.56%) | % | 7.56 | 2.78 | 0.22
IP 10.40.0100 (/) | IP10400100 | TRI000050 | Tributos sobre o faturamento (7.56%) | % | 7.56 | 3.37 | 0.26
IP 15.05.0050 (/) | IP15050050 | TRI000050 | Tributos sobre o faturamento (7.56%) | % | 7.56 | 11.22 | 0.85
IP 15.05.0100 (/) | IP15050100 | TRI000050 | Tributos sobre o faturamento (7.56%) | % | 7.56 | 16.83 | 1.28
IP 15.05.0150 (/) | IP15050150 | TRI000050 | Tributos sobre o faturamento (7.56%) | % | 7.56 | 3.25 | 0.25
IP 15.05.0200 (/) | IP15050200 | TRI000050 | Tributos sobre o faturamento (7.56%) | % | 7.56 | 28.05 | 2.13
IP 15.05.0250 (/) | IP15050250 | TRI000050 | Tributos sobre o faturamento (7.56%) | % | 7.56 | 33.66 | 2.55
IP 15.05.0300 (/) | IP15050300 | TRI000050 | Tributos sobre o faturamento (7.56%) | % | 7.56 | 36.47 | 2.76
IP 15.05.0350 (/) | IP15050350 | TRI000050 | Tributos sobre o faturamento (7.56%) | % | 7.56 | 56.1 | 4.25
IP 15.10.0050 (/) | IP15100050 | TRI000050 | Tributos sobre o faturamento (7.56%) | % | 7.56 | 35.34 | 2.68
IP 15.10.0100 (/) | IP15100100 | TRI000050 | Tributos sobre o faturamento (7.56%) | % | 7.56 | 44.88 | 3.4
IP 15.10.0150 (/) | IP15100150 | TRI000050 | Tributos sobre o faturamento (7.56%) | % | 7.56 | 39.27 | 2.97
IP 15.10.0200 (/) | IP15100200 | TRI000050 | Tributos sobre o faturamento (7.56%) | % | 7.56 | 67.32 | 5.09
IP 15.10.0250 (/) | IP15100250 | TRI000050 | Tributos sobre o faturamento (7.56%) | % | 7.56 | 56.1 | 4.25
IP 15.15.0050 (/) | IP15150050 | TRI000050 | Tributos sobre o faturamento (7.56%) | % | 7.56 | 1.02 | 0.08
IP 15.15.0100 (/) | IP15150100 | TRI000050 | Tributos sobre o faturamento (7.56%) | % | 7.56 | 7.93 | 0.6
IP 15.20.0100 (/) | IP15200100 | TRI000050 | Tributos sobre o faturamento (7.56%) | % | 7.56 | 163.13 | 12.34
IP 15.25.0100 (/) | IP15250100 | TRI000050 | Tributos sobre o faturamento (7.56%) | % | 7.56 | 14.75 | 1.12
IP 15.25.0109 (/) | IP15250109 | TRI000050 | Tributos sobre o faturamento (7.56%) | % | 7.56 | 14.97 | 1.14
IP 15.25.0112 (/) | IP15250112 | TRI000050 | Tributos sobre o faturamento (7.56%) | % | 7.56 | 14.64 | 1.11
IP 15.30.0050 (/) | IP15300050 | TRI000050 | Tributos sobre o faturamento (7.56%) | % | 7.56 | 0.3 | 0.03
IP 15.30.0053 (/) | IP15300053 | TRI000050 | Tributos sobre o faturamento (7.56%) | % | 7.56 | 1.01 | 0.08
IP 15.30.0059 (/) | IP15300059 | TRI000050 | Tributos sobre o faturamento (7.56%) | % | 7.56 | 1.34 | 0.11
IP 15.30.0062 (/) | IP15300062 | TRI000050 | Tributos sobre o faturamento (7.56%) | % | 7.56 | 5.37 | 0.41
IP 15.30.0106 (/) | IP15300106 | TRI000050 | Tributos sobre o faturamento (7.56%) | % | 7.56 | 2.2 | 0.17
IP 15.30.0153 (/) | IP15300153 | TRI000050 | Tributos sobre o faturamento (7.56%) | % | 7.56 | 2.68 | 0.21
IP 15.30.0156 (/) | IP15300156 | TRI000050 | Tributos sobre o faturamento (7.56%) | % | 7.56 | 3.44 | 0.27
IP 15.30.0159 (/) | IP15300159 | TRI000050 | Tributos sobre o faturamento (7.56%) | % | 7.56 | 4.72 | 0.36
IP 15.30.0206 (/) | IP15300206 | TRI000050 | Tributos sobre o faturamento (7.56%) | % | 7.56 | 4.95 | 0.38
IP 15.30.0253 (/) | IP15300253 | TRI000050 | Tributos sobre o faturamento (7.56%) | % | 7.56 | 6.22 | 0.48
IP 15.30.0256 (/) | IP15300256 | TRI000050 | Tributos sobre o faturamento (7.56%) | % | 7.56 | 8.78 | 0.67
IP 15.30.0259 (/) | IP15300259 | TRI000050 | Tributos sobre o faturamento (7.56%) | % | 7.56 | 10.79 | 0.82
IP 15.30.0300 (/) | IP15300300 | TRI000050 | Tributos sobre o faturamento (7.56%) | % | 7.56 | 3.01 | 0.23
IP 15.30.0309 (/) | IP15300309 | TRI000050 | Tributos sobre o faturamento (7.56%) | % | 7.56 | 14.28 | 1.08
IP 15.35.0300 (/) | IP15350300 | TRI000050 | Tributos sobre o faturamento (7.56%) | % | 7.56 | 1.42 | 0.11
IP 15.35.0303 (/) | IP15350303 | TRI000050 | Tributos sobre o faturamento (7.56%) | % | 7.56 | 3.8 | 0.29
IP 15.35.0350 (/) | IP15350350 | TRI000050 | Tributos sobre o faturamento (7.56%) | % | 7.56 | 2.49 | 0.19
IP 15.35.0400 (/) | IP15350400 | TRI000050 | Tributos sobre o faturamento (7.56%) | % | 7.56 | 3.34 | 0.26
IP 15.35.0450 (/) | IP15350450 | TRI000050 | Tributos sobre o faturamento (7.56%) | % | 7.56 | 5.44 | 0.42
IP 15.35.0456 (/) | IP15350456 | TRI000050 | Tributos sobre o faturamento (7.56%) | % | 7.56 | 6.85 | 0.52
IP 15.35.0459 (/) | IP15350459 | TRI000050 | Tributos sobre o faturamento (7.56%) | % | 7.56 | 12.92 | 0.98
IP 15.35.0500 (/) | IP15350500 | TRI000050 | Tributos sobre o faturamento (7.56%) | % | 7.56 | 7.16 | 0.55
IP 15.35.0550 (/) | IP15350550 | TRI000050 | Tributos sobre o faturamento (7.56%) | % | 7.56 | 10.25 | 0.78
IP 15.35.0556 (/) | IP15350556 | TRI000050 | Tributos sobre o faturamento (7.56%) | % | 7.56 | 12.61 | 0.96
IP 15.35.0562 (/) | IP15350562 | TRI000050 | Tributos sobre o faturamento (7.56%) | % | 7.56 | 66.27 | 5.02
IP 15.35.0600 (/) | IP15350600 | TRI000050 | Tributos sobre o faturamento (7.56%) | % | 7.56 | 15.05 | 1.14
IP 15.40.0050 (A) | IP15400050A | TRI000050 | Tributos sobre o faturamento (7.56%) | % | 7.56 | 1.44 | 0.11
IP 15.40.0150 (/) | IP15400150 | TRI000050 | Tributos sobre o faturamento (7.56%) | % | 7.56 | 2.2 | 0.17
IP 15.40.0200 (A) | IP15400200A | TRI000050 | Tributos sobre o faturamento (7.56%) | % | 7.56 | 3.04 | 0.23
IP 15.40.0250 (/) | IP15400250 | TRI000050 | Tributos sobre o faturamento (7.56%) | % | 7.56 | 3.09 | 0.24
IP 15.40.0300 (/) | IP15400300 | TRI000050 | Tributos sobre o faturamento (7.56%) | % | 7.56 | 3.3 | 0.25
IP 15.40.0503 (/) | IP15400503 | TRI000050 | Tributos sobre o faturamento (7.56%) | % | 7.56 | 1.06 | 0.09
IP 15.40.0512 (A) | IP15400512A | TRI000050 | Tributos sobre o faturamento (7.56%) | % | 7.56 | 2.82 | 0.22
IP 15.45.0050 (/) | IP15450050 | TRI000050 | Tributos sobre o faturamento (7.56%) | % | 7.56 | 0.75 | 0.06
IP 15.45.0100 (/) | IP15450100 | TRI000050 | Tributos sobre o faturamento (7.56%) | % | 7.56 | 1.12 | 0.09
IP 15.45.0106 (/) | IP15450106 | TRI000050 | Tributos sobre o faturamento (7.56%) | % | 7.56 | 1.68 | 0.13
IP 15.45.0109 (/) | IP15450109 | TRI000050 | Tributos sobre o faturamento (7.56%) | % | 7.56 | 2.24 | 0.17
IP 15.45.0112 (/) | IP15450112 | TRI000050 | Tributos sobre o faturamento (7.56%) | % | 7.56 | 2.81 | 0.22
IP 15.45.0200 (/) | IP15450200 | TRI000050 | Tributos sobre o faturamento (7.56%) | % | 7.56 | 1.68 | 0.13
IP 15.45.0300 (/) | IP15450300 | TRI000050 | Tributos sobre o faturamento (7.56%) | % | 7.56 | 1.68 | 0.13
IP 15.50.0100 (/) | IP15500100 | TRI000050 | Tributos sobre o faturamento (7.56%) | % | 7.56 | 0.02 | 0.01
IP 15.50.0150 (/) | IP15500150 | TRI000050 | Tributos sobre o faturamento (7.56%) | % | 7.56 | 0.02 | 0.01
IP 15.55.0050 (/) | IP15550050 | TRI000050 | Tributos sobre o faturamento (7.56%) | % | 7.56 | 1538.36 | 116.31
IP 15.55.0100 (/) | IP15550100 | TRI000050 | Tributos sobre o faturamento (7.56%) | % | 7.56 | 2377 | 179.71
IP 15.55.0125 (/) | IP15550125 | TRI000050 | Tributos sobre o faturamento (7.56%) | % | 7.56 | 2613.48 | 197.58
IP 15.55.0150 (/) | IP15550150 | TRI000050 | Tributos sobre o faturamento (7.56%) | % | 7.56 | 3791.3 | 286.63
IP 15.55.0300 (/) | IP15550300 | TRI000050 | Tributos sobre o faturamento (7.56%) | % | 7.56 | 4668 | 352.91
IP 15.55.0350 (/) | IP15550350 | TRI000050 | Tributos sobre o faturamento (7.56%) | % | 7.56 | 6627 | 501.01
IP 15.55.0400 (/) | IP15550400 | TRI000050 | Tributos sobre o faturamento (7.56%) | % | 7.56 | 6685.4 | 505.42
IP 15.55.1000 (/) | IP15551000 | TRI000050 | Tributos sobre o faturamento (7.56%) | % | 7.56 | 40.72 | 3.08
IP 15.60.0100 (/) | IP15600100 | TRI000050 | Tributos sobre o faturamento (7.56%) | % | 7.56 | 89.76 | 6.79
IP 20.05.0050 (/) | IP20050050 | TRI000050 | Tributos sobre o faturamento (7.56%) | % | 7.56 | 12.63 | 0.96
IP 20.05.0053 (/) | IP20050053 | TRI000050 | Tributos sobre o faturamento (7.56%) | % | 7.56 | 18.65 | 1.41
IP 20.05.0056 (A) | IP20050056A | TRI000050 | Tributos sobre o faturamento (7.56%) | % | 7.56 | 33.47 | 2.54
IP 20.05.0103 (/) | IP20050103 | TRI000050 | Tributos sobre o faturamento (7.56%) | % | 7.56 | 12.85 | 0.98
IP 20.05.0106 (/) | IP20050106 | TRI000050 | Tributos sobre o faturamento (7.56%) | % | 7.56 | 2.81 | 0.22
IP 20.05.0150 (/) | IP20050150 | TRI000050 | Tributos sobre o faturamento (7.56%) | % | 7.56 | 50.49 | 3.82
IP 20.05.0153 (/) | IP20050153 | TRI000050 | Tributos sobre o faturamento (7.56%) | % | 7.56 | 196.75 | 14.88
IP 20.05.0156 (/) | IP20050156 | TRI000050 | Tributos sobre o faturamento (7.56%) | % | 7.56 | 129.07 | 9.76
IP 20.05.0200 (/) | IP20050200 | TRI000050 | Tributos sobre o faturamento (7.56%) | % | 7.56 | 21.43 | 1.63
IP 20.05.0203 (/) | IP20050203 | TRI000050 | Tributos sobre o faturamento (7.56%) | % | 7.56 | 81.94 | 6.2
IP 25.05.0050 (/) | IP25050050 | TRI000050 | Tributos sobre o faturamento (7.56%) | % | 7.56 | 8.82 | 0.67
IP 25.05.0100 (/) | IP25050100 | TRI000050 | Tributos sobre o faturamento (7.56%) | % | 7.56 | 29.57 | 2.24
IP 25.10.0025 (/) | IP25100025 | TRI000050 | Tributos sobre o faturamento (7.56%) | % | 7.56 | 28.62 | 2.17
IP 25.10.0050 (A) | IP25100050A | TRI000050 | Tributos sobre o faturamento (7.56%) | % | 7.56 | 28.05 | 2.13
IP 25.10.0059 (A) | IP25100059A | TRI000050 | Tributos sobre o faturamento (7.56%) | % | 7.56 | 39.27 | 2.97
IP 25.10.0100 (/) | IP25100100 | TRI000050 | Tributos sobre o faturamento (7.56%) | % | 7.56 | 46.98 | 3.56
IP 25.10.0150 (/) | IP25100150 | TRI000050 | Tributos sobre o faturamento (7.56%) | % | 7.56 | 44.88 | 3.4
IP 25.10.0153 (/) | IP25100153 | TRI000050 | Tributos sobre o faturamento (7.56%) | % | 7.56 | 81.58 | 6.17
IP 25.10.0159 (/) | IP25100159 | TRI000050 | Tributos sobre o faturamento (7.56%) | % | 7.56 | 33.66 | 2.55
IP 25.10.0162 (/) | IP25100162 | TRI000050 | Tributos sobre o faturamento (7.56%) | % | 7.56 | 56.1 | 4.25
IP 25.10.0165 (/) | IP25100165 | TRI000050 | Tributos sobre o faturamento (7.56%) | % | 7.56 | 111.15 | 8.41
IP 25.10.0200 (A) | IP25100200A | TRI000050 | Tributos sobre o faturamento (7.56%) | % | 7.56 | 75.98 | 5.75
IP 25.10.0203 (/) | IP25100203 | TRI000050 | Tributos sobre o faturamento (7.56%) | % | 7.56 | 158.33 | 11.97
IP 25.10.0206 (/) | IP25100206 | TRI000050 | Tributos sobre o faturamento (7.56%) | % | 7.56 | 33.66 | 2.55
IP 25.10.0250 (/) | IP25100250 | TRI000050 | Tributos sobre o faturamento (7.56%) | % | 7.56 | 188.91 | 14.29
IP 25.10.0259 (/) | IP25100259 | TRI000050 | Tributos sobre o faturamento (7.56%) | % | 7.56 | 330.75 | 25.01
IP 25.10.0500 (/) | IP25100500 | TRI000050 | Tributos sobre o faturamento (7.56%) | % | 7.56 | 4.35 | 0.33
IP 25.15.0050 (/) | IP25150050 | TRI000050 | Tributos sobre o faturamento (7.56%) | % | 7.56 | 5.61 | 0.43
IP 25.20.0050 (/) | IP25200050 | TRI000050 | Tributos sobre o faturamento (7.56%) | % | 7.56 | 195 | 14.75
IP 25.20.0100 (/) | IP25200100 | TRI000050 | Tributos sobre o faturamento (7.56%) | % | 7.56 | 225 | 17.01
IP 25.20.0150 (/) | IP25200150 | TRI000050 | Tributos sobre o faturamento (7.56%) | % | 7.56 | 39.25 | 2.97
IP 25.20.0200 (/) | IP25200200 | TRI000050 | Tributos sobre o faturamento (7.56%) | % | 7.56 | 240 | 18.15
IP 25.20.0250 (/) | IP25200250 | TRI000050 | Tributos sobre o faturamento (7.56%) | % | 7.56 | 400 | 30.24
IP 25.20.0500 (/) | IP25200500 | TRI000050 | Tributos sobre o faturamento (7.56%) | % | 7.56 | 9.57 | 0.73
IP 30.05.0150 (A) | IP30050150A | TRI000050 | Tributos sobre o faturamento (7.56%) | % | 7.56 | 5.31 | 0.41
IP 30.05.0200 (A) | IP30050200A | TRI000050 | Tributos sobre o faturamento (7.56%) | % | 7.56 | 9.89 | 0.75
IP 30.05.0250 (A) | IP30050250A | TRI000050 | Tributos sobre o faturamento (7.56%) | % | 7.56 | 12.08 | 0.92
IP 30.05.0350 (/) | IP30050350 | TRI000050 | Tributos sobre o faturamento (7.56%) | % | 7.56 | 20.57 | 1.56
IP 30.10.0050 (/) | IP30100050 | TRI000050 | Tributos sobre o faturamento (7.56%) | % | 7.56 | 5.13 | 0.39
IP 30.10.0103 (/) | IP30100103 | TRI000050 | Tributos sobre o faturamento (7.56%) | % | 7.56 | 1.31 | 0.1
IP 30.10.0112 (/) | IP30100112 | TRI000050 | Tributos sobre o faturamento (7.56%) | % | 7.56 | 5.95 | 0.45
IP 30.10.0118 (/) | IP30100118 | TRI000050 | Tributos sobre o faturamento (7.56%) | % | 7.56 | 18.05 | 1.37
IP 30.10.0503 (/) | IP30100503 | TRI000050 | Tributos sobre o faturamento (7.56%) | % | 7.56 | 3.14 | 0.24
IP 30.10.0509 (/) | IP30100509 | TRI000050 | Tributos sobre o faturamento (7.56%) | % | 7.56 | 5.9 | 0.45
IP 30.10.0512 (/) | IP30100512 | TRI000050 | Tributos sobre o faturamento (7.56%) | % | 7.56 | 8.9 | 0.68
IP 30.10.0518 (/) | IP30100518 | TRI000050 | Tributos sobre o faturamento (7.56%) | % | 7.56 | 3.74 | 0.29
IP 30.15.0100 (/) | IP30150100 | TRI000050 | Tributos sobre o faturamento (7.56%) | % | 7.56 | 0.76 | 0.06
IP 30.15.0200 (/) | IP30150200 | TRI000050 | Tributos sobre o faturamento (7.56%) | % | 7.56 | 5.45 | 0.42
IP 30.15.0400 (A) | IP30150400A | TRI000050 | Tributos sobre o faturamento (7.56%) | % | 7.56 | 6.61 | 0.5
IP 30.20.0100 (/) | IP30200100 | TRI000050 | Tributos sobre o faturamento (7.56%) | % | 7.56 | 0.6 | 0.05
IP 30.20.0103 (/) | IP30200103 | TRI000050 | Tributos sobre o faturamento (7.56%) | % | 7.56 | 0.94 | 0.08
IP 30.20.0109 (/) | IP30200109 | TRI000050 | Tributos sobre o faturamento (7.56%) | % | 7.56 | 2.14 | 0.17
IP 30.20.0115 (/) | IP30200115 | TRI000050 | Tributos sobre o faturamento (7.56%) | % | 7.56 | 6.82 | 0.52
IP 30.20.0118 (/) | IP30200118 | TRI000050 | Tributos sobre o faturamento (7.56%) | % | 7.56 | 10.81 | 0.82
IP 30.20.0503 (/) | IP30200503 | TRI000050 | Tributos sobre o faturamento (7.56%) | % | 7.56 | 0.2 | 0.02
IP 30.20.0506 (/) | IP30200506 | TRI000050 | Tributos sobre o faturamento (7.56%) | % | 7.56 | 1.96 | 0.15
IP 30.20.0509 (/) | IP30200509 | TRI000050 | Tributos sobre o faturamento (7.56%) | % | 7.56 | 4.13 | 0.32
IP 30.20.0515 (/) | IP30200515 | TRI000050 | Tributos sobre o faturamento (7.56%) | % | 7.56 | 1.8 | 0.14
IP 30.25.0053 (/) | IP30250053 | TRI000050 | Tributos sobre o faturamento (7.56%) | % | 7.56 | 5.57 | 0.43
IP 30.30.0112 (/) | IP30300112 | TRI000050 | Tributos sobre o faturamento (7.56%) | % | 7.56 | 4.62 | 0.35
IP 30.30.0115 (/) | IP30300115 | TRI000050 | Tributos sobre o faturamento (7.56%) | % | 7.56 | 8.35 | 0.64
IP 30.30.0121 (/) | IP30300121 | TRI000050 | Tributos sobre o faturamento (7.56%) | % | 7.56 | 30.96 | 2.35
IP 35.10.0050 (/) | IP35100050 | TRI000050 | Tributos sobre o faturamento (7.56%) | % | 7.56 | 3.69 | 0.28
IP 35.15.0050 (/) | IP35150050 | TRI000050 | Tributos sobre o faturamento (7.56%) | % | 7.56 | 1678 | 126.86
IP 35.15.0200 (/) | IP35150200 | TRI000050 | Tributos sobre o faturamento (7.56%) | % | 7.56 | 2226 | 168.29
IP 35.15.0400 (/) | IP35150400 | TRI000050 | Tributos sobre o faturamento (7.56%) | % | 7.56 | 1238 | 93.6
IP 35.20.0200 (/) | IP35200200 | TRI000050 | Tributos sobre o faturamento (7.56%) | % | 7.56 | 39.27 | 2.97
IP 35.20.0203 (/) | IP35200203 | TRI000050 | Tributos sobre o faturamento (7.56%) | % | 7.56 | 283.79 | 21.46
IP 35.20.0250 (/) | IP35200250 | TRI000050 | Tributos sobre o faturamento (7.56%) | % | 7.56 | 2630 | 198.83
IP 35.20.0500 (/) | IP35200500 | TRI000050 | Tributos sobre o faturamento (7.56%) | % | 7.56 | 1235 | 93.37
IP 40.05.0100 (/) | IP40050100 | TRI000050 | Tributos sobre o faturamento (7.56%) | % | 7.56 | 113.55 | 8.59
IP 40.05.0300 (/) | IP40050300 | TRI000050 | Tributos sobre o faturamento (7.56%) | % | 7.56 | 86.4 | 6.54
IP 40.10.0200 (/) | IP40100200 | TRI000050 | Tributos sobre o faturamento (7.56%) | % | 7.56 | 1.45 | 0.11
IP 40.10.0300 (/) | IP40100300 | TRI000050 | Tributos sobre o faturamento (7.56%) | % | 7.56 | 3.67 | 0.28
IP 40.10.0350 (/) | IP40100350 | TRI000050 | Tributos sobre o faturamento (7.56%) | % | 7.56 | 9.63 | 0.73
IP 40.10.0500 (/) | IP40100500 | TRI000050 | Tributos sobre o faturamento (7.56%) | % | 7.56 | 9.02 | 0.69
IP 40.10.0521 (/) | IP40100521 | TRI000050 | Tributos sobre o faturamento (7.56%) | % | 7.56 | 10.3 | 0.78
IP 40.10.0532 (/) | IP40100532 | TRI000050 | Tributos sobre o faturamento (7.56%) | % | 7.56 | 10.3 | 0.78
IP 40.15.0106 (/) | IP40150106 | TRI000050 | Tributos sobre o faturamento (7.56%) | % | 7.56 | 18.47 | 1.4
IP 40.15.0212 (/) | IP40150212 | TRI000050 | Tributos sobre o faturamento (7.56%) | % | 7.56 | 21.74 | 1.65
IP 40.15.0250 (/) | IP40150250 | TRI000050 | Tributos sobre o faturamento (7.56%) | % | 7.56 | 31.34 | 2.37
IP 45.05.0050 (/) | IP45050050 | TRI000050 | Tributos sobre o faturamento (7.56%) | % | 7.56 | 4.6 | 0.35
IP 45.05.0275 (/) | IP45050275 | TRI000050 | Tributos sobre o faturamento (7.56%) | % | 7.56 | 21.82 | 1.65
IP 45.05.0300 (/) | IP45050300 | TRI000050 | Tributos sobre o faturamento (7.56%) | % | 7.56 | 227.96 | 17.24
IP 45.05.0350 (/) | IP45050350 | TRI000050 | Tributos sobre o faturamento (7.56%) | % | 7.56 | 36.63 | 2.77
IP 45.10.0050 (/) | IP45100050 | TRI000050 | Tributos sobre o faturamento (7.56%) | % | 7.56 | 8.78 | 0.67
IP 45.10.0100 (/) | IP45100100 | TRI000050 | Tributos sobre o faturamento (7.56%) | % | 7.56 | 29.25 | 2.22
IP 45.10.0150 (/) | IP45100150 | TRI000050 | Tributos sobre o faturamento (7.56%) | % | 7.56 | 8.42 | 0.64
IP 50.05.0062 (/) | IP50050062 | TRI000050 | Tributos sobre o faturamento (7.56%) | % | 7.56 | 219 | 16.56
IP 50.05.0100 (/) | IP50050100 | TRI000050 | Tributos sobre o faturamento (7.56%) | % | 7.56 | 221 | 16.71
IP 50.05.0125 (/) | IP50050125 | TRI000050 | Tributos sobre o faturamento (7.56%) | % | 7.56 | 221 | 16.71
IP 50.05.0164 (/) | IP50050164 | TRI000050 | Tributos sobre o faturamento (7.56%) | % | 7.56 | 236 | 17.85
IP 50.05.0253 (/) | IP50050253 | TRI000050 | Tributos sobre o faturamento (7.56%) | % | 7.56 | 797 | 60.26
IP 50.05.0256 (/) | IP50050256 | TRI000050 | Tributos sobre o faturamento (7.56%) | % | 7.56 | 283.61 | 21.45
IP 50.05.0280 (/) | IP50050280 | TRI000050 | Tributos sobre o faturamento (7.56%) | % | 7.56 | 451 | 34.1
IP 50.05.0303 (/) | IP50050303 | TRI000050 | Tributos sobre o faturamento (7.56%) | % | 7.56 | 1546 | 116.88
IP 50.10.0050 (/) | IP50100050 | TRI000050 | Tributos sobre o faturamento (7.56%) | % | 7.56 | 129.44 | 9.79
IP 50.10.0100 (/) | IP50100100 | TRI000050 | Tributos sobre o faturamento (7.56%) | % | 7.56 | 129.44 | 9.79
IP 50.10.0150 (/) | IP50100150 | TRI000050 | Tributos sobre o faturamento (7.56%) | % | 7.56 | 170.49 | 12.89
IP 50.10.0153 (/) | IP50100153 | TRI000050 | Tributos sobre o faturamento (7.56%) | % | 7.56 | 219.05 | 16.57
IP 50.10.0200 (/) | IP50100200 | TRI000050 | Tributos sobre o faturamento (7.56%) | % | 7.56 | 316.28 | 23.92
IP 50.10.0203 (/) | IP50100203 | TRI000050 | Tributos sobre o faturamento (7.56%) | % | 7.56 | 206.41 | 15.61
IP 50.10.0206 (/) | IP50100206 | TRI000050 | Tributos sobre o faturamento (7.56%) | % | 7.56 | 161.51 | 12.22
IP 50.10.0209 (/) | IP50100209 | TRI000050 | Tributos sobre o faturamento (7.56%) | % | 7.56 | 327.38 | 24.75
IP 50.10.0250 (/) | IP50100250 | TRI000050 | Tributos sobre o faturamento (7.56%) | % | 7.56 | 319.61 | 24.17
IP 50.10.0300 (/) | IP50100300 | TRI000050 | Tributos sobre o faturamento (7.56%) | % | 7.56 | 460 | 34.78
IP 50.15.0050 (/) | IP50150050 | TRI000050 | Tributos sobre o faturamento (7.56%) | % | 7.56 | 346 | 26.16
IP 50.15.0150 (/) | IP50150150 | TRI000050 | Tributos sobre o faturamento (7.56%) | % | 7.56 | 96.55 | 7.3
IP 50.15.0200 (/) | IP50150200 | TRI000050 | Tributos sobre o faturamento (7.56%) | % | 7.56 | 63.27 | 4.79
IP 50.15.0250 (/) | IP50150250 | TRI000050 | Tributos sobre o faturamento (7.56%) | % | 7.56 | 505.47 | 38.22
IP 50.15.0253 (/) | IP50150253 | TRI000050 | Tributos sobre o faturamento (7.56%) | % | 7.56 | 367 | 27.75
IP 50.15.0350 (/) | IP50150350 | TRI000050 | Tributos sobre o faturamento (7.56%) | % | 7.56 | 482 | 36.44
IP 50.15.0353 (/) | IP50150353 | TRI000050 | Tributos sobre o faturamento (7.56%) | % | 7.56 | 640.57 | 48.43
IP 50.15.0356 (/) | IP50150356 | TRI000050 | Tributos sobre o faturamento (7.56%) | % | 7.56 | 932.65 | 70.51
IP 50.15.0400 (/) | IP50150400 | TRI000050 | Tributos sobre o faturamento (7.56%) | % | 7.56 | 199 | 15.05
IP 50.15.0403 (/) | IP50150403 | TRI000050 | Tributos sobre o faturamento (7.56%) | % | 7.56 | 112 | 8.47
IP 50.15.0406 (/) | IP50150406 | TRI000050 | Tributos sobre o faturamento (7.56%) | % | 7.56 | 124.29 | 9.4
IP 50.15.0409 (/) | IP50150409 | TRI000050 | Tributos sobre o faturamento (7.56%) | % | 7.56 | 220.84 | 16.7
IP 50.15.0450 (/) | IP50150450 | TRI000050 | Tributos sobre o faturamento (7.56%) | % | 7.56 | 402.75 | 30.45
IP 50.15.0453 (/) | IP50150453 | TRI000050 | Tributos sobre o faturamento (7.56%) | % | 7.56 | 957.95 | 72.43
IP 50.15.0456 (/) | IP50150456 | TRI000050 | Tributos sobre o faturamento (7.56%) | % | 7.56 | 954.5 | 72.17
IP 50.15.0459 (/) | IP50150459 | TRI000050 | Tributos sobre o faturamento (7.56%) | % | 7.56 | 954.5 | 72.17
IP 50.15.0700 (/) | IP50150700 | TRI000050 | Tributos sobre o faturamento (7.56%) | % | 7.56 | 387.81 | 29.32
IP 50.20.0050 (/) | IP50200050 | TRI000050 | Tributos sobre o faturamento (7.56%) | % | 7.56 | 52 | 3.94
IP 50.20.0100 (/) | IP50200100 | TRI000050 | Tributos sobre o faturamento (7.56%) | % | 7.56 | 60 | 4.54
IP 50.20.0106 (/) | IP50200106 | TRI000050 | Tributos sobre o faturamento (7.56%) | % | 7.56 | 34.75 | 2.63
IP 50.20.0150 (/) | IP50200150 | TRI000050 | Tributos sobre o faturamento (7.56%) | % | 7.56 | 67 | 5.07
IP 50.20.0159 (/) | IP50200159 | TRI000050 | Tributos sobre o faturamento (7.56%) | % | 7.56 | 96 | 7.26
IP 50.20.0162 (/) | IP50200162 | TRI000050 | Tributos sobre o faturamento (7.56%) | % | 7.56 | 105 | 7.94
IP 50.20.0165 (/) | IP50200165 | TRI000050 | Tributos sobre o faturamento (7.56%) | % | 7.56 | 60.26 | 4.56
IP 50.20.0212 (/) | IP50200212 | TRI000050 | Tributos sobre o faturamento (7.56%) | % | 7.56 | 142.5 | 10.78
IP 50.20.0215 (/) | IP50200215 | TRI000050 | Tributos sobre o faturamento (7.56%) | % | 7.56 | 112.3 | 8.49
IP 50.20.0250 (/) | IP50200250 | TRI000050 | Tributos sobre o faturamento (7.56%) | % | 7.56 | 111.46 | 8.43
IP 50.20.0262 (/) | IP50200262 | TRI000050 | Tributos sobre o faturamento (7.56%) | % | 7.56 | 110.5 | 8.36
IP 50.20.0265 (/) | IP50200265 | TRI000050 | Tributos sobre o faturamento (7.56%) | % | 7.56 | 189 | 14.29
IP 50.20.0268 (/) | IP50200268 | TRI000050 | Tributos sobre o faturamento (7.56%) | % | 7.56 | 131.62 | 9.96
IP 50.20.0350 (/) | IP50200350 | TRI000050 | Tributos sobre o faturamento (7.56%) | % | 7.56 | 295.66 | 22.36
IP 50.25.0056 (/) | IP50250056 | TRI000050 | Tributos sobre o faturamento (7.56%) | % | 7.56 | 0.71 | 0.06
IP 50.25.0156 (/) | IP50250156 | TRI000050 | Tributos sobre o faturamento (7.56%) | % | 7.56 | 15.34 | 1.16
IP 50.25.0162 (/) | IP50250162 | TRI000050 | Tributos sobre o faturamento (7.56%) | % | 7.56 | 10.26 | 0.78
IP 50.25.0400 (/) | IP50250400 | TRI000050 | Tributos sobre o faturamento (7.56%) | % | 7.56 | 128.1 | 9.69
IP 50.25.0406 (/) | IP50250406 | TRI000050 | Tributos sobre o faturamento (7.56%) | % | 7.56 | 73.5 | 5.56
IP 50.25.0412 (/) | IP50250412 | TRI000050 | Tributos sobre o faturamento (7.56%) | % | 7.56 | 131.47 | 9.94
IP 50.25.0418 (/) | IP50250418 | TRI000050 | Tributos sobre o faturamento (7.56%) | % | 7.56 | 44.88 | 3.4
IP 50.25.0421 (/) | IP50250421 | TRI000050 | Tributos sobre o faturamento (7.56%) | % | 7.56 | 44.88 | 3.4
IP 50.25.0424 (/) | IP50250424 | TRI000050 | Tributos sobre o faturamento (7.56%) | % | 7.56 | 67.53 | 5.11
IP 50.25.0427 (/) | IP50250427 | TRI000050 | Tributos sobre o faturamento (7.56%) | % | 7.56 | 63.09 | 4.77
IP 50.25.0450 (/) | IP50250450 | TRI000050 | Tributos sobre o faturamento (7.56%) | % | 7.56 | 75 | 5.67
IP 50.25.0806 (/) | IP50250806 | TRI000050 | Tributos sobre o faturamento (7.56%) | % | 7.56 | 21.98 | 1.67
IP 50.25.0809 (/) | IP50250809 | TRI000050 | Tributos sobre o faturamento (7.56%) | % | 7.56 | 22.78 | 1.73
IP 50.25.0812 (/) | IP50250812 | TRI000050 | Tributos sobre o faturamento (7.56%) | % | 7.56 | 38.29 | 2.9
IP 50.25.0850 (/) | IP50250850 | TRI000050 | Tributos sobre o faturamento (7.56%) | % | 7.56 | 27.92 | 2.12
IP 50.25.0853 (/) | IP50250853 | TRI000050 | Tributos sobre o faturamento (7.56%) | % | 7.56 | 35.6 | 2.7
IP 50.25.0900 (/) | IP50250900 | TRI000050 | Tributos sobre o faturamento (7.56%) | % | 7.56 | 39.77 | 3.01
IP 50.25.0901 (/) | IP50250901 | TRI000050 | Tributos sobre o faturamento (7.56%) | % | 7.56 | 19.45 | 1.48
IP 50.25.0902 (/) | IP50250902 | TRI000050 | Tributos sobre o faturamento (7.56%) | % | 7.56 | 29.8 | 2.26
IP 50.25.0903 (/) | IP50250903 | TRI000050 | Tributos sobre o faturamento (7.56%) | % | 7.56 | 31.45 | 2.38
IP 50.25.1000 (/) | IP50251000 | TRI000050 | Tributos sobre o faturamento (7.56%) | % | 7.56 | 36.99 | 2.8
IP 50.30.0059 (/) | IP50300059 | TRI000050 | Tributos sobre o faturamento (7.56%) | % | 7.56 | 39 | 2.95
IP 50.30.0062 (/) | IP50300062 | TRI000050 | Tributos sobre o faturamento (7.56%) | % | 7.56 | 24.83 | 1.88
IP 50.30.0100 (/) | IP50300100 | TRI000050 | Tributos sobre o faturamento (7.56%) | % | 7.56 | 33.47 | 2.54
IP 50.30.0150 (/) | IP50300150 | TRI000050 | Tributos sobre o faturamento (7.56%) | % | 7.56 | 47 | 3.56
IP 50.30.0153 (/) | IP50300153 | TRI000050 | Tributos sobre o faturamento (7.56%) | % | 7.56 | 41.86 | 3.17
IP 50.30.0250 (/) | IP50300250 | TRI000050 | Tributos sobre o faturamento (7.56%) | % | 7.56 | 59.9 | 4.53
IP 50.30.0406 (/) | IP50300406 | TRI000050 | Tributos sobre o faturamento (7.56%) | % | 7.56 | 58.22 | 4.41
IP 50.30.0500 (/) | IP50300500 | TRI000050 | Tributos sobre o faturamento (7.56%) | % | 7.56 | 24.89 | 1.89
IP 50.30.0600 (/) | IP50300600 | TRI000050 | Tributos sobre o faturamento (7.56%) | % | 7.56 | 46 | 3.48
IP 50.30.0700 (/) | IP50300700 | TRI000050 | Tributos sobre o faturamento (7.56%) | % | 7.56 | 47.44 | 3.59
IP 50.30.0750 (/) | IP50300750 | TRI000050 | Tributos sobre o faturamento (7.56%) | % | 7.56 | 94.82 | 7.17
IP 50.30.0800 (/) | IP50300800 | TRI000050 | Tributos sobre o faturamento (7.56%) | % | 7.56 | 62.03 | 4.69
IP 50.30.0850 (/) | IP50300850 | TRI000050 | Tributos sobre o faturamento (7.56%) | % | 7.56 | 96.47 | 7.3
IP 50.35.0050 (/) | IP50350050 | TRI000050 | Tributos sobre o faturamento (7.56%) | % | 7.56 | 121.22 | 9.17
IP 50.35.0100 (/) | IP50350100 | TRI000050 | Tributos sobre o faturamento (7.56%) | % | 7.56 | 44.88 | 3.4
IP 50.35.0150 (/) | IP50350150 | TRI000050 | Tributos sobre o faturamento (7.56%) | % | 7.56 | 33.61 | 2.55
IP 50.35.0200 (/) | IP50350200 | TRI000050 | Tributos sobre o faturamento (7.56%) | % | 7.56 | 251.79 | 19.04
IP 50.35.0203 (/) | IP50350203 | TRI000050 | Tributos sobre o faturamento (7.56%) | % | 7.56 | 366.79 | 27.73
IP 50.35.0250 (/) | IP50350250 | TRI000050 | Tributos sobre o faturamento (7.56%) | % | 7.56 | 168.88 | 12.77
IP 50.35.0300 (/) | IP50350300 | TRI000050 | Tributos sobre o faturamento (7.56%) | % | 7.56 | 732.43 | 55.38
IP 50.35.0500 (/) | IP50350500 | TRI000050 | Tributos sobre o faturamento (7.56%) | % | 7.56 | 1.96 | 0.15
IP 50.40.0050 (/) | IP50400050 | TRI000050 | Tributos sobre o faturamento (7.56%) | % | 7.56 | 5.61 | 0.43
IP 50.40.0100 (/) | IP50400100 | TRI000050 | Tributos sobre o faturamento (7.56%) | % | 7.56 | 5.61 | 0.43
IP 50.40.0103 (/) | IP50400103 | TRI000050 | Tributos sobre o faturamento (7.56%) | % | 7.56 | 11.22 | 0.85
IP 50.40.0106 (/) | IP50400106 | TRI000050 | Tributos sobre o faturamento (7.56%) | % | 7.56 | 8.42 | 0.64
IP 50.40.0150 (/) | IP50400150 | TRI000050 | Tributos sobre o faturamento (7.56%) | % | 7.56 | 28.05 | 2.13
IP 50.40.0200 (/) | IP50400200 | TRI000050 | Tributos sobre o faturamento (7.56%) | % | 7.56 | 11.22 | 0.85
IP 50.40.0206 (/) | IP50400206 | TRI000050 | Tributos sobre o faturamento (7.56%) | % | 7.56 | 16.83 | 1.28
IP 50.45.0050 (/) | IP50450050 | TRI000050 | Tributos sobre o faturamento (7.56%) | % | 7.56 | 11.22 | 0.85
IP 50.45.0100 (/) | IP50450100 | TRI000050 | Tributos sobre o faturamento (7.56%) | % | 7.56 | 11.58 | 0.88
IP 50.45.0150 (/) | IP50450150 | TRI000050 | Tributos sobre o faturamento (7.56%) | % | 7.56 | 17.12 | 1.3
IP 50.45.0500 (/) | IP50450500 | TRI000050 | Tributos sobre o faturamento (7.56%) | % | 7.56 | 1.17 | 0.09
IP 55.05.0050 (/) | IP55050050 | TRI000050 | Tributos sobre o faturamento (7.56%) | % | 7.56 | 8.04 | 0.61
IP 55.05.0100 (/) | IP55050100 | TRI000050 | Tributos sobre o faturamento (7.56%) | % | 7.56 | 2.82 | 0.22
IP 55.10.0050 (/) | IP55100050 | TRI000050 | Tributos sobre o faturamento (7.56%) | % | 7.56 | 0.1 | 0.01
IP 55.10.0075 (/) | IP55100075 | TRI000050 | Tributos sobre o faturamento (7.56%) | % | 7.56 | 0.06 | 0.01
IP 55.10.0100 (/) | IP55100100 | TRI000050 | Tributos sobre o faturamento (7.56%) | % | 7.56 | 1.16 | 0.09
IP 55.10.0125 (/) | IP55100125 | TRI000050 | Tributos sobre o faturamento (7.56%) | % | 7.56 | 38.83 | 2.94
IP 55.10.0150 (/) | IP55100150 | TRI000050 | Tributos sobre o faturamento (7.56%) | % | 7.56 | 25.49 | 1.93
IP 55.10.0200 (/) | IP55100200 | TRI000050 | Tributos sobre o faturamento (7.56%) | % | 7.56 | 7.97 | 0.61
IP 55.10.0250 (/) | IP55100250 | TRI000050 | Tributos sobre o faturamento (7.56%) | % | 7.56 | 3.8 | 0.29
IP 55.10.0300 (/) | IP55100300 | TRI000050 | Tributos sobre o faturamento (7.56%) | % | 7.56 | 8.69 | 0.66
IP 55.10.0312 (/) | IP55100312 | TRI000050 | Tributos sobre o faturamento (7.56%) | % | 7.56 | 10.15 | 0.77
IP 55.10.0400 (/) | IP55100400 | TRI000050 | Tributos sobre o faturamento (7.56%) | % | 7.56 | 724.5 | 54.78
IP 55.10.0450 (/) | IP55100450 | TRI000050 | Tributos sobre o faturamento (7.56%) | % | 7.56 | 49.6 | 3.75
IP 55.10.0512 (/) | IP55100512 | TRI000050 | Tributos sobre o faturamento (7.56%) | % | 7.56 | 22.3 | 1.69
IP 55.10.0800 (/) | IP55100800 | TRI000050 | Tributos sobre o faturamento (7.56%) | % | 7.56 | 0.81 | 0.07
IP 55.10.0809 (/) | IP55100809 | TRI000050 | Tributos sobre o faturamento (7.56%) | % | 7.56 | 0.52 | 0.04
IP 55.10.0812 (/) | IP55100812 | TRI000050 | Tributos sobre o faturamento (7.56%) | % | 7.56 | 1.51 | 0.12
IP 55.10.0850 (/) | IP55100850 | TRI000050 | Tributos sobre o faturamento (7.56%) | % | 7.56 | 0.47 | 0.04
IP 55.10.0950 (/) | IP55100950 | TRI000050 | Tributos sobre o faturamento (7.56%) | % | 7.56 | 0.24 | 0.02
IP 55.10.0959 (/) | IP55100959 | TRI000050 | Tributos sobre o faturamento (7.56%) | % | 7.56 | 0.14 | 0.02
IP 55.15.0050 (/) | IP55150050 | TRI000050 | Tributos sobre o faturamento (7.56%) | % | 7.56 | 2.81 | 0.22
IP 55.15.0100 (/) | IP55150100 | TRI000050 | Tributos sobre o faturamento (7.56%) | % | 7.56 | 43.54 | 3.3
IP 55.15.0150 (/) | IP55150150 | TRI000050 | Tributos sobre o faturamento (7.56%) | % | 7.56 | 147.79 | 11.18
IP 60.05.0050 (/) | IP60050050 | TRI000050 | Tributos sobre o faturamento (7.56%) | % | 7.56 | 5.61 | 0.43
IP 60.05.0100 (/) | IP60050100 | TRI000050 | Tributos sobre o faturamento (7.56%) | % | 7.56 | 10.35 | 0.79
IP 60.05.0150 (/) | IP60050150 | TRI000050 | Tributos sobre o faturamento (7.56%) | % | 7.56 | 11.22 | 0.85
IP 60.10.0050 (/) | IP60100050 | TRI000050 | Tributos sobre o faturamento (7.56%) | % | 7.56 | 53.31 | 4.04
IP 60.10.0100 (/) | IP60100100 | TRI000050 | Tributos sobre o faturamento (7.56%) | % | 7.56 | 73.27 | 5.54
IP 60.20.0050 (/) | IP60200050 | TRI000050 | Tributos sobre o faturamento (7.56%) | % | 7.56 | 5.61 | 0.43
IP 60.20.0100 (/) | IP60200100 | TRI000050 | Tributos sobre o faturamento (7.56%) | % | 7.56 | 2.81 | 0.22
IP 60.20.0106 (/) | IP60200106 | TRI000050 | Tributos sobre o faturamento (7.56%) | % | 7.56 | 2.81 | 0.22
IP 60.20.0112 (/) | IP60200112 | TRI000050 | Tributos sobre o faturamento (7.56%) | % | 7.56 | 11.22 | 0.85
IP 60.20.0150 (/) | IP60200150 | TRI000050 | Tributos sobre o faturamento (7.56%) | % | 7.56 | 1.12 | 0.09
IP 60.20.0200 (/) | IP60200200 | TRI000050 | Tributos sobre o faturamento (7.56%) | % | 7.56 | 11.22 | 0.85
IP 60.20.0250 (/) | IP60200250 | TRI000050 | Tributos sobre o faturamento (7.56%) | % | 7.56 | 8.42 | 0.64
IP 60.20.0300 (/) | IP60200300 | TRI000050 | Tributos sobre o faturamento (7.56%) | % | 7.56 | 2.81 | 0.22
IP 60.20.0350 (/) | IP60200350 | TRI000050 | Tributos sobre o faturamento (7.56%) | % | 7.56 | 2.81 | 0.22
IP 60.20.0356 (/) | IP60200356 | TRI000050 | Tributos sobre o faturamento (7.56%) | % | 7.56 | 8.42 | 0.64
IP 60.20.0362 (/) | IP60200362 | TRI000050 | Tributos sobre o faturamento (7.56%) | % | 7.56 | 11.22 | 0.85
IP 60.20.0368 (/) | IP60200368 | TRI000050 | Tributos sobre o faturamento (7.56%) | % | 7.56 | 16.83 | 1.28
IP 60.20.0374 (/) | IP60200374 | TRI000050 | Tributos sobre o faturamento (7.56%) | % | 7.56 | 33.66 | 2.55
IP 60.20.0400 (/) | IP60200400 | TRI000050 | Tributos sobre o faturamento (7.56%) | % | 7.56 | 11.22 | 0.85
IP 60.20.0450 (/) | IP60200450 | TRI000050 | Tributos sobre o faturamento (7.56%) | % | 7.56 | 5.61 | 0.43
IP 60.20.0456 (/) | IP60200456 | TRI000050 | Tributos sobre o faturamento (7.56%) | % | 7.56 | 16.83 | 1.28
IP 60.20.0462 (/) | IP60200462 | TRI000050 | Tributos sobre o faturamento (7.56%) | % | 7.56 | 22.44 | 1.7
IP 60.20.0468 (/) | IP60200468 | TRI000050 | Tributos sobre o faturamento (7.56%) | % | 7.56 | 33.66 | 2.55
IP 60.20.0500 (/) | IP60200500 | TRI000050 | Tributos sobre o faturamento (7.56%) | % | 7.56 | 44.88 | 3.4
IP 60.20.0506 (/) | IP60200506 | TRI000050 | Tributos sobre o faturamento (7.56%) | % | 7.56 | 56.1 | 4.25
IP 60.20.0512 (/) | IP60200512 | TRI000050 | Tributos sobre o faturamento (7.56%) | % | 7.56 | 112.2 | 8.49
IP 60.20.0518 (/) | IP60200518 | TRI000050 | Tributos sobre o faturamento (7.56%) | % | 7.56 | 140.25 | 10.61
IP 60.20.0550 (/) | IP60200550 | TRI000050 | Tributos sobre o faturamento (7.56%) | % | 7.56 | 48.4 | 3.66
IP 60.20.0600 (/) | IP60200600 | TRI000050 | Tributos sobre o faturamento (7.56%) | % | 7.56 | 8.42 | 0.64
IP 60.20.0650 (/) | IP60200650 | TRI000050 | Tributos sobre o faturamento (7.56%) | % | 7.56 | 22.44 | 1.7
IP 60.20.0700 (/) | IP60200700 | TRI000050 | Tributos sobre o faturamento (7.56%) | % | 7.56 | 2.81 | 0.22
IP 60.20.0706 (/) | IP60200706 | TRI000050 | Tributos sobre o faturamento (7.56%) | % | 7.56 | 5.61 | 0.43
IP 60.20.0712 (/) | IP60200712 | TRI000050 | Tributos sobre o faturamento (7.56%) | % | 7.56 | 2.81 | 0.22
IP 60.20.0750 (/) | IP60200750 | TRI000050 | Tributos sobre o faturamento (7.56%) | % | 7.56 | 2.81 | 0.22
IP 60.20.0800 (/) | IP60200800 | TRI000050 | Tributos sobre o faturamento (7.56%) | % | 7.56 | 44.88 | 3.4
IP 60.20.0850 (/) | IP60200850 | TRI000050 | Tributos sobre o faturamento (7.56%) | % | 7.56 | 2.81 | 0.22
IP 60.20.0856 (/) | IP60200856 | TRI000050 | Tributos sobre o faturamento (7.56%) | % | 7.56 | 2.81 | 0.22
IP 99.99.0050 (/) | IP99990050 | TRI000050 | Tributos sobre o faturamento (7.56%) | % | 7.56 | 3.81 | 0.29
IP 99.99.0100 (/) | IP99990100 | TRI000050 | Tributos sobre o faturamento (7.56%) | % | 7.56 | 9 | 0.69
IP 99.99.0150 (/) | IP99990150 | TRI000050 | Tributos sobre o faturamento (7.56%) | % | 7.56 | 5.36 | 0.41
IP 99.99.0152 (/) | IP99990152 | TRI000050 | Tributos sobre o faturamento (7.56%) | % | 7.56 | 3.68 | 0.28
IP 99.99.0200 (/) | IP99990200 | TRI000050 | Tributos sobre o faturamento (7.56%) | % | 7.56 | 55.33 | 4.19
IT 02.05.0100 (/) | IT02050100 | TRI000050 | Tributos sobre o faturamento (7.56%) | % | 7.56 | 64.97 | 4.92
IT 02.05.0201 (/) | IT02050201 | TRI000050 | Tributos sobre o faturamento (7.56%) | % | 7.56 | 65.27 | 4.94
IT 05.05.0050 (/) | IT05050050 | TRI000050 | Tributos sobre o faturamento (7.56%) | % | 7.56 | 4.05 | 0.31
IT 05.05.0053 (/) | IT05050053 | TRI000050 | Tributos sobre o faturamento (7.56%) | % | 7.56 | 6.2 | 0.47
IT 05.05.0056 (/) | IT05050056 | TRI000050 | Tributos sobre o faturamento (7.56%) | % | 7.56 | 8.85 | 0.67
IT 05.05.0100 (/) | IT05050100 | TRI000050 | Tributos sobre o faturamento (7.56%) | % | 7.56 | 19.52 | 1.48
IT 05.05.0103 (/) | IT05050103 | TRI000050 | Tributos sobre o faturamento (7.56%) | % | 7.56 | 30.98 | 2.35
IT 05.05.0106 (/) | IT05050106 | TRI000050 | Tributos sobre o faturamento (7.56%) | % | 7.56 | 44.25 | 3.35
IT 05.10.0100 (A) | IT05100100A | TRI000050 | Tributos sobre o faturamento (7.56%) | % | 7.56 | 3.16 | 0.24
IT 05.10.0103 (A) | IT05100103A | TRI000050 | Tributos sobre o faturamento (7.56%) | % | 7.56 | 3.88 | 0.3
IT 05.10.0106 (A) | IT05100106A | TRI000050 | Tributos sobre o faturamento (7.56%) | % | 7.56 | 5.92 | 0.45
IT 05.10.0109 (A) | IT05100109A | TRI000050 | Tributos sobre o faturamento (7.56%) | % | 7.56 | 7.84 | 0.6
IT 05.10.0112 (A) | IT05100112A | TRI000050 | Tributos sobre o faturamento (7.56%) | % | 7.56 | 9.26 | 0.71
IT 05.10.0115 (A) | IT05100115A | TRI000050 | Tributos sobre o faturamento (7.56%) | % | 7.56 | 14.08 | 1.07
IT 05.10.0118 (A) | IT05100118A | TRI000050 | Tributos sobre o faturamento (7.56%) | % | 7.56 | 21.17 | 1.61
IT 05.10.0121 (A) | IT05100121A | TRI000050 | Tributos sobre o faturamento (7.56%) | % | 7.56 | 21 | 1.59
IT 05.10.0124 (A) | IT05100124A | TRI000050 | Tributos sobre o faturamento (7.56%) | % | 7.56 | 26.83 | 2.03
IT 05.10.0150 (A) | IT05100150A | TRI000050 | Tributos sobre o faturamento (7.56%) | % | 7.56 | 2.5 | 0.19
IT 05.10.0153 (A) | IT05100153A | TRI000050 | Tributos sobre o faturamento (7.56%) | % | 7.56 | 3.26 | 0.25
IT 05.10.0156 (A) | IT05100156A | TRI000050 | Tributos sobre o faturamento (7.56%) | % | 7.56 | 4.38 | 0.34
IT 05.10.0159 (A) | IT05100159A | TRI000050 | Tributos sobre o faturamento (7.56%) | % | 7.56 | 5.56 | 0.43
IT 05.10.0162 (A) | IT05100162A | TRI000050 | Tributos sobre o faturamento (7.56%) | % | 7.56 | 10.99 | 0.84
IT 05.10.0165 (A) | IT05100165A | TRI000050 | Tributos sobre o faturamento (7.56%) | % | 7.56 | 26.64 | 2.02
IT 05.10.0168 (A) | IT05100168A | TRI000050 | Tributos sobre o faturamento (7.56%) | % | 7.56 | 49.31 | 3.73
IT 05.15.0050 (/) | IT05150050 | TRI000050 | Tributos sobre o faturamento (7.56%) | % | 7.56 | 1.14 | 0.09
IT 05.15.0200 (/) | IT05150200 | TRI000050 | Tributos sobre o faturamento (7.56%) | % | 7.56 | 2.44 | 0.19
IT 05.15.0203 (/) | IT05150203 | TRI000050 | Tributos sobre o faturamento (7.56%) | % | 7.56 | 5.02 | 0.38
IT 05.15.0220 (/) | IT05150220 | TRI000050 | Tributos sobre o faturamento (7.56%) | % | 7.56 | 2.23 | 0.17
IT 05.15.0223 (/) | IT05150223 | TRI000050 | Tributos sobre o faturamento (7.56%) | % | 7.56 | 3.2 | 0.25
IT 05.15.0250 (/) | IT05150250 | TRI000050 | Tributos sobre o faturamento (7.56%) | % | 7.56 | 0.84 | 0.07
IT 05.15.0253 (/) | IT05150253 | TRI000050 | Tributos sobre o faturamento (7.56%) | % | 7.56 | 2.02 | 0.16
IT 05.15.0270 (/) | IT05150270 | TRI000050 | Tributos sobre o faturamento (7.56%) | % | 7.56 | 12.73 | 0.97
IT 05.15.0600 (/) | IT05150600 | TRI000050 | Tributos sobre o faturamento (7.56%) | % | 7.56 | 1.59 | 0.13
IT 05.15.0603 (/) | IT05150603 | TRI000050 | Tributos sobre o faturamento (7.56%) | % | 7.56 | 2.41 | 0.19
IT 05.15.0670 (/) | IT05150670 | TRI000050 | Tributos sobre o faturamento (7.56%) | % | 7.56 | 1.5 | 0.12
IT 05.15.0673 (/) | IT05150673 | TRI000050 | Tributos sobre o faturamento (7.56%) | % | 7.56 | 1.71 | 0.13
IT 05.15.0700 (/) | IT05150700 | TRI000050 | Tributos sobre o faturamento (7.56%) | % | 7.56 | 5.18 | 0.4
IT 05.15.0800 (/) | IT05150800 | TRI000050 | Tributos sobre o faturamento (7.56%) | % | 7.56 | 7.84 | 0.6
IT 05.15.0900 (/) | IT05150900 | TRI000050 | Tributos sobre o faturamento (7.56%) | % | 7.56 | 3.65 | 0.28
IT 05.20.0050 (/) | IT05200050 | TRI000050 | Tributos sobre o faturamento (7.56%) | % | 7.56 | 347.2 | 26.25
IT 05.20.0100 (/) | IT05200100 | TRI000050 | Tributos sobre o faturamento (7.56%) | % | 7.56 | 463.28 | 35.03
IT 05.20.0500 (/) | IT05200500 | TRI000050 | Tributos sobre o faturamento (7.56%) | % | 7.56 | 1740.51 | 131.59
IT 05.25.0050 (/) | IT05250050 | TRI000050 | Tributos sobre o faturamento (7.56%) | % | 7.56 | 11.7 | 0.89
IT 05.25.0053 (A) | IT05250053A | TRI000050 | Tributos sobre o faturamento (7.56%) | % | 7.56 | 14.08 | 1.07
IT 05.25.0056 (/) | IT05250056 | TRI000050 | Tributos sobre o faturamento (7.56%) | % | 7.56 | 16.63 | 1.26
IT 05.25.0059 (/) | IT05250059 | TRI000050 | Tributos sobre o faturamento (7.56%) | % | 7.56 | 17.91 | 1.36
IT 05.25.0062 (/) | IT05250062 | TRI000050 | Tributos sobre o faturamento (7.56%) | % | 7.56 | 23.71 | 1.8
IT 05.25.0065 (/) | IT05250065 | TRI000050 | Tributos sobre o faturamento (7.56%) | % | 7.56 | 30.64 | 2.32
IT 05.30.0150 (A) | IT05300150A | TRI000050 | Tributos sobre o faturamento (7.56%) | % | 7.56 | 3.27 | 0.25
IT 05.35.0050 (/) | IT05350050 | TRI000050 | Tributos sobre o faturamento (7.56%) | % | 7.56 | 1.66 | 0.13
IT 05.35.0230 (/) | IT05350230 | TRI000050 | Tributos sobre o faturamento (7.56%) | % | 7.56 | 7.58 | 0.58
IT 05.35.0500 (/) | IT05350500 | TRI000050 | Tributos sobre o faturamento (7.56%) | % | 7.56 | 1.29 | 0.1
IT 05.35.0600 (/) | IT05350600 | TRI000050 | Tributos sobre o faturamento (7.56%) | % | 7.56 | 4.32 | 0.33
IT 05.50.0050 (A) | IT05500050A | TRI000050 | Tributos sobre o faturamento (7.56%) | % | 7.56 | 34.16 | 2.59
IT 05.50.0100 (A) | IT05500100A | TRI000050 | Tributos sobre o faturamento (7.56%) | % | 7.56 | 38.11 | 2.89
IT 05.50.0150 (A) | IT05500150A | TRI000050 | Tributos sobre o faturamento (7.56%) | % | 7.56 | 40.39 | 3.06
IT 05.55.0050 (A) | IT05550050A | TRI000050 | Tributos sobre o faturamento (7.56%) | % | 7.56 | 9.11 | 0.69
IT 05.55.0053 (A) | IT05550053A | TRI000050 | Tributos sobre o faturamento (7.56%) | % | 7.56 | 10.35 | 0.79
IT 05.55.0056 (A) | IT05550056A | TRI000050 | Tributos sobre o faturamento (7.56%) | % | 7.56 | 13.96 | 1.06
IT 05.55.0059 (A) | IT05550059A | TRI000050 | Tributos sobre o faturamento (7.56%) | % | 7.56 | 17.93 | 1.36
IT 05.55.0062 (A) | IT05550062A | TRI000050 | Tributos sobre o faturamento (7.56%) | % | 7.56 | 21.53 | 1.63
IT 05.55.0065 (A) | IT05550065A | TRI000050 | Tributos sobre o faturamento (7.56%) | % | 7.56 | 29.48 | 2.23
IT 05.55.0068 (A) | IT05550068A | TRI000050 | Tributos sobre o faturamento (7.56%) | % | 7.56 | 39.59 | 3
IT 05.55.0071 (A) | IT05550071A | TRI000050 | Tributos sobre o faturamento (7.56%) | % | 7.56 | 47.66 | 3.61
IT 05.55.0074 (A) | IT05550074A | TRI000050 | Tributos sobre o faturamento (7.56%) | % | 7.56 | 73.07 | 5.53
IT 05.55.0115 (/) | IT05550115 | TRI000050 | Tributos sobre o faturamento (7.56%) | % | 7.56 | 21.94 | 1.66
IT 05.55.0118 (/) | IT05550118 | TRI000050 | Tributos sobre o faturamento (7.56%) | % | 7.56 | 27.82 | 2.11
IT 05.60.0050 (B) | IT05600050B | TRI000050 | Tributos sobre o faturamento (7.56%) | % | 7.56 | 9.11 | 0.69
IT 05.60.0053 (B) | IT05600053B | TRI000050 | Tributos sobre o faturamento (7.56%) | % | 7.56 | 10.35 | 0.79
IT 05.60.0056 (B) | IT05600056B | TRI000050 | Tributos sobre o faturamento (7.56%) | % | 7.56 | 13.96 | 1.06
IT 05.60.0059 (B) | IT05600059B | TRI000050 | Tributos sobre o faturamento (7.56%) | % | 7.56 | 19.29 | 1.46
IT 05.60.0062 (B) | IT05600062B | TRI000050 | Tributos sobre o faturamento (7.56%) | % | 7.56 | 21.53 | 1.63
IT 05.60.0065 (B) | IT05600065B | TRI000050 | Tributos sobre o faturamento (7.56%) | % | 7.56 | 29.48 | 2.23
IT 05.60.0068 (B) | IT05600068B | TRI000050 | Tributos sobre o faturamento (7.56%) | % | 7.56 | 39.59 | 3
IT 05.60.0071 (B) | IT05600071B | TRI000050 | Tributos sobre o faturamento (7.56%) | % | 7.56 | 47.66 | 3.61
IT 05.60.0074 (B) | IT05600074B | TRI000050 | Tributos sobre o faturamento (7.56%) | % | 7.56 | 73.07 | 5.53
IT 05.65.0515 (/) | IT05650515 | TRI000050 | Tributos sobre o faturamento (7.56%) | % | 7.56 | 22.01 | 1.67
IT 05.65.0518 (/) | IT05650518 | TRI000050 | Tributos sobre o faturamento (7.56%) | % | 7.56 | 57.86 | 4.38
IT 05.65.0521 (/) | IT05650521 | TRI000050 | Tributos sobre o faturamento (7.56%) | % | 7.56 | 49.09 | 3.72
IT 05.65.0562 (/) | IT05650562 | TRI000050 | Tributos sobre o faturamento (7.56%) | % | 7.56 | 55.5 | 4.2
IT 05.65.0580 (/) | IT05650580 | TRI000050 | Tributos sobre o faturamento (7.56%) | % | 7.56 | 4.58 | 0.35
IT 05.65.0600 (/) | IT05650600 | TRI000050 | Tributos sobre o faturamento (7.56%) | % | 7.56 | 7.37 | 0.56
IT 05.65.0625 (/) | IT05650625 | TRI000050 | Tributos sobre o faturamento (7.56%) | % | 7.56 | 3.14 | 0.24
IT 05.65.0631 (/) | IT05650631 | TRI000050 | Tributos sobre o faturamento (7.56%) | % | 7.56 | 5.79 | 0.44
IT 05.65.0647 (/) | IT05650647 | TRI000050 | Tributos sobre o faturamento (7.56%) | % | 7.56 | 1.66 | 0.13
IT 05.65.0650 (/) | IT05650650 | TRI000050 | Tributos sobre o faturamento (7.56%) | % | 7.56 | 5.05 | 0.39
IT 05.65.0660 (/) | IT05650660 | TRI000050 | Tributos sobre o faturamento (7.56%) | % | 7.56 | 24 | 1.82
IT 05.65.0680 (/) | IT05650680 | TRI000050 | Tributos sobre o faturamento (7.56%) | % | 7.56 | 0.3 | 0.03
IT 05.65.0721 (/) | IT05650721 | TRI000050 | Tributos sobre o faturamento (7.56%) | % | 7.56 | 48.63 | 3.68
IT 05.65.0750 (/) | IT05650750 | TRI000050 | Tributos sobre o faturamento (7.56%) | % | 7.56 | 7.68 | 0.59
IT 05.65.0762 (/) | IT05650762 | TRI000050 | Tributos sobre o faturamento (7.56%) | % | 7.56 | 14.72 | 1.12
IT 05.65.0800 (/) | IT05650800 | TRI000050 | Tributos sobre o faturamento (7.56%) | % | 7.56 | 16.86 | 1.28
IT 05.70.0100 (/) | IT05700100 | TRI000050 | Tributos sobre o faturamento (7.56%) | % | 7.56 | 29.59 | 2.24
IT 05.70.0103 (/) | IT05700103 | TRI000050 | Tributos sobre o faturamento (7.56%) | % | 7.56 | 33.78 | 2.56
IT 05.70.0106 (/) | IT05700106 | TRI000050 | Tributos sobre o faturamento (7.56%) | % | 7.56 | 43.24 | 3.27
IT 05.75.0050 (A) | IT05750050A | TRI000050 | Tributos sobre o faturamento (7.56%) | % | 7.56 | 9.73 | 0.74
IT 05.75.0053 (A) | IT05750053A | TRI000050 | Tributos sobre o faturamento (7.56%) | % | 7.56 | 15.77 | 1.2
IT 05.75.0056 (A) | IT05750056A | TRI000050 | Tributos sobre o faturamento (7.56%) | % | 7.56 | 21.65 | 1.64
IT 05.75.0062 (A) | IT05750062A | TRI000050 | Tributos sobre o faturamento (7.56%) | % | 7.56 | 37.14 | 2.81
IT 05.75.0100 (A) | IT05750100A | TRI000050 | Tributos sobre o faturamento (7.56%) | % | 7.56 | 13.03 | 0.99
IT 05.95.0053 (/) | IT05950053 | TRI000050 | Tributos sobre o faturamento (7.56%) | % | 7.56 | 4.56 | 0.35
IT 05.95.0100 (/) | IT05950100 | TRI000050 | Tributos sobre o faturamento (7.56%) | % | 7.56 | 3.91 | 0.3
IT 05.95.0103 (/) | IT05950103 | TRI000050 | Tributos sobre o faturamento (7.56%) | % | 7.56 | 4.56 | 0.35
IT 05.95.0106 (/) | IT05950106 | TRI000050 | Tributos sobre o faturamento (7.56%) | % | 7.56 | 5.61 | 0.43
IT 05.95.0109 (/) | IT05950109 | TRI000050 | Tributos sobre o faturamento (7.56%) | % | 7.56 | 6.26 | 0.48
IT 05.95.0112 (/) | IT05950112 | TRI000050 | Tributos sobre o faturamento (7.56%) | % | 7.56 | 8.48 | 0.65
IT 05.95.0115 (/) | IT05950115 | TRI000050 | Tributos sobre o faturamento (7.56%) | % | 7.56 | 13.81 | 1.05
IT 05.95.0118 (/) | IT05950118 | TRI000050 | Tributos sobre o faturamento (7.56%) | % | 7.56 | 23.47 | 1.78
IT 05.95.0121 (/) | IT05950121 | TRI000050 | Tributos sobre o faturamento (7.56%) | % | 7.56 | 26.34 | 2
IT 05.95.0124 (/) | IT05950124 | TRI000050 | Tributos sobre o faturamento (7.56%) | % | 7.56 | 33.12 | 2.51
IT 05.98.0050 (/) | IT05980050 | TRI000050 | Tributos sobre o faturamento (7.56%) | % | 7.56 | 2.96 | 0.23
IT 05.98.0100 (/) | IT05980100 | TRI000050 | Tributos sobre o faturamento (7.56%) | % | 7.56 | 1.35 | 0.11
IT 05.98.0162 (/) | IT05980162 | TRI000050 | Tributos sobre o faturamento (7.56%) | % | 7.56 | 3.07 | 0.24
IT 05.98.0200 (/) | IT05980200 | TRI000050 | Tributos sobre o faturamento (7.56%) | % | 7.56 | 4.94 | 0.38
IT 05.98.0262 (/) | IT05980262 | TRI000050 | Tributos sobre o faturamento (7.56%) | % | 7.56 | 12.76 | 0.97
IT 05.98.0265 (/) | IT05980265 | TRI000050 | Tributos sobre o faturamento (7.56%) | % | 7.56 | 15.45 | 1.17
IT 05.98.0268 (/) | IT05980268 | TRI000050 | Tributos sobre o faturamento (7.56%) | % | 7.56 | 21.24 | 1.61
IT 10.05.0050 (/) | IT10050050 | TRI000050 | Tributos sobre o faturamento (7.56%) | % | 7.56 | 249.99 | 18.9
IT 10.05.0100 (/) | IT10050100 | TRI000050 | Tributos sobre o faturamento (7.56%) | % | 7.56 | 357.49 | 27.03
IT 10.10.0050 (/) | IT10100050 | TRI000050 | Tributos sobre o faturamento (7.56%) | % | 7.56 | 19.32 | 1.47
IT 10.10.0100 (/) | IT10100100 | TRI000050 | Tributos sobre o faturamento (7.56%) | % | 7.56 | 46.66 | 3.53
IT 10.10.0150 (/) | IT10100150 | TRI000050 | Tributos sobre o faturamento (7.56%) | % | 7.56 | 28.52 | 2.16
IT 10.10.0200 (/) | IT10100200 | TRI000050 | Tributos sobre o faturamento (7.56%) | % | 7.56 | 14.26 | 1.08
IT 10.15.0050 (/) | IT10150050 | TRI000050 | Tributos sobre o faturamento (7.56%) | % | 7.56 | 191.69 | 14.5
IT 10.15.0100 (/) | IT10150100 | TRI000050 | Tributos sobre o faturamento (7.56%) | % | 7.56 | 153.41 | 11.6
IT 10.15.0150 (/) | IT10150150 | TRI000050 | Tributos sobre o faturamento (7.56%) | % | 7.56 | 221.89 | 16.78
IT 10.15.0200 (/) | IT10150200 | TRI000050 | Tributos sobre o faturamento (7.56%) | % | 7.56 | 268.16 | 20.28
IT 10.15.0203 (/) | IT10150203 | TRI000050 | Tributos sobre o faturamento (7.56%) | % | 7.56 | 154.33 | 11.67
IT 10.15.0250 (A) | IT10150250A | TRI000050 | Tributos sobre o faturamento (7.56%) | % | 7.56 | 1033.85 | 78.16
IT 10.15.0300 (B) | IT10150300B | TRI000050 | Tributos sobre o faturamento (7.56%) | % | 7.56 | 754.02 | 57.01
IT 10.15.0500 (A) | IT10150500A | TRI000050 | Tributos sobre o faturamento (7.56%) | % | 7.56 | 282.57 | 21.37
IT 10.20.0050 (A) | IT10200050A | TRI000050 | Tributos sobre o faturamento (7.56%) | % | 7.56 | 3870.48 | 292.61
IT 10.20.0100 (/) | IT10200100 | TRI000050 | Tributos sobre o faturamento (7.56%) | % | 7.56 | 1626.17 | 122.94
IT 10.25.0050 (/) | IT10250050 | TRI000050 | Tributos sobre o faturamento (7.56%) | % | 7.56 | 47.73 | 3.61
IT 10.25.0053 (/) | IT10250053 | TRI000050 | Tributos sobre o faturamento (7.56%) | % | 7.56 | 61.25 | 4.64
IT 10.25.0056 (/) | IT10250056 | TRI000050 | Tributos sobre o faturamento (7.56%) | % | 7.56 | 158.76 | 12.01
IT 10.25.0300 (/) | IT10250300 | TRI000050 | Tributos sobre o faturamento (7.56%) | % | 7.56 | 256.42 | 19.39
IT 10.25.0303 (/) | IT10250303 | TRI000050 | Tributos sobre o faturamento (7.56%) | % | 7.56 | 308.04 | 23.29
IT 10.25.0306 (/) | IT10250306 | TRI000050 | Tributos sobre o faturamento (7.56%) | % | 7.56 | 195.45 | 14.78
IT 10.25.0350 (/) | IT10250350 | TRI000050 | Tributos sobre o faturamento (7.56%) | % | 7.56 | 308.04 | 23.29
IT 10.25.0400 (/) | IT10250400 | TRI000050 | Tributos sobre o faturamento (7.56%) | % | 7.56 | 333.33 | 25.2
IT 10.25.0450 (/) | IT10250450 | TRI000050 | Tributos sobre o faturamento (7.56%) | % | 7.56 | 304.28 | 23.01
IT 10.30.0050 (/) | IT10300050 | TRI000050 | Tributos sobre o faturamento (7.56%) | % | 7.56 | 16.94 | 1.29
IT 10.30.0053 (/) | IT10300053 | TRI000050 | Tributos sobre o faturamento (7.56%) | % | 7.56 | 22.56 | 1.71
IT 10.30.0056 (/) | IT10300056 | TRI000050 | Tributos sobre o faturamento (7.56%) | % | 7.56 | 28.44 | 2.16
IT 10.30.0059 (/) | IT10300059 | TRI000050 | Tributos sobre o faturamento (7.56%) | % | 7.56 | 37.14 | 2.81
IT 10.30.0062 (/) | IT10300062 | TRI000050 | Tributos sobre o faturamento (7.56%) | % | 7.56 | 44.77 | 3.39
IT 10.30.0065 (/) | IT10300065 | TRI000050 | Tributos sobre o faturamento (7.56%) | % | 7.56 | 61.3 | 4.64
IT 10.30.0068 (/) | IT10300068 | TRI000050 | Tributos sobre o faturamento (7.56%) | % | 7.56 | 105.7 | 8
IT 10.30.0071 (/) | IT10300071 | TRI000050 | Tributos sobre o faturamento (7.56%) | % | 7.56 | 142.48 | 10.78
IT 10.30.0074 (/) | IT10300074 | TRI000050 | Tributos sobre o faturamento (7.56%) | % | 7.56 | 247.67 | 18.73
IT 10.30.0109 (A) | IT10300109A | TRI000050 | Tributos sobre o faturamento (7.56%) | % | 7.56 | 63.72 | 4.82
IT 10.30.0112 (A) | IT10300112A | TRI000050 | Tributos sobre o faturamento (7.56%) | % | 7.56 | 52.7 | 3.99
IT 10.30.0150 (/) | IT10300150 | TRI000050 | Tributos sobre o faturamento (7.56%) | % | 7.56 | 20.41 | 1.55
IT 10.30.0153 (/) | IT10300153 | TRI000050 | Tributos sobre o faturamento (7.56%) | % | 7.56 | 27.71 | 2.1
IT 10.30.0156 (/) | IT10300156 | TRI000050 | Tributos sobre o faturamento (7.56%) | % | 7.56 | 69.18 | 5.24
IT 10.30.0215 (/) | IT10300215 | TRI000050 | Tributos sobre o faturamento (7.56%) | % | 7.56 | 1570.34 | 118.72
IT 10.35.0050 (/) | IT10350050 | TRI000050 | Tributos sobre o faturamento (7.56%) | % | 7.56 | 18.84 | 1.43
IT 10.35.0303 (/) | IT10350303 | TRI000050 | Tributos sobre o faturamento (7.56%) | % | 7.56 | 17.76 | 1.35
IT 10.35.0306 (/) | IT10350306 | TRI000050 | Tributos sobre o faturamento (7.56%) | % | 7.56 | 18.06 | 1.37
IT 10.35.0309 (/) | IT10350309 | TRI000050 | Tributos sobre o faturamento (7.56%) | % | 7.56 | 22.8 | 1.73
IT 10.35.0312 (/) | IT10350312 | TRI000050 | Tributos sobre o faturamento (7.56%) | % | 7.56 | 27.35 | 2.07
IT 10.35.0315 (/) | IT10350315 | TRI000050 | Tributos sobre o faturamento (7.56%) | % | 7.56 | 37.45 | 2.84
IT 10.35.0321 (/) | IT10350321 | TRI000050 | Tributos sobre o faturamento (7.56%) | % | 7.56 | 90.8 | 6.87
IT 10.35.0324 (/) | IT10350324 | TRI000050 | Tributos sobre o faturamento (7.56%) | % | 7.56 | 127.11 | 9.61
IT 10.35.0503 (/) | IT10350503 | TRI000050 | Tributos sobre o faturamento (7.56%) | % | 7.56 | 47.52 | 3.6
IT 10.35.0506 (/) | IT10350506 | TRI000050 | Tributos sobre o faturamento (7.56%) | % | 7.56 | 54.46 | 4.12
IT 10.35.0512 (/) | IT10350512 | TRI000050 | Tributos sobre o faturamento (7.56%) | % | 7.56 | 88.9 | 6.73
IT 10.35.0515 (/) | IT10350515 | TRI000050 | Tributos sobre o faturamento (7.56%) | % | 7.56 | 137.65 | 10.41
IT 10.35.0550 (/) | IT10350550 | TRI000050 | Tributos sobre o faturamento (7.56%) | % | 7.56 | 988.02 | 74.7
IT 10.35.0603 (/) | IT10350603 | TRI000050 | Tributos sobre o faturamento (7.56%) | % | 7.56 | 24.19 | 1.83
IT 10.35.0606 (/) | IT10350606 | TRI000050 | Tributos sobre o faturamento (7.56%) | % | 7.56 | 26.95 | 2.04
IT 10.35.0609 (/) | IT10350609 | TRI000050 | Tributos sobre o faturamento (7.56%) | % | 7.56 | 32.97 | 2.5
IT 10.35.0612 (/) | IT10350612 | TRI000050 | Tributos sobre o faturamento (7.56%) | % | 7.56 | 46.67 | 3.53
IT 10.35.0615 (/) | IT10350615 | TRI000050 | Tributos sobre o faturamento (7.56%) | % | 7.56 | 52.16 | 3.95
IT 10.35.0618 (/) | IT10350618 | TRI000050 | Tributos sobre o faturamento (7.56%) | % | 7.56 | 88.4 | 6.69
IT 10.35.0621 (/) | IT10350621 | TRI000050 | Tributos sobre o faturamento (7.56%) | % | 7.56 | 110.53 | 8.36
IT 10.35.0624 (/) | IT10350624 | TRI000050 | Tributos sobre o faturamento (7.56%) | % | 7.56 | 198.98 | 15.05
IT 10.40.0050 (/) | IT10400050 | TRI000050 | Tributos sobre o faturamento (7.56%) | % | 7.56 | 104.91 | 7.94
IT 10.40.0053 (A) | IT10400053A | TRI000050 | Tributos sobre o faturamento (7.56%) | % | 7.56 | 23.43 | 1.78
IT 10.40.0056 (A) | IT10400056A | TRI000050 | Tributos sobre o faturamento (7.56%) | % | 7.56 | 36.64 | 2.77
IT 10.40.0059 (A) | IT10400059A | TRI000050 | Tributos sobre o faturamento (7.56%) | % | 7.56 | 56.07 | 4.24
IT 10.40.0062 (A) | IT10400062A | TRI000050 | Tributos sobre o faturamento (7.56%) | % | 7.56 | 102.04 | 7.72
IT 10.45.0050 (/) | IT10450050 | TRI000050 | Tributos sobre o faturamento (7.56%) | % | 7.56 | 221.79 | 16.77
IT 10.45.0100 (/) | IT10450100 | TRI000050 | Tributos sobre o faturamento (7.56%) | % | 7.56 | 285.07 | 21.56
IT 10.50.0050 (A) | IT10500050A | TRI000050 | Tributos sobre o faturamento (7.56%) | % | 7.56 | 420.18 | 31.77
IT 10.50.0100 (A) | IT10500100A | TRI000050 | Tributos sobre o faturamento (7.56%) | % | 7.56 | 430.91 | 32.58
IT 10.50.0150 (A) | IT10500150A | TRI000050 | Tributos sobre o faturamento (7.56%) | % | 7.56 | 190.63 | 14.42
IT 10.99.0050 (/) | IT10990050 | TRI000050 | Tributos sobre o faturamento (7.56%) | % | 7.56 | 2153.74 | 162.83
IT 10.99.0500 (/) | IT10990500 | TRI000050 | Tributos sobre o faturamento (7.56%) | % | 7.56 | 22528.48 | 1703.16
IT 15.05.0050 (/) | IT15050050 | TRI000050 | Tributos sobre o faturamento (7.56%) | % | 7.56 | 20.86 | 1.58
IT 15.05.0100 (A) | IT15050100A | TRI000050 | Tributos sobre o faturamento (7.56%) | % | 7.56 | 5.31 | 0.41
IT 15.05.0103 (/) | IT15050103 | TRI000050 | Tributos sobre o faturamento (7.56%) | % | 7.56 | 9.09 | 0.69
IT 15.05.0106 (A) | IT15050106A | TRI000050 | Tributos sobre o faturamento (7.56%) | % | 7.56 | 13.7 | 1.04
IT 15.05.0109 (A) | IT15050109A | TRI000050 | Tributos sobre o faturamento (7.56%) | % | 7.56 | 12.28 | 0.93
IT 15.05.0112 (B) | IT15050112B | TRI000050 | Tributos sobre o faturamento (7.56%) | % | 7.56 | 21.15 | 1.6
IT 15.05.0115 (A) | IT15050115A | TRI000050 | Tributos sobre o faturamento (7.56%) | % | 7.56 | 33.15 | 2.51
IT 15.05.0156 (/) | IT15050156 | TRI000050 | Tributos sobre o faturamento (7.56%) | % | 7.56 | 24.3 | 1.84
IT 15.05.0159 (/) | IT15050159 | TRI000050 | Tributos sobre o faturamento (7.56%) | % | 7.56 | 2.86 | 0.22
IT 15.05.0162 (/) | IT15050162 | TRI000050 | Tributos sobre o faturamento (7.56%) | % | 7.56 | 4.03 | 0.31
IT 15.05.0165 (A) | IT15050165A | TRI000050 | Tributos sobre o faturamento (7.56%) | % | 7.56 | 6.93 | 0.53
IT 15.10.0050 (/) | IT15100050 | TRI000050 | Tributos sobre o faturamento (7.56%) | % | 7.56 | 1.37 | 0.11
IT 15.10.0100 (/) | IT15100100 | TRI000050 | Tributos sobre o faturamento (7.56%) | % | 7.56 | 14.84 | 1.13
IT 15.10.0150 (/) | IT15100150 | TRI000050 | Tributos sobre o faturamento (7.56%) | % | 7.56 | 14.9 | 1.13
IT 15.10.0203 (/) | IT15100203 | TRI000050 | Tributos sobre o faturamento (7.56%) | % | 7.56 | 10.82 | 0.82
IT 15.10.0206 (/) | IT15100206 | TRI000050 | Tributos sobre o faturamento (7.56%) | % | 7.56 | 13.25 | 1.01
IT 15.10.0209 (/) | IT15100209 | TRI000050 | Tributos sobre o faturamento (7.56%) | % | 7.56 | 32.94 | 2.5
IT 15.10.0250 (/) | IT15100250 | TRI000050 | Tributos sobre o faturamento (7.56%) | % | 7.56 | 6.88 | 0.53
IT 15.10.0253 (/) | IT15100253 | TRI000050 | Tributos sobre o faturamento (7.56%) | % | 7.56 | 11.06 | 0.84
IT 15.10.0256 (/) | IT15100256 | TRI000050 | Tributos sobre o faturamento (7.56%) | % | 7.56 | 15.33 | 1.16
IT 15.10.0303 (/) | IT15100303 | TRI000050 | Tributos sobre o faturamento (7.56%) | % | 7.56 | 16.14 | 1.23
IT 15.10.0306 (/) | IT15100306 | TRI000050 | Tributos sobre o faturamento (7.56%) | % | 7.56 | 24.15 | 1.83
IT 15.10.0309 (/) | IT15100309 | TRI000050 | Tributos sobre o faturamento (7.56%) | % | 7.56 | 56.04 | 4.24
IT 15.10.0318 (/) | IT15100318 | TRI000050 | Tributos sobre o faturamento (7.56%) | % | 7.56 | 27.82 | 2.11
IT 15.10.0350 (/) | IT15100350 | TRI000050 | Tributos sobre o faturamento (7.56%) | % | 7.56 | 4.77 | 0.37
IT 15.10.0400 (/) | IT15100400 | TRI000050 | Tributos sobre o faturamento (7.56%) | % | 7.56 | 4.66 | 0.36
IT 15.10.0403 (/) | IT15100403 | TRI000050 | Tributos sobre o faturamento (7.56%) | % | 7.56 | 5.63 | 0.43
IT 15.10.0450 (/) | IT15100450 | TRI000050 | Tributos sobre o faturamento (7.56%) | % | 7.56 | 9.47 | 0.72
IT 15.10.0500 (/) | IT15100500 | TRI000050 | Tributos sobre o faturamento (7.56%) | % | 7.56 | 16.65 | 1.26
IT 15.10.0556 (/) | IT15100556 | TRI000050 | Tributos sobre o faturamento (7.56%) | % | 7.56 | 17.52 | 1.33
IT 15.10.0559 (/) | IT15100559 | TRI000050 | Tributos sobre o faturamento (7.56%) | % | 7.56 | 25.74 | 1.95
IT 15.10.0600 (/) | IT15100600 | TRI000050 | Tributos sobre o faturamento (7.56%) | % | 7.56 | 20.27 | 1.54
IT 15.10.0603 (/) | IT15100603 | TRI000050 | Tributos sobre o faturamento (7.56%) | % | 7.56 | 20 | 1.52
IT 15.20.0100 (/) | IT15200100 | TRI000050 | Tributos sobre o faturamento (7.56%) | % | 7.56 | 12.93 | 0.98
IT 15.20.0150 (/) | IT15200150 | TRI000050 | Tributos sobre o faturamento (7.56%) | % | 7.56 | 329.6 | 24.92
IT 15.20.0200 (/) | IT15200200 | TRI000050 | Tributos sobre o faturamento (7.56%) | % | 7.56 | 346.25 | 26.18
IT 15.20.0250 (/) | IT15200250 | TRI000050 | Tributos sobre o faturamento (7.56%) | % | 7.56 | 42.83 | 3.24
IT 15.20.0500 (/) | IT15200500 | TRI000050 | Tributos sobre o faturamento (7.56%) | % | 7.56 | 170.25 | 12.88
IT 15.25.0050 (A) | IT15250050A | TRI000050 | Tributos sobre o faturamento (7.56%) | % | 7.56 | 9.34 | 0.71
IT 15.25.0053 (A) | IT15250053A | TRI000050 | Tributos sobre o faturamento (7.56%) | % | 7.56 | 16.52 | 1.25
IT 15.25.0056 (B) | IT15250056B | TRI000050 | Tributos sobre o faturamento (7.56%) | % | 7.56 | 30.76 | 2.33
IT 15.25.0100 (A) | IT15250100A | TRI000050 | Tributos sobre o faturamento (7.56%) | % | 7.56 | 8 | 0.61
IT 15.25.0103 (A) | IT15250103A | TRI000050 | Tributos sobre o faturamento (7.56%) | % | 7.56 | 14.92 | 1.13
IT 15.25.0150 (A) | IT15250150A | TRI000050 | Tributos sobre o faturamento (7.56%) | % | 7.56 | 117.62 | 8.9
IT 15.30.0050 (/) | IT15300050 | TRI000050 | Tributos sobre o faturamento (7.56%) | % | 7.56 | 43.47 | 3.29
IT 15.30.0100 (/) | IT15300100 | TRI000050 | Tributos sobre o faturamento (7.56%) | % | 7.56 | 38.84 | 2.94
IT 15.30.0103 (/) | IT15300103 | TRI000050 | Tributos sobre o faturamento (7.56%) | % | 7.56 | 50.16 | 3.8
IT 15.30.0106 (/) | IT15300106 | TRI000050 | Tributos sobre o faturamento (7.56%) | % | 7.56 | 67.09 | 5.08
IT 15.35.0050 (/) | IT15350050 | TRI000050 | Tributos sobre o faturamento (7.56%) | % | 7.56 | 47.23 | 3.58
IT 15.35.0100 (/) | IT15350100 | TRI000050 | Tributos sobre o faturamento (7.56%) | % | 7.56 | 69.18 | 5.24
IT 15.35.0150 (A) | IT15350150A | TRI000050 | Tributos sobre o faturamento (7.56%) | % | 7.56 | 334.16 | 25.27
IT 15.35.0153 (A) | IT15350153A | TRI000050 | Tributos sobre o faturamento (7.56%) | % | 7.56 | 746.03 | 56.4
IT 15.40.0050 (A) | IT15400050A | TRI000050 | Tributos sobre o faturamento (7.56%) | % | 7.56 | 23.18 | 1.76
IT 15.40.0100 (A) | IT15400100A | TRI000050 | Tributos sobre o faturamento (7.56%) | % | 7.56 | 47.08 | 3.56
IT 15.45.0050 (/) | IT15450050 | TRI000050 | Tributos sobre o faturamento (7.56%) | % | 7.56 | 858.62 | 64.92
IT 15.45.0100 (/) | IT15450100 | TRI000050 | Tributos sobre o faturamento (7.56%) | % | 7.56 | 1042.78 | 78.84
IT 15.45.0150 (/) | IT15450150 | TRI000050 | Tributos sobre o faturamento (7.56%) | % | 7.56 | 2625.8 | 198.52
IT 15.45.0200 (A) | IT15450200A | TRI000050 | Tributos sobre o faturamento (7.56%) | % | 7.56 | 3460.19 | 261.6
IT 15.50.0200 (A) | IT15500200A | TRI000050 | Tributos sobre o faturamento (7.56%) | % | 7.56 | 2946.1 | 222.73
IT 15.55.0050 (/) | IT15550050 | TRI000050 | Tributos sobre o faturamento (7.56%) | % | 7.56 | 1056.08 | 79.84
IT 15.60.0050 (/) | IT15600050 | TRI000050 | Tributos sobre o faturamento (7.56%) | % | 7.56 | 555.4 | 41.99
IT 15.60.0053 (/) | IT15600053 | TRI000050 | Tributos sobre o faturamento (7.56%) | % | 7.56 | 153.05 | 11.58
IT 15.60.0056 (/) | IT15600056 | TRI000050 | Tributos sobre o faturamento (7.56%) | % | 7.56 | 106.81 | 8.08
IT 15.60.0059 (/) | IT15600059 | TRI000050 | Tributos sobre o faturamento (7.56%) | % | 7.56 | 119.51 | 9.04
IT 15.60.0062 (/) | IT15600062 | TRI000050 | Tributos sobre o faturamento (7.56%) | % | 7.56 | 168.71 | 12.76
IT 15.60.0065 (/) | IT15600065 | TRI000050 | Tributos sobre o faturamento (7.56%) | % | 7.56 | 147.73 | 11.17
IT 15.60.0100 (/) | IT15600100 | TRI000050 | Tributos sobre o faturamento (7.56%) | % | 7.56 | 305.76 | 23.12
IT 15.60.0103 (B) | IT15600103B | TRI000050 | Tributos sobre o faturamento (7.56%) | % | 7.56 | 136.92 | 10.36
IT 15.60.0106 (/) | IT15600106 | TRI000050 | Tributos sobre o faturamento (7.56%) | % | 7.56 | 348.45 | 26.35
IT 15.60.0109 (/) | IT15600109 | TRI000050 | Tributos sobre o faturamento (7.56%) | % | 7.56 | 226.89 | 17.16
IT 15.60.0150 (/) | IT15600150 | TRI000050 | Tributos sobre o faturamento (7.56%) | % | 7.56 | 346.81 | 26.22
IT 15.60.0153 (/) | IT15600153 | TRI000050 | Tributos sobre o faturamento (7.56%) | % | 7.56 | 538.96 | 40.75
IT 15.60.0156 (/) | IT15600156 | TRI000050 | Tributos sobre o faturamento (7.56%) | % | 7.56 | 424.14 | 32.07
IT 15.60.0500 (/) | IT15600500 | TRI000050 | Tributos sobre o faturamento (7.56%) | % | 7.56 | 401.13 | 30.33
IT 15.60.0550 (/) | IT15600550 | TRI000050 | Tributos sobre o faturamento (7.56%) | % | 7.56 | 234.06 | 17.7
IT 15.65.0050 (/) | IT15650050 | TRI000050 | Tributos sobre o faturamento (7.56%) | % | 7.56 | 115.9 | 8.77
IT 15.65.0053 (/) | IT15650053 | TRI000050 | Tributos sobre o faturamento (7.56%) | % | 7.56 | 124.46 | 9.41
IT 15.65.0100 (/) | IT15650100 | TRI000050 | Tributos sobre o faturamento (7.56%) | % | 7.56 | 134.36 | 10.16
IT 15.65.0150 (/) | IT15650150 | TRI000050 | Tributos sobre o faturamento (7.56%) | % | 7.56 | 123.49 | 9.34
IT 20.05.0050 (/) | IT20050050 | TRI000050 | Tributos sobre o faturamento (7.56%) | % | 7.56 | 210.94 | 15.95
IT 20.05.0100 (/) | IT20050100 | TRI000050 | Tributos sobre o faturamento (7.56%) | % | 7.56 | 72.92 | 5.52
IT 20.05.0150 (/) | IT20050150 | TRI000050 | Tributos sobre o faturamento (7.56%) | % | 7.56 | 222.93 | 16.86
IT 20.05.0200 (/) | IT20050200 | TRI000050 | Tributos sobre o faturamento (7.56%) | % | 7.56 | 94.35 | 7.14
IT 20.05.0209 (/) | IT20050209 | TRI000050 | Tributos sobre o faturamento (7.56%) | % | 7.56 | 149.12 | 11.28
IT 20.05.0250 (/) | IT20050250 | TRI000050 | Tributos sobre o faturamento (7.56%) | % | 7.56 | 72.9 | 5.52
IT 20.05.0300 (/) | IT20050300 | TRI000050 | Tributos sobre o faturamento (7.56%) | % | 7.56 | 2.89 | 0.22
IT 20.05.0350 (/) | IT20050350 | TRI000050 | Tributos sobre o faturamento (7.56%) | % | 7.56 | 97.54 | 7.38
IT 20.05.0353 (/) | IT20050353 | TRI000050 | Tributos sobre o faturamento (7.56%) | % | 7.56 | 127.07 | 9.61
IT 20.05.0403 (/) | IT20050403 | TRI000050 | Tributos sobre o faturamento (7.56%) | % | 7.56 | 95.98 | 7.26
IT 20.05.0453 (/) | IT20050453 | TRI000050 | Tributos sobre o faturamento (7.56%) | % | 7.56 | 122.33 | 9.25
IT 20.05.0500 (/) | IT20050500 | TRI000050 | Tributos sobre o faturamento (7.56%) | % | 7.56 | 87.29 | 6.6
IT 20.05.0550 (/) | IT20050550 | TRI000050 | Tributos sobre o faturamento (7.56%) | % | 7.56 | 320.01 | 24.2
IT 20.05.0553 (/) | IT20050553 | TRI000050 | Tributos sobre o faturamento (7.56%) | % | 7.56 | 85.43 | 6.46
IT 20.05.0650 (/) | IT20050650 | TRI000050 | Tributos sobre o faturamento (7.56%) | % | 7.56 | 73.02 | 5.53
IT 20.05.0750 (/) | IT20050750 | TRI000050 | Tributos sobre o faturamento (7.56%) | % | 7.56 | 63.81 | 4.83
IT 20.05.0759 (/) | IT20050759 | TRI000050 | Tributos sobre o faturamento (7.56%) | % | 7.56 | 160.46 | 12.14
IT 20.05.0800 (/) | IT20050800 | TRI000050 | Tributos sobre o faturamento (7.56%) | % | 7.56 | 28.16 | 2.13
IT 20.05.0850 (/) | IT20050850 | TRI000050 | Tributos sobre o faturamento (7.56%) | % | 7.56 | 36.33 | 2.75
IT 20.05.0853 (/) | IT20050853 | TRI000050 | Tributos sobre o faturamento (7.56%) | % | 7.56 | 61.96 | 4.69
IT 20.05.0860 (A) | IT20050860A | TRI000050 | Tributos sobre o faturamento (7.56%) | % | 7.56 | 15.88 | 1.21
IT 20.05.0900 (/) | IT20050900 | TRI000050 | Tributos sobre o faturamento (7.56%) | % | 7.56 | 14.45 | 1.1
IT 20.05.0903 (/) | IT20050903 | TRI000050 | Tributos sobre o faturamento (7.56%) | % | 7.56 | 16.63 | 1.26
IT 20.05.0950 (/) | IT20050950 | TRI000050 | Tributos sobre o faturamento (7.56%) | % | 7.56 | 27.32 | 2.07
IT 20.05.1000 (/) | IT20051000 | TRI000050 | Tributos sobre o faturamento (7.56%) | % | 7.56 | 87.34 | 6.61
IT 20.05.1050 (/) | IT20051050 | TRI000050 | Tributos sobre o faturamento (7.56%) | % | 7.56 | 124.13 | 9.39
IT 20.05.1100 (/) | IT20051100 | TRI000050 | Tributos sobre o faturamento (7.56%) | % | 7.56 | 527.78 | 39.91
IT 20.05.1103 (/) | IT20051103 | TRI000050 | Tributos sobre o faturamento (7.56%) | % | 7.56 | 327.23 | 24.74
IT 20.05.1106 (/) | IT20051106 | TRI000050 | Tributos sobre o faturamento (7.56%) | % | 7.56 | 167.12 | 12.64
IT 20.05.1109 (/) | IT20051109 | TRI000050 | Tributos sobre o faturamento (7.56%) | % | 7.56 | 177.41 | 13.42
IT 20.05.1150 (/) | IT20051150 | TRI000050 | Tributos sobre o faturamento (7.56%) | % | 7.56 | 485.85 | 36.74
IT 20.05.1153 (/) | IT20051153 | TRI000050 | Tributos sobre o faturamento (7.56%) | % | 7.56 | 147.14 | 11.13
IT 20.05.1156 (/) | IT20051156 | TRI000050 | Tributos sobre o faturamento (7.56%) | % | 7.56 | 575.61 | 43.52
IT 20.05.1159 (/) | IT20051159 | TRI000050 | Tributos sobre o faturamento (7.56%) | % | 7.56 | 98.53 | 7.45
IT 20.05.1162 (/) | IT20051162 | TRI000050 | Tributos sobre o faturamento (7.56%) | % | 7.56 | 166.46 | 12.59
IT 20.10.0050 (/) | IT20100050 | TRI000050 | Tributos sobre o faturamento (7.56%) | % | 7.56 | 169.83 | 12.84
IT 25.02.0050 (/) | IT25020050 | TRI000050 | Tributos sobre o faturamento (7.56%) | % | 7.56 | 3.64 | 0.28
IT 25.02.0100 (/) | IT25020100 | TRI000050 | Tributos sobre o faturamento (7.56%) | % | 7.56 | 7.28 | 0.56
IT 25.02.0150 (/) | IT25020150 | TRI000050 | Tributos sobre o faturamento (7.56%) | % | 7.56 | 14.56 | 1.11
IT 25.02.0200 (/) | IT25020200 | TRI000050 | Tributos sobre o faturamento (7.56%) | % | 7.56 | 32.76 | 2.48
IT 25.04.0050 (A) | IT25040050A | TRI000050 | Tributos sobre o faturamento (7.56%) | % | 7.56 | 2.24 | 0.17
IT 25.04.0053 (A) | IT25040053A | TRI000050 | Tributos sobre o faturamento (7.56%) | % | 7.56 | 2.46 | 0.19
IT 25.04.0056 (A) | IT25040056A | TRI000050 | Tributos sobre o faturamento (7.56%) | % | 7.56 | 3.22 | 0.25
IT 25.04.0059 (A) | IT25040059A | TRI000050 | Tributos sobre o faturamento (7.56%) | % | 7.56 | 4.16 | 0.32
IT 25.04.0062 (A) | IT25040062A | TRI000050 | Tributos sobre o faturamento (7.56%) | % | 7.56 | 4.76 | 0.36
IT 25.04.0065 (A) | IT25040065A | TRI000050 | Tributos sobre o faturamento (7.56%) | % | 7.56 | 5.7 | 0.44
IT 25.04.0068 (A) | IT25040068A | TRI000050 | Tributos sobre o faturamento (7.56%) | % | 7.56 | 10.98 | 0.84
IT 25.04.0071 (A) | IT25040071A | TRI000050 | Tributos sobre o faturamento (7.56%) | % | 7.56 | 14.96 | 1.14
IT 25.06.0053 (/) | IT25060053 | TRI000050 | Tributos sobre o faturamento (7.56%) | % | 7.56 | 2 | 0.16
IT 25.06.0056 (/) | IT25060056 | TRI000050 | Tributos sobre o faturamento (7.56%) | % | 7.56 | 2.3 | 0.18
IT 25.08.0050 (A) | IT25080050A | TRI000050 | Tributos sobre o faturamento (7.56%) | % | 7.56 | 1.56 | 0.12
IT 25.08.0053 (A) | IT25080053A | TRI000050 | Tributos sobre o faturamento (7.56%) | % | 7.56 | 2.1 | 0.16
IT 25.08.0056 (A) | IT25080056A | TRI000050 | Tributos sobre o faturamento (7.56%) | % | 7.56 | 2.73 | 0.21
IT 25.10.0056 (/) | IT25100056 | TRI000050 | Tributos sobre o faturamento (7.56%) | % | 7.56 | 1.75 | 0.14
IT 25.10.0062 (/) | IT25100062 | TRI000050 | Tributos sobre o faturamento (7.56%) | % | 7.56 | 2.2 | 0.17
IT 25.10.0065 (A) | IT25100065A | TRI000050 | Tributos sobre o faturamento (7.56%) | % | 7.56 | 3.35 | 0.26
IT 25.10.0068 (/) | IT25100068 | TRI000050 | Tributos sobre o faturamento (7.56%) | % | 7.56 | 4.56 | 0.35
IT 25.10.0071 (/) | IT25100071 | TRI000050 | Tributos sobre o faturamento (7.56%) | % | 7.56 | 10.61 | 0.81
IT 25.10.0106 (/) | IT25100106 | TRI000050 | Tributos sobre o faturamento (7.56%) | % | 7.56 | 4.09 | 0.31
IT 25.10.0112 (/) | IT25100112 | TRI000050 | Tributos sobre o faturamento (7.56%) | % | 7.56 | 4.54 | 0.35
IT 25.10.0115 (/) | IT25100115 | TRI000050 | Tributos sobre o faturamento (7.56%) | % | 7.56 | 5.69 | 0.44
IT 25.10.0118 (/) | IT25100118 | TRI000050 | Tributos sobre o faturamento (7.56%) | % | 7.56 | 6.9 | 0.53
IT 25.10.0121 (/) | IT25100121 | TRI000050 | Tributos sobre o faturamento (7.56%) | % | 7.56 | 12.95 | 0.98
IT 25.10.0156 (/) | IT25100156 | TRI000050 | Tributos sobre o faturamento (7.56%) | % | 7.56 | 7.43 | 0.57
IT 25.10.0159 (/) | IT25100159 | TRI000050 | Tributos sobre o faturamento (7.56%) | % | 7.56 | 9.72 | 0.74
IT 25.10.0162 (/) | IT25100162 | TRI000050 | Tributos sobre o faturamento (7.56%) | % | 7.56 | 23.02 | 1.75
IT 25.10.0165 (/) | IT25100165 | TRI000050 | Tributos sobre o faturamento (7.56%) | % | 7.56 | 35.12 | 2.66
IT 25.12.0050 (/) | IT25120050 | TRI000050 | Tributos sobre o faturamento (7.56%) | % | 7.56 | 14.31 | 1.09
IT 25.12.0100 (/) | IT25120100 | TRI000050 | Tributos sobre o faturamento (7.56%) | % | 7.56 | 28.69 | 2.17
IT 25.12.0150 (/) | IT25120150 | TRI000050 | Tributos sobre o faturamento (7.56%) | % | 7.56 | 42.92 | 3.25
IT 25.12.0200 (/) | IT25120200 | TRI000050 | Tributos sobre o faturamento (7.56%) | % | 7.56 | 57.24 | 4.33
IT 25.12.0300 (/) | IT25120300 | TRI000050 | Tributos sobre o faturamento (7.56%) | % | 7.56 | 85.85 | 6.5
IT 25.14.0053 (A) | IT25140053A | TRI000050 | Tributos sobre o faturamento (7.56%) | % | 7.56 | 6.05 | 0.46
IT 25.14.0056 (A) | IT25140056A | TRI000050 | Tributos sobre o faturamento (7.56%) | % | 7.56 | 7.45 | 0.57
IT 25.14.0059 (A) | IT25140059A | TRI000050 | Tributos sobre o faturamento (7.56%) | % | 7.56 | 12.29 | 0.93
IT 25.14.0062 (A) | IT25140062A | TRI000050 | Tributos sobre o faturamento (7.56%) | % | 7.56 | 14.7 | 1.12
IT 25.14.0065 (/) | IT25140065 | TRI000050 | Tributos sobre o faturamento (7.56%) | % | 7.56 | 15.7 | 1.19
IT 25.14.0068 (A) | IT25140068A | TRI000050 | Tributos sobre o faturamento (7.56%) | % | 7.56 | 20.8 | 1.58
IT 25.14.0071 (/) | IT25140071 | TRI000050 | Tributos sobre o faturamento (7.56%) | % | 7.56 | 25.73 | 1.95
IT 25.14.0074 (A) | IT25140074A | TRI000050 | Tributos sobre o faturamento (7.56%) | % | 7.56 | 25.66 | 1.94
IT 25.14.0077 (A) | IT25140077A | TRI000050 | Tributos sobre o faturamento (7.56%) | % | 7.56 | 32.39 | 2.45
IT 25.14.0109 (A) | IT25140109A | TRI000050 | Tributos sobre o faturamento (7.56%) | % | 7.56 | 11.61 | 0.88
IT 25.16.0050 (/) | IT25160050 | TRI000050 | Tributos sobre o faturamento (7.56%) | % | 7.56 | 8.78 | 0.67
IT 25.16.0150 (/) | IT25160150 | TRI000050 | Tributos sobre o faturamento (7.56%) | % | 7.56 | 8.76 | 0.67
IT 25.18.0050 (A) | IT25180050A | TRI000050 | Tributos sobre o faturamento (7.56%) | % | 7.56 | 34.53 | 2.62
IT 25.18.0100 (A) | IT25180100A | TRI000050 | Tributos sobre o faturamento (7.56%) | % | 7.56 | 59.85 | 4.53
IT 25.18.0150 (/) | IT25180150 | TRI000050 | Tributos sobre o faturamento (7.56%) | % | 7.56 | 13.85 | 1.05
IT 25.18.0250 (/) | IT25180250 | TRI000050 | Tributos sobre o faturamento (7.56%) | % | 7.56 | 30.55 | 2.31
IT 25.20.0050 (/) | IT25200050 | TRI000050 | Tributos sobre o faturamento (7.56%) | % | 7.56 | 9.66 | 0.74
IT 25.20.0100 (/) | IT25200100 | TRI000050 | Tributos sobre o faturamento (7.56%) | % | 7.56 | 64.8 | 4.9
IT 25.20.0103 (/) | IT25200103 | TRI000050 | Tributos sobre o faturamento (7.56%) | % | 7.56 | 92.16 | 6.97
IT 25.20.0106 (/) | IT25200106 | TRI000050 | Tributos sobre o faturamento (7.56%) | % | 7.56 | 72.34 | 5.47
IT 25.20.0150 (A) | IT25200150A | TRI000050 | Tributos sobre o faturamento (7.56%) | % | 7.56 | 39.73 | 3.01
IT 25.20.0200 (/) | IT25200200 | TRI000050 | Tributos sobre o faturamento (7.56%) | % | 7.56 | 125.8 | 9.52
IT 25.20.0250 (/) | IT25200250 | TRI000050 | Tributos sobre o faturamento (7.56%) | % | 7.56 | 161.56 | 12.22
IT 25.20.0300 (/) | IT25200300 | TRI000050 | Tributos sobre o faturamento (7.56%) | % | 7.56 | 297.76 | 22.52
IT 25.20.0303 (/) | IT25200303 | TRI000050 | Tributos sobre o faturamento (7.56%) | % | 7.56 | 205.87 | 15.57
IT 25.20.0350 (/) | IT25200350 | TRI000050 | Tributos sobre o faturamento (7.56%) | % | 7.56 | 186.2 | 14.08
IT 25.20.0353 (/) | IT25200353 | TRI000050 | Tributos sobre o faturamento (7.56%) | % | 7.56 | 194.22 | 14.69
IT 25.20.0400 (/) | IT25200400 | TRI000050 | Tributos sobre o faturamento (7.56%) | % | 7.56 | 227.44 | 17.2
IT 25.20.0403 (/) | IT25200403 | TRI000050 | Tributos sobre o faturamento (7.56%) | % | 7.56 | 210.21 | 15.9
IT 25.20.0450 (/) | IT25200450 | TRI000050 | Tributos sobre o faturamento (7.56%) | % | 7.56 | 267.8 | 20.25
IT 25.20.0501 (/) | IT25200501 | TRI000050 | Tributos sobre o faturamento (7.56%) | % | 7.56 | 215.59 | 16.3
IT 25.20.0504 (/) | IT25200504 | TRI000050 | Tributos sobre o faturamento (7.56%) | % | 7.56 | 66.44 | 5.03
IT 25.22.0050 (/) | IT25220050 | TRI000050 | Tributos sobre o faturamento (7.56%) | % | 7.56 | 142.71 | 10.79
IT 25.22.0053 (/) | IT25220053 | TRI000050 | Tributos sobre o faturamento (7.56%) | % | 7.56 | 129.43 | 9.79
IT 25.22.0100 (/) | IT25220100 | TRI000050 | Tributos sobre o faturamento (7.56%) | % | 7.56 | 215.23 | 16.28
IT 25.22.0150 (A) | IT25220150A | TRI000050 | Tributos sobre o faturamento (7.56%) | % | 7.56 | 153.65 | 11.62
IT 25.22.0500 (A) | IT25220500A | TRI000050 | Tributos sobre o faturamento (7.56%) | % | 7.56 | 165.82 | 12.54
IT 25.22.0550 (/) | IT25220550 | TRI000050 | Tributos sobre o faturamento (7.56%) | % | 7.56 | 272.29 | 20.59
IT 25.24.0050 (A) | IT25240050A | TRI000050 | Tributos sobre o faturamento (7.56%) | % | 7.56 | 49.03 | 3.71
IT 25.26.0050 (/) | IT25260050 | TRI000050 | Tributos sobre o faturamento (7.56%) | % | 7.56 | 56.24 | 4.26
IT 25.26.0100 (/) | IT25260100 | TRI000050 | Tributos sobre o faturamento (7.56%) | % | 7.56 | 63.84 | 4.83
IT 25.26.0103 (/) | IT25260103 | TRI000050 | Tributos sobre o faturamento (7.56%) | % | 7.56 | 81.52 | 6.17
IT 25.26.0106 (/) | IT25260106 | TRI000050 | Tributos sobre o faturamento (7.56%) | % | 7.56 | 63.71 | 4.82
IT 25.26.0109 (/) | IT25260109 | TRI000050 | Tributos sobre o faturamento (7.56%) | % | 7.56 | 103.21 | 7.81
IT 25.26.0112 (/) | IT25260112 | TRI000050 | Tributos sobre o faturamento (7.56%) | % | 7.56 | 3.51 | 0.27
IT 25.26.0115 (/) | IT25260115 | TRI000050 | Tributos sobre o faturamento (7.56%) | % | 7.56 | 4.9 | 0.38
IT 25.26.0118 (/) | IT25260118 | TRI000050 | Tributos sobre o faturamento (7.56%) | % | 7.56 | 67.83 | 5.13
IT 25.26.0150 (A) | IT25260150A | TRI000050 | Tributos sobre o faturamento (7.56%) | % | 7.56 | 39.31 | 2.98
IT 25.26.0200 (/) | IT25260200 | TRI000050 | Tributos sobre o faturamento (7.56%) | % | 7.56 | 22.32 | 1.69
IT 25.26.0250 (/) | IT25260250 | TRI000050 | Tributos sobre o faturamento (7.56%) | % | 7.56 | 118.53 | 8.97
IT 25.26.0300 (/) | IT25260300 | TRI000050 | Tributos sobre o faturamento (7.56%) | % | 7.56 | 138.79 | 10.5
IT 25.26.0350 (/) | IT25260350 | TRI000050 | Tributos sobre o faturamento (7.56%) | % | 7.56 | 83.82 | 6.34
IT 25.26.0353 (/) | IT25260353 | TRI000050 | Tributos sobre o faturamento (7.56%) | % | 7.56 | 10.09 | 0.77
IT 25.26.0500 (/) | IT25260500 | TRI000050 | Tributos sobre o faturamento (7.56%) | % | 7.56 | 7.19 | 0.55
IT 25.28.0050 (/) | IT25280050 | TRI000050 | Tributos sobre o faturamento (7.56%) | % | 7.56 | 6.81 | 0.52
IT 25.28.0053 (/) | IT25280053 | TRI000050 | Tributos sobre o faturamento (7.56%) | % | 7.56 | 6.4 | 0.49
IT 25.28.0056 (/) | IT25280056 | TRI000050 | Tributos sobre o faturamento (7.56%) | % | 7.56 | 7.51 | 0.57
IT 25.28.0059 (/) | IT25280059 | TRI000050 | Tributos sobre o faturamento (7.56%) | % | 7.56 | 4.1 | 0.31
IT 25.28.0100 (A) | IT25280100A | TRI000050 | Tributos sobre o faturamento (7.56%) | % | 7.56 | 38.7 | 2.93
IT 25.28.0150 (/) | IT25280150 | TRI000050 | Tributos sobre o faturamento (7.56%) | % | 7.56 | 42.4 | 3.21
IT 25.28.0200 (/) | IT25280200 | TRI000050 | Tributos sobre o faturamento (7.56%) | % | 7.56 | 3.87 | 0.3
IT 25.30.0050 (/) | IT25300050 | TRI000050 | Tributos sobre o faturamento (7.56%) | % | 7.56 | 9.62 | 0.73
IT 25.32.0053 (/) | IT25320053 | TRI000050 | Tributos sobre o faturamento (7.56%) | % | 7.56 | 0.88 | 0.07
IT 25.32.0056 (/) | IT25320056 | TRI000050 | Tributos sobre o faturamento (7.56%) | % | 7.56 | 1.2 | 0.1
IT 25.32.0059 (/) | IT25320059 | TRI000050 | Tributos sobre o faturamento (7.56%) | % | 7.56 | 1.64 | 0.13
IT 25.32.0062 (/) | IT25320062 | TRI000050 | Tributos sobre o faturamento (7.56%) | % | 7.56 | 2.38 | 0.18
IT 25.32.0065 (/) | IT25320065 | TRI000050 | Tributos sobre o faturamento (7.56%) | % | 7.56 | 3.66 | 0.28
IT 25.32.0068 (/) | IT25320068 | TRI000050 | Tributos sobre o faturamento (7.56%) | % | 7.56 | 5.61 | 0.43
IT 25.32.0074 (/) | IT25320074 | TRI000050 | Tributos sobre o faturamento (7.56%) | % | 7.56 | 10.65 | 0.81
IT 25.32.0080 (/) | IT25320080 | TRI000050 | Tributos sobre o faturamento (7.56%) | % | 7.56 | 17.22 | 1.31
IT 25.32.0083 (/) | IT25320083 | TRI000050 | Tributos sobre o faturamento (7.56%) | % | 7.56 | 23.51 | 1.78
IT 25.32.0503 (A) | IT25320503A | TRI000050 | Tributos sobre o faturamento (7.56%) | % | 7.56 | 2.23 | 0.17
IT 25.34.0053 (/) | IT25340053 | TRI000050 | Tributos sobre o faturamento (7.56%) | % | 7.56 | 1.21 | 0.1
IT 25.34.0059 (/) | IT25340059 | TRI000050 | Tributos sobre o faturamento (7.56%) | % | 7.56 | 1.56 | 0.12
IT 25.34.0068 (/) | IT25340068 | TRI000050 | Tributos sobre o faturamento (7.56%) | % | 7.56 | 3.7 | 0.28
IT 25.34.0071 (/) | IT25340071 | TRI000050 | Tributos sobre o faturamento (7.56%) | % | 7.56 | 5.99 | 0.46
IT 25.34.0077 (A) | IT25340077A | TRI000050 | Tributos sobre o faturamento (7.56%) | % | 7.56 | 11.7 | 0.89
IT 25.34.0080 (/) | IT25340080 | TRI000050 | Tributos sobre o faturamento (7.56%) | % | 7.56 | 18.14 | 1.38
IT 25.34.0086 (/) | IT25340086 | TRI000050 | Tributos sobre o faturamento (7.56%) | % | 7.56 | 32.14 | 2.43
IT 25.34.0089 (A) | IT25340089A | TRI000050 | Tributos sobre o faturamento (7.56%) | % | 7.56 | 38.39 | 2.91
IT 25.34.0092 (A) | IT25340092A | TRI000050 | Tributos sobre o faturamento (7.56%) | % | 7.56 | 44.11 | 3.34
IT 25.34.0095 (A) | IT25340095A | TRI000050 | Tributos sobre o faturamento (7.56%) | % | 7.56 | 50.21 | 3.8
IT 25.34.0098 (A) | IT25340098A | TRI000050 | Tributos sobre o faturamento (7.56%) | % | 7.56 | 64.29 | 4.87
IT 25.34.0101 (A) | IT25340101A | TRI000050 | Tributos sobre o faturamento (7.56%) | % | 7.56 | 80.07 | 6.06
IT 25.34.0265 (/) | IT25340265 | TRI000050 | Tributos sobre o faturamento (7.56%) | % | 7.56 | 27.13 | 2.06
IT 25.34.0321 (/) | IT25340321 | TRI000050 | Tributos sobre o faturamento (7.56%) | % | 7.56 | 8.59 | 0.65
IT 25.34.0357 (/) | IT25340357 | TRI000050 | Tributos sobre o faturamento (7.56%) | % | 7.56 | 2.16 | 0.17
IT 25.34.0358 (/) | IT25340358 | TRI000050 | Tributos sobre o faturamento (7.56%) | % | 7.56 | 2.49 | 0.19
IT 25.34.0359 (/) | IT25340359 | TRI000050 | Tributos sobre o faturamento (7.56%) | % | 7.56 | 3.87 | 0.3
IT 25.34.0361 (/) | IT25340361 | TRI000050 | Tributos sobre o faturamento (7.56%) | % | 7.56 | 3.66 | 0.28
IT 25.34.0364 (/) | IT25340364 | TRI000050 | Tributos sobre o faturamento (7.56%) | % | 7.56 | 5.95 | 0.45
IT 25.34.0367 (/) | IT25340367 | TRI000050 | Tributos sobre o faturamento (7.56%) | % | 7.56 | 11.73 | 0.89
IT 25.34.0370 (/) | IT25340370 | TRI000050 | Tributos sobre o faturamento (7.56%) | % | 7.56 | 18.08 | 1.37
IT 25.34.0373 (/) | IT25340373 | TRI000050 | Tributos sobre o faturamento (7.56%) | % | 7.56 | 23.51 | 1.78
IT 25.34.0376 (/) | IT25340376 | TRI000050 | Tributos sobre o faturamento (7.56%) | % | 7.56 | 32.18 | 2.44
IT 25.34.0379 (A) | IT25340379A | TRI000050 | Tributos sobre o faturamento (7.56%) | % | 7.56 | 37.29 | 2.82
IT 25.34.0382 (A) | IT25340382A | TRI000050 | Tributos sobre o faturamento (7.56%) | % | 7.56 | 45.97 | 3.48
IT 25.34.0388 (A) | IT25340388A | TRI000050 | Tributos sobre o faturamento (7.56%) | % | 7.56 | 66.65 | 5.04
IT 25.36.0050 (/) | IT25360050 | TRI000050 | Tributos sobre o faturamento (7.56%) | % | 7.56 | 23.48 | 1.78
IT 25.38.0059 (A) | IT25380059A | TRI000050 | Tributos sobre o faturamento (7.56%) | % | 7.56 | 2.03 | 0.16
IT 25.38.0071 (A) | IT25380071A | TRI000050 | Tributos sobre o faturamento (7.56%) | % | 7.56 | 3.09 | 0.24
IT 25.38.0100 (A) | IT25380100A | TRI000050 | Tributos sobre o faturamento (7.56%) | % | 7.56 | 0.49 | 0.04
IT 25.38.0103 (A) | IT25380103A | TRI000050 | Tributos sobre o faturamento (7.56%) | % | 7.56 | 0.92 | 0.07
IT 25.38.0166 (A) | IT25380166A | TRI000050 | Tributos sobre o faturamento (7.56%) | % | 7.56 | 1.56 | 0.12
IT 25.38.0300 (/) | IT25380300 | TRI000050 | Tributos sobre o faturamento (7.56%) | % | 7.56 | 17.49 | 1.33
IT 25.40.0062 (/) | IT25400062 | TRI000050 | Tributos sobre o faturamento (7.56%) | % | 7.56 | 17.63 | 1.34
IT 25.40.0068 (/) | IT25400068 | TRI000050 | Tributos sobre o faturamento (7.56%) | % | 7.56 | 16.97 | 1.29
IT 25.40.0071 (/) | IT25400071 | TRI000050 | Tributos sobre o faturamento (7.56%) | % | 7.56 | 17.45 | 1.32
IT 25.40.0074 (/) | IT25400074 | TRI000050 | Tributos sobre o faturamento (7.56%) | % | 7.56 | 17.25 | 1.31
IT 25.40.0077 (/) | IT25400077 | TRI000050 | Tributos sobre o faturamento (7.56%) | % | 7.56 | 17.44 | 1.32
IT 25.42.0053 (/) | IT25420053 | TRI000050 | Tributos sobre o faturamento (7.56%) | % | 7.56 | 0.65 | 0.05
IT 25.42.0056 (/) | IT25420056 | TRI000050 | Tributos sobre o faturamento (7.56%) | % | 7.56 | 0.82 | 0.07
IT 25.42.0059 (/) | IT25420059 | TRI000050 | Tributos sobre o faturamento (7.56%) | % | 7.56 | 1.08 | 0.09
IT 25.42.0062 (/) | IT25420062 | TRI000050 | Tributos sobre o faturamento (7.56%) | % | 7.56 | 1.46 | 0.12
IT 25.42.0065 (/) | IT25420065 | TRI000050 | Tributos sobre o faturamento (7.56%) | % | 7.56 | 2.26 | 0.18
IT 25.42.0068 (/) | IT25420068 | TRI000050 | Tributos sobre o faturamento (7.56%) | % | 7.56 | 3.37 | 0.26
IT 25.42.0106 (/) | IT25420106 | TRI000050 | Tributos sobre o faturamento (7.56%) | % | 7.56 | 1.36 | 0.11
IT 25.42.0109 (/) | IT25420109 | TRI000050 | Tributos sobre o faturamento (7.56%) | % | 7.56 | 1.95 | 0.15
IT 25.42.0112 (/) | IT25420112 | TRI000050 | Tributos sobre o faturamento (7.56%) | % | 7.56 | 2.72 | 0.21
IT 25.44.0053 (/) | IT25440053 | TRI000050 | Tributos sobre o faturamento (7.56%) | % | 7.56 | 0.57 | 0.05
IT 25.44.0056 (/) | IT25440056 | TRI000050 | Tributos sobre o faturamento (7.56%) | % | 7.56 | 0.8 | 0.07
IT 25.44.0059 (/) | IT25440059 | TRI000050 | Tributos sobre o faturamento (7.56%) | % | 7.56 | 1.09 | 0.09
IT 25.44.0062 (/) | IT25440062 | TRI000050 | Tributos sobre o faturamento (7.56%) | % | 7.56 | 1.54 | 0.12
IT 25.44.0065 (/) | IT25440065 | TRI000050 | Tributos sobre o faturamento (7.56%) | % | 7.56 | 1.78 | 0.14
IT 25.44.0068 (/) | IT25440068 | TRI000050 | Tributos sobre o faturamento (7.56%) | % | 7.56 | 3.2 | 0.25
IT 25.44.0071 (/) | IT25440071 | TRI000050 | Tributos sobre o faturamento (7.56%) | % | 7.56 | 5.01 | 0.38
IT 25.46.0050 (/) | IT25460050 | TRI000050 | Tributos sobre o faturamento (7.56%) | % | 7.56 | 4.16 | 0.32
IT 25.46.0053 (/) | IT25460053 | TRI000050 | Tributos sobre o faturamento (7.56%) | % | 7.56 | 4.25 | 0.33
IT 25.46.0056 (/) | IT25460056 | TRI000050 | Tributos sobre o faturamento (7.56%) | % | 7.56 | 4.64 | 0.36
IT 25.46.0100 (/) | IT25460100 | TRI000050 | Tributos sobre o faturamento (7.56%) | % | 7.56 | 2.64 | 0.2
IT 25.46.0103 (/) | IT25460103 | TRI000050 | Tributos sobre o faturamento (7.56%) | % | 7.56 | 4.1 | 0.31
IT 25.46.0106 (/) | IT25460106 | TRI000050 | Tributos sobre o faturamento (7.56%) | % | 7.56 | 23.47 | 1.78
IT 25.46.0109 (/) | IT25460109 | TRI000050 | Tributos sobre o faturamento (7.56%) | % | 7.56 | 22.04 | 1.67
IT 25.46.0112 (/) | IT25460112 | TRI000050 | Tributos sobre o faturamento (7.56%) | % | 7.56 | 45.46 | 3.44
IT 25.46.0115 (/) | IT25460115 | TRI000050 | Tributos sobre o faturamento (7.56%) | % | 7.56 | 80.46 | 6.09
IT 25.46.0118 (/) | IT25460118 | TRI000050 | Tributos sobre o faturamento (7.56%) | % | 7.56 | 115.86 | 8.76
IT 25.46.0121 (/) | IT25460121 | TRI000050 | Tributos sobre o faturamento (7.56%) | % | 7.56 | 304.86 | 23.05
IT 25.46.0124 (/) | IT25460124 | TRI000050 | Tributos sobre o faturamento (7.56%) | % | 7.56 | 542.63 | 41.03
IT 25.46.0150 (/) | IT25460150 | TRI000050 | Tributos sobre o faturamento (7.56%) | % | 7.56 | 90 | 6.81
IT 25.46.0153 (/) | IT25460153 | TRI000050 | Tributos sobre o faturamento (7.56%) | % | 7.56 | 90 | 6.81
IT 25.46.0200 (A) | IT25460200A | TRI000050 | Tributos sobre o faturamento (7.56%) | % | 7.56 | 7.49 | 0.57
IT 25.46.0400 (A) | IT25460400A | TRI000050 | Tributos sobre o faturamento (7.56%) | % | 7.56 | 8.26 | 0.63
IT 25.46.0403 (A) | IT25460403A | TRI000050 | Tributos sobre o faturamento (7.56%) | % | 7.56 | 8.05 | 0.61
IT 25.46.0406 (A) | IT25460406A | TRI000050 | Tributos sobre o faturamento (7.56%) | % | 7.56 | 8.34 | 0.64
IT 25.46.0409 (A) | IT25460409A | TRI000050 | Tributos sobre o faturamento (7.56%) | % | 7.56 | 9.52 | 0.72
IT 25.46.0412 (A) | IT25460412A | TRI000050 | Tributos sobre o faturamento (7.56%) | % | 7.56 | 8.05 | 0.61
IT 25.46.0415 (A) | IT25460415A | TRI000050 | Tributos sobre o faturamento (7.56%) | % | 7.56 | 10.4 | 0.79
IT 25.46.0418 (A) | IT25460418A | TRI000050 | Tributos sobre o faturamento (7.56%) | % | 7.56 | 11.11 | 0.84
IT 25.48.0050 (/) | IT25480050 | TRI000050 | Tributos sobre o faturamento (7.56%) | % | 7.56 | 32.02 | 2.43
IT 25.48.0100 (/) | IT25480100 | TRI000050 | Tributos sobre o faturamento (7.56%) | % | 7.56 | 43.52 | 3.3
IT 25.48.0106 (/) | IT25480106 | TRI000050 | Tributos sobre o faturamento (7.56%) | % | 7.56 | 33.74 | 2.56
IT 25.48.0150 (/) | IT25480150 | TRI000050 | Tributos sobre o faturamento (7.56%) | % | 7.56 | 140.69 | 10.64
IT 25.48.0156 (/) | IT25480156 | TRI000050 | Tributos sobre o faturamento (7.56%) | % | 7.56 | 231.6 | 17.51
IT 25.48.0200 (/) | IT25480200 | TRI000050 | Tributos sobre o faturamento (7.56%) | % | 7.56 | 177.54 | 13.43
IT 25.48.0250 (/) | IT25480250 | TRI000050 | Tributos sobre o faturamento (7.56%) | % | 7.56 | 195.28 | 14.77
IT 25.48.0300 (/) | IT25480300 | TRI000050 | Tributos sobre o faturamento (7.56%) | % | 7.56 | 227.95 | 17.24
IT 25.48.0350 (/) | IT25480350 | TRI000050 | Tributos sobre o faturamento (7.56%) | % | 7.56 | 299.51 | 22.65
IT 25.48.0400 (/) | IT25480400 | TRI000050 | Tributos sobre o faturamento (7.56%) | % | 7.56 | 383.77 | 29.02
IT 25.48.0450 (/) | IT25480450 | TRI000050 | Tributos sobre o faturamento (7.56%) | % | 7.56 | 195.28 | 14.77
IT 25.48.0500 (/) | IT25480500 | TRI000050 | Tributos sobre o faturamento (7.56%) | % | 7.56 | 1067.61 | 80.72
IT 25.48.0550 (/) | IT25480550 | TRI000050 | Tributos sobre o faturamento (7.56%) | % | 7.56 | 371.53 | 28.09
IT 25.48.0600 (/) | IT25480600 | TRI000050 | Tributos sobre o faturamento (7.56%) | % | 7.56 | 8880.83 | 671.4
IT 25.50.0050 (/) | IT25500050 | TRI000050 | Tributos sobre o faturamento (7.56%) | % | 7.56 | 4.49 | 0.34
IT 25.50.0053 (/) | IT25500053 | TRI000050 | Tributos sobre o faturamento (7.56%) | % | 7.56 | 6.66 | 0.51
IT 25.50.0150 (/) | IT25500150 | TRI000050 | Tributos sobre o faturamento (7.56%) | % | 7.56 | 21.89 | 1.66
IT 25.50.0200 (/) | IT25500200 | TRI000050 | Tributos sobre o faturamento (7.56%) | % | 7.56 | 26.22 | 1.99
IT 25.50.0203 (/) | IT25500203 | TRI000050 | Tributos sobre o faturamento (7.56%) | % | 7.56 | 26.95 | 2.04
IT 25.50.0206 (/) | IT25500206 | TRI000050 | Tributos sobre o faturamento (7.56%) | % | 7.56 | 26.95 | 2.04
IT 25.50.0212 (/) | IT25500212 | TRI000050 | Tributos sobre o faturamento (7.56%) | % | 7.56 | 36.55 | 2.77
IT 25.50.0220 (/) | IT25500220 | TRI000050 | Tributos sobre o faturamento (7.56%) | % | 7.56 | 130.26 | 9.85
IT 25.50.0300 (/) | IT25500300 | TRI000050 | Tributos sobre o faturamento (7.56%) | % | 7.56 | 1052.47 | 79.57
IT 25.50.0350 (B) | IT25500350B | TRI000050 | Tributos sobre o faturamento (7.56%) | % | 7.56 | 23621.48 | 1785.79
IT 25.50.0400 (/) | IT25500400 | TRI000050 | Tributos sobre o faturamento (7.56%) | % | 7.56 | 646.4 | 48.87
IT 25.50.0450 (A) | IT25500450A | TRI000050 | Tributos sobre o faturamento (7.56%) | % | 7.56 | 289.98 | 21.93
IT 25.50.0453 (/) | IT25500453 | TRI000050 | Tributos sobre o faturamento (7.56%) | % | 7.56 | 955.75 | 72.26
IT 25.50.0459 (/) | IT25500459 | TRI000050 | Tributos sobre o faturamento (7.56%) | % | 7.56 | 955.75 | 72.26
IT 25.50.0468 (/) | IT25500468 | TRI000050 | Tributos sobre o faturamento (7.56%) | % | 7.56 | 1195.28 | 90.37
IT 25.50.0550 (A) | IT25500550A | TRI000050 | Tributos sobre o faturamento (7.56%) | % | 7.56 | 19503.1 | 1474.44
IT 25.52.0062 (/) | IT25520062 | TRI000050 | Tributos sobre o faturamento (7.56%) | % | 7.56 | 171.74 | 12.99
IT 25.52.0074 (/) | IT25520074 | TRI000050 | Tributos sobre o faturamento (7.56%) | % | 7.56 | 255.01 | 19.28
IT 25.52.0086 (/) | IT25520086 | TRI000050 | Tributos sobre o faturamento (7.56%) | % | 7.56 | 909.71 | 68.78
IT 25.52.0100 (/) | IT25520100 | TRI000050 | Tributos sobre o faturamento (7.56%) | % | 7.56 | 1307.83 | 98.88
IT 25.52.0109 (/) | IT25520109 | TRI000050 | Tributos sobre o faturamento (7.56%) | % | 7.56 | 2450.64 | 185.27
IT 25.52.0150 (/) | IT25520150 | TRI000050 | Tributos sobre o faturamento (7.56%) | % | 7.56 | 44.77 | 3.39
IT 25.52.0200 (/) | IT25520200 | TRI000050 | Tributos sobre o faturamento (7.56%) | % | 7.56 | 232.61 | 17.59
IT 25.52.0209 (/) | IT25520209 | TRI000050 | Tributos sobre o faturamento (7.56%) | % | 7.56 | 404.13 | 30.56
IT 25.52.0253 (/) | IT25520253 | TRI000050 | Tributos sobre o faturamento (7.56%) | % | 7.56 | 32.88 | 2.49
IT 25.52.0259 (/) | IT25520259 | TRI000050 | Tributos sobre o faturamento (7.56%) | % | 7.56 | 74.01 | 5.6
IT 25.52.0262 (/) | IT25520262 | TRI000050 | Tributos sobre o faturamento (7.56%) | % | 7.56 | 52.13 | 3.95
IT 25.52.0274 (/) | IT25520274 | TRI000050 | Tributos sobre o faturamento (7.56%) | % | 7.56 | 383.21 | 28.98
IT 25.52.0290 (/) | IT25520290 | TRI000050 | Tributos sobre o faturamento (7.56%) | % | 7.56 | 934.59 | 70.66
IT 25.52.0306 (/) | IT25520306 | TRI000050 | Tributos sobre o faturamento (7.56%) | % | 7.56 | 13.17 | 1
IT 25.52.0315 (/) | IT25520315 | TRI000050 | Tributos sobre o faturamento (7.56%) | % | 7.56 | 17.45 | 1.32
IT 25.52.0350 (/) | IT25520350 | TRI000050 | Tributos sobre o faturamento (7.56%) | % | 7.56 | 21.53 | 1.63
IT 25.52.0403 (/) | IT25520403 | TRI000050 | Tributos sobre o faturamento (7.56%) | % | 7.56 | 104.69 | 7.92
IT 25.52.0409 (/) | IT25520409 | TRI000050 | Tributos sobre o faturamento (7.56%) | % | 7.56 | 121.77 | 9.21
IT 25.52.0412 (/) | IT25520412 | TRI000050 | Tributos sobre o faturamento (7.56%) | % | 7.56 | 128.68 | 9.73
IT 25.52.0600 (/) | IT25520600 | TRI000050 | Tributos sobre o faturamento (7.56%) | % | 7.56 | 40.8 | 3.09
IT 25.54.0050 (/) | IT25540050 | TRI000050 | Tributos sobre o faturamento (7.56%) | % | 7.56 | 2.3 | 0.18
IT 25.54.0100 (/) | IT25540100 | TRI000050 | Tributos sobre o faturamento (7.56%) | % | 7.56 | 2.9 | 0.22
IT 25.54.0300 (/) | IT25540300 | TRI000050 | Tributos sobre o faturamento (7.56%) | % | 7.56 | 8.36 | 0.64
IT 25.54.0350 (/) | IT25540350 | TRI000050 | Tributos sobre o faturamento (7.56%) | % | 7.56 | 8.58 | 0.65
IT 25.54.0400 (/) | IT25540400 | TRI000050 | Tributos sobre o faturamento (7.56%) | % | 7.56 | 8.58 | 0.65
IT 25.54.0450 (/) | IT25540450 | TRI000050 | Tributos sobre o faturamento (7.56%) | % | 7.56 | 13.56 | 1.03
IT 25.54.0500 (/) | IT25540500 | TRI000050 | Tributos sobre o faturamento (7.56%) | % | 7.56 | 14.08 | 1.07
IT 25.54.0550 (/) | IT25540550 | TRI000050 | Tributos sobre o faturamento (7.56%) | % | 7.56 | 16.55 | 1.26
IT 25.54.0600 (/) | IT25540600 | TRI000050 | Tributos sobre o faturamento (7.56%) | % | 7.56 | 8.38 | 0.64
IT 25.54.0650 (/) | IT25540650 | TRI000050 | Tributos sobre o faturamento (7.56%) | % | 7.56 | 14.02 | 1.06
IT 25.54.0700 (/) | IT25540700 | TRI000050 | Tributos sobre o faturamento (7.56%) | % | 7.56 | 14.02 | 1.06
IT 25.56.0050 (/) | IT25560050 | TRI000050 | Tributos sobre o faturamento (7.56%) | % | 7.56 | 443.09 | 33.5
IT 25.56.0200 (/) | IT25560200 | TRI000050 | Tributos sobre o faturamento (7.56%) | % | 7.56 | 580.29 | 43.87
IT 25.58.0050 (/) | IT25580050 | TRI000050 | Tributos sobre o faturamento (7.56%) | % | 7.56 | 54.96 | 4.16
IT 25.58.0100 (/) | IT25580100 | TRI000050 | Tributos sobre o faturamento (7.56%) | % | 7.56 | 117.07 | 8.86
IT 25.58.0150 (/) | IT25580150 | TRI000050 | Tributos sobre o faturamento (7.56%) | % | 7.56 | 208.2 | 15.74
IT 25.58.0200 (/) | IT25580200 | TRI000050 | Tributos sobre o faturamento (7.56%) | % | 7.56 | 186.1 | 14.07
IT 25.58.0250 (/) | IT25580250 | TRI000050 | Tributos sobre o faturamento (7.56%) | % | 7.56 | 450.14 | 34.04
IT 25.58.0300 (/) | IT25580300 | TRI000050 | Tributos sobre o faturamento (7.56%) | % | 7.56 | 557.92 | 42.18
IT 25.58.0320 (/) | IT25580320 | TRI000050 | Tributos sobre o faturamento (7.56%) | % | 7.56 | 65.61 | 4.97
IT 25.58.0326 (/) | IT25580326 | TRI000050 | Tributos sobre o faturamento (7.56%) | % | 7.56 | 81.61 | 6.17
IT 25.58.0350 (/) | IT25580350 | TRI000050 | Tributos sobre o faturamento (7.56%) | % | 7.56 | 965.67 | 73.01
IT 25.58.0400 (/) | IT25580400 | TRI000050 | Tributos sobre o faturamento (7.56%) | % | 7.56 | 52.77 | 3.99
IT 25.58.0450 (/) | IT25580450 | TRI000050 | Tributos sobre o faturamento (7.56%) | % | 7.56 | 65.66 | 4.97
IT 25.58.0500 (/) | IT25580500 | TRI000050 | Tributos sobre o faturamento (7.56%) | % | 7.56 | 193.5 | 14.63
IT 25.58.0550 (/) | IT25580550 | TRI000050 | Tributos sobre o faturamento (7.56%) | % | 7.56 | 135.65 | 10.26
IT 25.58.0600 (/) | IT25580600 | TRI000050 | Tributos sobre o faturamento (7.56%) | % | 7.56 | 70.7 | 5.35
IT 25.58.0650 (/) | IT25580650 | TRI000050 | Tributos sobre o faturamento (7.56%) | % | 7.56 | 22.11 | 1.68
IT 25.60.0250 (/) | IT25600250 | TRI000050 | Tributos sobre o faturamento (7.56%) | % | 7.56 | 2.87 | 0.22
IT 25.60.0356 (/) | IT25600356 | TRI000050 | Tributos sobre o faturamento (7.56%) | % | 7.56 | 1.16 | 0.09
IT 25.60.0359 (/) | IT25600359 | TRI000050 | Tributos sobre o faturamento (7.56%) | % | 7.56 | 1.35 | 0.11
IT 25.60.0371 (/) | IT25600371 | TRI000050 | Tributos sobre o faturamento (7.56%) | % | 7.56 | 5.55 | 0.42
IT 25.60.0387 (/) | IT25600387 | TRI000050 | Tributos sobre o faturamento (7.56%) | % | 7.56 | 8.06 | 0.61
IT 25.60.0450 (/) | IT25600450 | TRI000050 | Tributos sobre o faturamento (7.56%) | % | 7.56 | 20.4 | 1.55
IT 25.62.0050 (/) | IT25620050 | TRI000050 | Tributos sobre o faturamento (7.56%) | % | 7.56 | 5.37 | 0.41
IT 25.62.0053 (/) | IT25620053 | TRI000050 | Tributos sobre o faturamento (7.56%) | % | 7.56 | 6.53 | 0.5
IT 25.62.0062 (/) | IT25620062 | TRI000050 | Tributos sobre o faturamento (7.56%) | % | 7.56 | 16.54 | 1.26
IT 25.62.0100 (/) | IT25620100 | TRI000050 | Tributos sobre o faturamento (7.56%) | % | 7.56 | 21.69 | 1.64
IT 25.62.0150 (/) | IT25620150 | TRI000050 | Tributos sobre o faturamento (7.56%) | % | 7.56 | 16.52 | 1.25
IT 25.62.0153 (/) | IT25620153 | TRI000050 | Tributos sobre o faturamento (7.56%) | % | 7.56 | 21.78 | 1.65
IT 25.62.0200 (A) | IT25620200A | TRI000050 | Tributos sobre o faturamento (7.56%) | % | 7.56 | 27.6 | 2.09
IT 25.62.0250 (A) | IT25620250A | TRI000050 | Tributos sobre o faturamento (7.56%) | % | 7.56 | 30.05 | 2.28
IT 25.62.0300 (/) | IT25620300 | TRI000050 | Tributos sobre o faturamento (7.56%) | % | 7.56 | 38.49 | 2.91
IT 25.62.0350 (/) | IT25620350 | TRI000050 | Tributos sobre o faturamento (7.56%) | % | 7.56 | 54.87 | 4.15
IT 25.62.0400 (/) | IT25620400 | TRI000050 | Tributos sobre o faturamento (7.56%) | % | 7.56 | 39.9 | 3.02
IT 25.64.0050 (/) | IT25640050 | TRI000050 | Tributos sobre o faturamento (7.56%) | % | 7.56 | 45.77 | 3.47
IT 25.64.0059 (/) | IT25640059 | TRI000050 | Tributos sobre o faturamento (7.56%) | % | 7.56 | 64.81 | 4.9
IT 25.64.0068 (/) | IT25640068 | TRI000050 | Tributos sobre o faturamento (7.56%) | % | 7.56 | 223.85 | 16.93
IT 25.64.0100 (/) | IT25640100 | TRI000050 | Tributos sobre o faturamento (7.56%) | % | 7.56 | 64.56 | 4.89
IT 25.64.0103 (/) | IT25640103 | TRI000050 | Tributos sobre o faturamento (7.56%) | % | 7.56 | 48.71 | 3.69
IT 25.64.0106 (/) | IT25640106 | TRI000050 | Tributos sobre o faturamento (7.56%) | % | 7.56 | 50.54 | 3.83
IT 25.64.0109 (/) | IT25640109 | TRI000050 | Tributos sobre o faturamento (7.56%) | % | 7.56 | 50.54 | 3.83
IT 25.64.0118 (/) | IT25640118 | TRI000050 | Tributos sobre o faturamento (7.56%) | % | 7.56 | 146.84 | 11.11
IT 25.64.0150 (/) | IT25640150 | TRI000050 | Tributos sobre o faturamento (7.56%) | % | 7.56 | 107.15 | 8.11
IT 25.64.0200 (/) | IT25640200 | TRI000050 | Tributos sobre o faturamento (7.56%) | % | 7.56 | 47.99 | 3.63
IT 25.66.0050 (/) | IT25660050 | TRI000050 | Tributos sobre o faturamento (7.56%) | % | 7.56 | 48.25 | 3.65
IT 25.66.0150 (B) | IT25660150B | TRI000050 | Tributos sobre o faturamento (7.56%) | % | 7.56 | 5967.58 | 451.15
IT 25.66.0153 (/) | IT25660153 | TRI000050 | Tributos sobre o faturamento (7.56%) | % | 7.56 | 2205.74 | 166.76
IT 25.66.0162 (/) | IT25660162 | TRI000050 | Tributos sobre o faturamento (7.56%) | % | 7.56 | 84042 | 6353.58
IT 25.66.0200 (A) | IT25660200A | TRI000050 | Tributos sobre o faturamento (7.56%) | % | 7.56 | 145.97 | 11.04
IT 25.66.0250 (A) | IT25660250A | TRI000050 | Tributos sobre o faturamento (7.56%) | % | 7.56 | 656.72 | 49.65
IT 25.66.0300 (B) | IT25660300B | TRI000050 | Tributos sobre o faturamento (7.56%) | % | 7.56 | 2650.62 | 200.39
IT 25.66.0350 (/) | IT25660350 | TRI000050 | Tributos sobre o faturamento (7.56%) | % | 7.56 | 6.9 | 0.53
IT 25.66.0500 (B) | IT25660500B | TRI000050 | Tributos sobre o faturamento (7.56%) | % | 7.56 | 13554.78 | 1024.75
IT 25.68.0050 (/) | IT25680050 | TRI000050 | Tributos sobre o faturamento (7.56%) | % | 7.56 | 485.54 | 36.71
IT 25.68.0100 (/) | IT25680100 | TRI000050 | Tributos sobre o faturamento (7.56%) | % | 7.56 | 672.07 | 50.81
IT 25.68.0150 (/) | IT25680150 | TRI000050 | Tributos sobre o faturamento (7.56%) | % | 7.56 | 672.04 | 50.81
IT 25.68.0200 (/) | IT25680200 | TRI000050 | Tributos sobre o faturamento (7.56%) | % | 7.56 | 485.54 | 36.71
IT 25.68.0250 (/) | IT25680250 | TRI000050 | Tributos sobre o faturamento (7.56%) | % | 7.56 | 2176.53 | 164.55
IT 25.68.0300 (/) | IT25680300 | TRI000050 | Tributos sobre o faturamento (7.56%) | % | 7.56 | 5608.28 | 423.99
IT 25.70.0050 (/) | IT25700050 | TRI000050 | Tributos sobre o faturamento (7.56%) | % | 7.56 | 49476 | 3740.39
IT 25.70.0100 (A) | IT25700100A | TRI000050 | Tributos sobre o faturamento (7.56%) | % | 7.56 | 43.58 | 3.3
IT 25.70.0103 (A) | IT25700103A | TRI000050 | Tributos sobre o faturamento (7.56%) | % | 7.56 | 38.93 | 2.95
IT 25.70.0150 (A) | IT25700150A | TRI000050 | Tributos sobre o faturamento (7.56%) | % | 7.56 | 142.88 | 10.81
IT 25.70.0350 (A) | IT25700350A | TRI000050 | Tributos sobre o faturamento (7.56%) | % | 7.56 | 1200.96 | 90.8
IT 25.72.0050 (/) | IT25720050 | TRI000050 | Tributos sobre o faturamento (7.56%) | % | 7.56 | 1043.1 | 78.86
IT 25.72.0097 (/) | IT25720097 | TRI000050 | Tributos sobre o faturamento (7.56%) | % | 7.56 | 13771.2 | 1041.11
IT 25.72.0100 (A) | IT25720100A | TRI000050 | Tributos sobre o faturamento (7.56%) | % | 7.56 | 19871.2 | 1502.27
IT 25.72.0103 (/) | IT25720103 | TRI000050 | Tributos sobre o faturamento (7.56%) | % | 7.56 | 28640.31 | 2165.21
IT 25.72.0106 (/) | IT25720106 | TRI000050 | Tributos sobre o faturamento (7.56%) | % | 7.56 | 38671.2 | 2923.55
IT 25.72.0109 (/) | IT25720109 | TRI000050 | Tributos sobre o faturamento (7.56%) | % | 7.56 | 46315.84 | 3501.48
IT 25.72.0112 (/) | IT25720112 | TRI000050 | Tributos sobre o faturamento (7.56%) | % | 7.56 | 60071.2 | 4541.39
IT 25.72.0115 (/) | IT25720115 | TRI000050 | Tributos sobre o faturamento (7.56%) | % | 7.56 | 77671.2 | 5871.95
IT 25.72.0150 (/) | IT25720150 | TRI000050 | Tributos sobre o faturamento (7.56%) | % | 7.56 | 3900.8 | 294.91
IT 25.72.0500 (/) | IT25720500 | TRI000050 | Tributos sobre o faturamento (7.56%) | % | 7.56 | 8176.15 | 618.12
IT 25.72.0503 (/) | IT25720503 | TRI000050 | Tributos sobre o faturamento (7.56%) | % | 7.56 | 26371.2 | 1993.67
IT 25.72.0506 (/) | IT25720506 | TRI000050 | Tributos sobre o faturamento (7.56%) | % | 7.56 | 32371.2 | 2447.27
IT 25.72.0509 (/) | IT25720509 | TRI000050 | Tributos sobre o faturamento (7.56%) | % | 7.56 | 42063.53 | 3180.01
IT 25.72.0512 (/) | IT25720512 | TRI000050 | Tributos sobre o faturamento (7.56%) | % | 7.56 | 49021.2 | 3706.01
IT 25.72.0515 (/) | IT25720515 | TRI000050 | Tributos sobre o faturamento (7.56%) | % | 7.56 | 68671.2 | 5191.55
IT 25.74.0050 (/) | IT25740050 | TRI000050 | Tributos sobre o faturamento (7.56%) | % | 7.56 | 3.47 | 0.27
IT 25.74.0059 (A) | IT25740059A | TRI000050 | Tributos sobre o faturamento (7.56%) | % | 7.56 | 3.51 | 0.27
IT 25.74.0062 (A) | IT25740062A | TRI000050 | Tributos sobre o faturamento (7.56%) | % | 7.56 | 3.7 | 0.28
IT 25.74.0065 (A) | IT25740065A | TRI000050 | Tributos sobre o faturamento (7.56%) | % | 7.56 | 3.76 | 0.29
IT 25.74.0071 (A) | IT25740071A | TRI000050 | Tributos sobre o faturamento (7.56%) | % | 7.56 | 4.11 | 0.32
IT 25.99.0050 (/) | IT25990050 | TRI000050 | Tributos sobre o faturamento (7.56%) | % | 7.56 | 80.66 | 6.1
IT 25.99.0100 (/) | IT25990100 | TRI000050 | Tributos sobre o faturamento (7.56%) | % | 7.56 | 117.72 | 8.9
IT 25.99.0103 (/) | IT25990103 | TRI000050 | Tributos sobre o faturamento (7.56%) | % | 7.56 | 193.8 | 14.66
IT 25.99.0150 (/) | IT25990150 | TRI000050 | Tributos sobre o faturamento (7.56%) | % | 7.56 | 46.53 | 3.52
IT 25.99.0200 (/) | IT25990200 | TRI000050 | Tributos sobre o faturamento (7.56%) | % | 7.56 | 61.43 | 4.65
IT 25.99.0250 (A) | IT25990250A | TRI000050 | Tributos sobre o faturamento (7.56%) | % | 7.56 | 2.61 | 0.2
IT 25.99.0300 (/) | IT25990300 | TRI000050 | Tributos sobre o faturamento (7.56%) | % | 7.56 | 39.13 | 2.96
IT 25.99.0301 (/) | IT25990301 | TRI000050 | Tributos sobre o faturamento (7.56%) | % | 7.56 | 118.04 | 8.93
IT 25.99.0400 (/) | IT25990400 | TRI000050 | Tributos sobre o faturamento (7.56%) | % | 7.56 | 111.41 | 8.43
IT 25.99.0450 (/) | IT25990450 | TRI000050 | Tributos sobre o faturamento (7.56%) | % | 7.56 | 126.72 | 9.59
IT 25.99.0500 (/) | IT25990500 | TRI000050 | Tributos sobre o faturamento (7.56%) | % | 7.56 | 87.71 | 6.64
IT 30.05.0050 (/) | IT30050050 | TRI000050 | Tributos sobre o faturamento (7.56%) | % | 7.56 | 19.23 | 1.46
IT 30.05.0100 (/) | IT30050100 | TRI000050 | Tributos sobre o faturamento (7.56%) | % | 7.56 | 49.9 | 3.78
IT 30.05.0150 (/) | IT30050150 | TRI000050 | Tributos sobre o faturamento (7.56%) | % | 7.56 | 113.36 | 8.58
IT 30.05.0200 (/) | IT30050200 | TRI000050 | Tributos sobre o faturamento (7.56%) | % | 7.56 | 38.27 | 2.9
IT 30.05.0203 (/) | IT30050203 | TRI000050 | Tributos sobre o faturamento (7.56%) | % | 7.56 | 49.65 | 3.76
IT 30.05.0250 (/) | IT30050250 | TRI000050 | Tributos sobre o faturamento (7.56%) | % | 7.56 | 49.9 | 3.78
IT 30.05.0253 (/) | IT30050253 | TRI000050 | Tributos sobre o faturamento (7.56%) | % | 7.56 | 47.77 | 3.62
IT 30.05.0300 (A) | IT30050300A | TRI000050 | Tributos sobre o faturamento (7.56%) | % | 7.56 | 12.22 | 0.93
IT 30.05.0312 (/) | IT30050312 | TRI000050 | Tributos sobre o faturamento (7.56%) | % | 7.56 | 33.16 | 2.51
IT 30.05.0400 (/) | IT30050400 | TRI000050 | Tributos sobre o faturamento (7.56%) | % | 7.56 | 215.47 | 16.29
IT 30.05.0501 (/) | IT30050501 | TRI000050 | Tributos sobre o faturamento (7.56%) | % | 7.56 | 179.73 | 13.59
IT 30.05.0550 (A) | IT30050550A | TRI000050 | Tributos sobre o faturamento (7.56%) | % | 7.56 | 8.89 | 0.68
IT 30.05.0600 (/) | IT30050600 | TRI000050 | Tributos sobre o faturamento (7.56%) | % | 7.56 | 2.06 | 0.16
IT 30.05.0650 (/) | IT30050650 | TRI000050 | Tributos sobre o faturamento (7.56%) | % | 7.56 | 11.8 | 0.9
IT 30.10.0050 (/) | IT30100050 | TRI000050 | Tributos sobre o faturamento (7.56%) | % | 7.56 | 53.08 | 4.02
IT 30.10.0100 (/) | IT30100100 | TRI000050 | Tributos sobre o faturamento (7.56%) | % | 7.56 | 202.57 | 15.32
IT 30.10.0150 (/) | IT30100150 | TRI000050 | Tributos sobre o faturamento (7.56%) | % | 7.56 | 51.26 | 3.88
IT 30.10.0200 (/) | IT30100200 | TRI000050 | Tributos sobre o faturamento (7.56%) | % | 7.56 | 27.96 | 2.12
IT 30.10.0250 (/) | IT30100250 | TRI000050 | Tributos sobre o faturamento (7.56%) | % | 7.56 | 108.44 | 8.2
IT 30.10.0500 (/) | IT30100500 | TRI000050 | Tributos sobre o faturamento (7.56%) | % | 7.56 | 467.29 | 35.33
IT 30.15.0050 (/) | IT30150050 | TRI000050 | Tributos sobre o faturamento (7.56%) | % | 7.56 | 26.59 | 2.02
IT 30.15.0053 (/) | IT30150053 | TRI000050 | Tributos sobre o faturamento (7.56%) | % | 7.56 | 53.37 | 4.04
IT 30.15.0056 (/) | IT30150056 | TRI000050 | Tributos sobre o faturamento (7.56%) | % | 7.56 | 41.48 | 3.14
IT 30.15.0062 (/) | IT30150062 | TRI000050 | Tributos sobre o faturamento (7.56%) | % | 7.56 | 72.7 | 5.5
IT 30.15.0100 (/) | IT30150100 | TRI000050 | Tributos sobre o faturamento (7.56%) | % | 7.56 | 116.62 | 8.82
IT 30.15.0103 (/) | IT30150103 | TRI000050 | Tributos sobre o faturamento (7.56%) | % | 7.56 | 255.48 | 19.32
IT 30.15.0109 (/) | IT30150109 | TRI000050 | Tributos sobre o faturamento (7.56%) | % | 7.56 | 93.71 | 7.09
IT 30.15.0150 (/) | IT30150150 | TRI000050 | Tributos sobre o faturamento (7.56%) | % | 7.56 | 112.5 | 8.51
IT 30.15.0153 (/) | IT30150153 | TRI000050 | Tributos sobre o faturamento (7.56%) | % | 7.56 | 133 | 10.06
IT 30.15.0200 (/) | IT30150200 | TRI000050 | Tributos sobre o faturamento (7.56%) | % | 7.56 | 20.66 | 1.57
IT 30.15.0203 (/) | IT30150203 | TRI000050 | Tributos sobre o faturamento (7.56%) | % | 7.56 | 59.81 | 4.53
IT 30.15.0206 (/) | IT30150206 | TRI000050 | Tributos sobre o faturamento (7.56%) | % | 7.56 | 64.93 | 4.91
IT 30.15.0209 (/) | IT30150209 | TRI000050 | Tributos sobre o faturamento (7.56%) | % | 7.56 | 425 | 32.13
IT 30.15.0212 (/) | IT30150212 | TRI000050 | Tributos sobre o faturamento (7.56%) | % | 7.56 | 132.96 | 10.06
IT 30.15.0250 (/) | IT30150250 | TRI000050 | Tributos sobre o faturamento (7.56%) | % | 7.56 | 84.58 | 6.4
IT 30.15.0253 (/) | IT30150253 | TRI000050 | Tributos sobre o faturamento (7.56%) | % | 7.56 | 99.02 | 7.49
IT 30.15.0256 (/) | IT30150256 | TRI000050 | Tributos sobre o faturamento (7.56%) | % | 7.56 | 89.09 | 6.74
IT 30.15.0259 (/) | IT30150259 | TRI000050 | Tributos sobre o faturamento (7.56%) | % | 7.56 | 113.26 | 8.57
IT 30.15.0300 (/) | IT30150300 | TRI000050 | Tributos sobre o faturamento (7.56%) | % | 7.56 | 196.99 | 14.9
IT 30.15.0303 (A) | IT30150303A | TRI000050 | Tributos sobre o faturamento (7.56%) | % | 7.56 | 179.8 | 13.6
IT 30.15.0306 (/) | IT30150306 | TRI000050 | Tributos sobre o faturamento (7.56%) | % | 7.56 | 251.91 | 19.05
IT 30.15.0350 (/) | IT30150350 | TRI000050 | Tributos sobre o faturamento (7.56%) | % | 7.56 | 54.59 | 4.13
IT 30.15.0353 (/) | IT30150353 | TRI000050 | Tributos sobre o faturamento (7.56%) | % | 7.56 | 22.84 | 1.73
IT 30.15.0403 (/) | IT30150403 | TRI000050 | Tributos sobre o faturamento (7.56%) | % | 7.56 | 47.89 | 3.63
IT 30.15.0409 (/) | IT30150409 | TRI000050 | Tributos sobre o faturamento (7.56%) | % | 7.56 | 28.6 | 2.17
IT 30.15.0450 (A) | IT30150450A | TRI000050 | Tributos sobre o faturamento (7.56%) | % | 7.56 | 71.02 | 5.37
IT 30.15.0500 (/) | IT30150500 | TRI000050 | Tributos sobre o faturamento (7.56%) | % | 7.56 | 117.87 | 8.92
IT 30.15.0550 (/) | IT30150550 | TRI000050 | Tributos sobre o faturamento (7.56%) | % | 7.56 | 193.71 | 14.65
IT 30.15.0600 (/) | IT30150600 | TRI000050 | Tributos sobre o faturamento (7.56%) | % | 7.56 | 97.3 | 7.36
IT 30.20.0050 (/) | IT30200050 | TRI000050 | Tributos sobre o faturamento (7.56%) | % | 7.56 | 72.01 | 5.45
IT 30.20.0100 (/) | IT30200100 | TRI000050 | Tributos sobre o faturamento (7.56%) | % | 7.56 | 72.26 | 5.47
IT 30.20.0300 (/) | IT30200300 | TRI000050 | Tributos sobre o faturamento (7.56%) | % | 7.56 | 265.67 | 20.09
IT 30.20.0350 (/) | IT30200350 | TRI000050 | Tributos sobre o faturamento (7.56%) | % | 7.56 | 527.51 | 39.88
IT 30.20.0400 (/) | IT30200400 | TRI000050 | Tributos sobre o faturamento (7.56%) | % | 7.56 | 684.63 | 51.76
IT 30.20.0450 (/) | IT30200450 | TRI000050 | Tributos sobre o faturamento (7.56%) | % | 7.56 | 684.63 | 51.76
IT 30.20.0500 (/) | IT30200500 | TRI000050 | Tributos sobre o faturamento (7.56%) | % | 7.56 | 517.25 | 39.11
IT 30.20.0550 (/) | IT30200550 | TRI000050 | Tributos sobre o faturamento (7.56%) | % | 7.56 | 517.25 | 39.11
IT 30.20.0553 (/) | IT30200553 | TRI000050 | Tributos sobre o faturamento (7.56%) | % | 7.56 | 909.1 | 68.73
IT 30.20.0600 (/) | IT30200600 | TRI000050 | Tributos sobre o faturamento (7.56%) | % | 7.56 | 103.35 | 7.82
IT 30.20.0609 (/) | IT30200609 | TRI000050 | Tributos sobre o faturamento (7.56%) | % | 7.56 | 128.39 | 9.71
IT 30.25.0059 (/) | IT30250059 | TRI000050 | Tributos sobre o faturamento (7.56%) | % | 7.56 | 0.81 | 0.07
IT 30.25.0062 (/) | IT30250062 | TRI000050 | Tributos sobre o faturamento (7.56%) | % | 7.56 | 1.06 | 0.09
IT 30.25.0068 (/) | IT30250068 | TRI000050 | Tributos sobre o faturamento (7.56%) | % | 7.56 | 2.99 | 0.23
IT 30.25.0071 (/) | IT30250071 | TRI000050 | Tributos sobre o faturamento (7.56%) | % | 7.56 | 14.37 | 1.09
IT 30.25.0162 (/) | IT30250162 | TRI000050 | Tributos sobre o faturamento (7.56%) | % | 7.56 | 9.16 | 0.7
IT 30.30.0050 (/) | IT30300050 | TRI000050 | Tributos sobre o faturamento (7.56%) | % | 7.56 | 7.94 | 0.61
IT 30.30.0053 (/) | IT30300053 | TRI000050 | Tributos sobre o faturamento (7.56%) | % | 7.56 | 5.54 | 0.42
IT 30.30.0056 (/) | IT30300056 | TRI000050 | Tributos sobre o faturamento (7.56%) | % | 7.56 | 3.4 | 0.26
IT 30.30.0059 (/) | IT30300059 | TRI000050 | Tributos sobre o faturamento (7.56%) | % | 7.56 | 9.6 | 0.73
IT 30.30.0062 (/) | IT30300062 | TRI000050 | Tributos sobre o faturamento (7.56%) | % | 7.56 | 5.54 | 0.42
IT 30.30.0065 (/) | IT30300065 | TRI000050 | Tributos sobre o faturamento (7.56%) | % | 7.56 | 3.51 | 0.27
IT 30.30.0068 (/) | IT30300068 | TRI000050 | Tributos sobre o faturamento (7.56%) | % | 7.56 | 7 | 0.53
IT 30.35.0056 (/) | IT30350056 | TRI000050 | Tributos sobre o faturamento (7.56%) | % | 7.56 | 51.56 | 3.9
IT 30.35.0068 (/) | IT30350068 | TRI000050 | Tributos sobre o faturamento (7.56%) | % | 7.56 | 55.18 | 4.18
IT 30.40.0050 (/) | IT30400050 | TRI000050 | Tributos sobre o faturamento (7.56%) | % | 7.56 | 46.3 | 3.51
IT 30.45.0300 (/) | IT30450300 | TRI000050 | Tributos sobre o faturamento (7.56%) | % | 7.56 | 10.92 | 0.83
IT 35.05.0050 (A) | IT35050050A | TRI000050 | Tributos sobre o faturamento (7.56%) | % | 7.56 | 91.24 | 6.9
IT 35.10.0050 (/) | IT35100050 | TRI000050 | Tributos sobre o faturamento (7.56%) | % | 7.56 | 1288.44 | 97.41
IT 35.10.0100 (/) | IT35100100 | TRI000050 | Tributos sobre o faturamento (7.56%) | % | 7.56 | 1966.09 | 148.64
IT 40.05.0050 (/) | IT40050050 | TRI000050 | Tributos sobre o faturamento (7.56%) | % | 7.56 | 444.36 | 33.6
IT 40.05.0100 (/) | IT40050100 | TRI000050 | Tributos sobre o faturamento (7.56%) | % | 7.56 | 702.03 | 53.08
IT 40.05.0150 (/) | IT40050150 | TRI000050 | Tributos sobre o faturamento (7.56%) | % | 7.56 | 324.92 | 24.57
IT 40.05.0200 (/) | IT40050200 | TRI000050 | Tributos sobre o faturamento (7.56%) | % | 7.56 | 774.92 | 58.59
IT 40.05.0250 (/) | IT40050250 | TRI000050 | Tributos sobre o faturamento (7.56%) | % | 7.56 | 1111.92 | 84.07
IT 40.05.0500 (/) | IT40050500 | TRI000050 | Tributos sobre o faturamento (7.56%) | % | 7.56 | 1874.36 | 141.71
IT 40.05.0550 (/) | IT40050550 | TRI000050 | Tributos sobre o faturamento (7.56%) | % | 7.56 | 10939.2 | 827.01
IT 40.05.1000 (/) | IT40051000 | TRI000050 | Tributos sobre o faturamento (7.56%) | % | 7.56 | 166.47 | 12.59
IT 40.05.1050 (/) | IT40051050 | TRI000050 | Tributos sobre o faturamento (7.56%) | % | 7.56 | 642.42 | 48.57
IT 40.05.1100 (/) | IT40051100 | TRI000050 | Tributos sobre o faturamento (7.56%) | % | 7.56 | 751.42 | 56.81
MP 15.05.0050 (/) | MP15050050 | TRI000050 | Tributos sobre o faturamento (7.56%) | % | 7.56 | 5.68 | 0.43
MP 15.05.0150 (/) | MP15050150 | TRI000050 | Tributos sobre o faturamento (7.56%) | % | 7.56 | 11.17 | 0.85
MP 15.05.0200 (/) | MP15050200 | TRI000050 | Tributos sobre o faturamento (7.56%) | % | 7.56 | 13.31 | 1.01
MP 15.05.0250 (/) | MP15050250 | TRI000050 | Tributos sobre o faturamento (7.56%) | % | 7.56 | 31.29 | 2.37
MP 15.05.0300 (/) | MP15050300 | TRI000050 | Tributos sobre o faturamento (7.56%) | % | 7.56 | 11.17 | 0.85
MP 15.05.0400 (/) | MP15050400 | TRI000050 | Tributos sobre o faturamento (7.56%) | % | 7.56 | 5.92 | 0.45
MP 15.05.0600 (/) | MP15050600 | TRI000050 | Tributos sobre o faturamento (7.56%) | % | 7.56 | 8.12 | 0.62
MP 20.05.0050 (/) | MP20050050 | TRI000050 | Tributos sobre o faturamento (7.56%) | % | 7.56 | 22.01 | 1.67
MP 20.05.0100 (A) | MP20050100A | TRI000050 | Tributos sobre o faturamento (7.56%) | % | 7.56 | 41.1 | 3.11
MP 20.05.0150 (A) | MP20050150A | TRI000050 | Tributos sobre o faturamento (7.56%) | % | 7.56 | 41.1 | 3.11
MT 05.05.0050 (/) | MT05050050 | TRI000050 | Tributos sobre o faturamento (7.56%) | % | 7.56 | 10.42 | 0.79
MT 05.05.0100 (/) | MT05050100 | TRI000050 | Tributos sobre o faturamento (7.56%) | % | 7.56 | 23.45 | 1.78
MT 05.05.0150 (/) | MT05050150 | TRI000050 | Tributos sobre o faturamento (7.56%) | % | 7.56 | 31.26 | 2.37
MT 05.05.0200 (/) | MT05050200 | TRI000050 | Tributos sobre o faturamento (7.56%) | % | 7.56 | 41.68 | 3.16
MT 05.10.0100 (/) | MT05100100 | TRI000050 | Tributos sobre o faturamento (7.56%) | % | 7.56 | 26.19 | 1.98
MT 05.10.0150 (/) | MT05100150 | TRI000050 | Tributos sobre o faturamento (7.56%) | % | 7.56 | 27.99 | 2.12
MT 05.10.0200 (/) | MT05100200 | TRI000050 | Tributos sobre o faturamento (7.56%) | % | 7.56 | 12.53 | 0.95
MT 05.15.0015 (/) | MT05150015 | TRI000050 | Tributos sobre o faturamento (7.56%) | % | 7.56 | 1.89 | 0.15
MT 05.15.0050 (/) | MT05150050 | TRI000050 | Tributos sobre o faturamento (7.56%) | % | 7.56 | 28.66 | 2.17
MT 05.20.0050 (/) | MT05200050 | TRI000050 | Tributos sobre o faturamento (7.56%) | % | 7.56 | 2.61 | 0.2
MT 05.20.0100 (/) | MT05200100 | TRI000050 | Tributos sobre o faturamento (7.56%) | % | 7.56 | 12.82 | 0.97
MT 05.25.0050 (/) | MT05250050 | TRI000050 | Tributos sobre o faturamento (7.56%) | % | 7.56 | 36.74 | 2.78
MT 05.30.0050 (/) | MT05300050 | TRI000050 | Tributos sobre o faturamento (7.56%) | % | 7.56 | 12.5 | 0.95
MT 05.30.0100 (/) | MT05300100 | TRI000050 | Tributos sobre o faturamento (7.56%) | % | 7.56 | 14.59 | 1.11
MT 05.35.0050 (/) | MT05350050 | TRI000050 | Tributos sobre o faturamento (7.56%) | % | 7.56 | 15.36 | 1.17
MT 05.35.0100 (/) | MT05350100 | TRI000050 | Tributos sobre o faturamento (7.56%) | % | 7.56 | 35.01 | 2.65
MT 05.40.0050 (/) | MT05400050 | TRI000050 | Tributos sobre o faturamento (7.56%) | % | 7.56 | 5.24 | 0.4
MT 05.40.0100 (/) | MT05400100 | TRI000050 | Tributos sobre o faturamento (7.56%) | % | 7.56 | 1.73 | 0.14
MT 05.40.0150 (/) | MT05400150 | TRI000050 | Tributos sobre o faturamento (7.56%) | % | 7.56 | 1.17 | 0.09
MT 05.40.0200 (/) | MT05400200 | TRI000050 | Tributos sobre o faturamento (7.56%) | % | 7.56 | 4.01 | 0.31
MT 05.40.0250 (/) | MT05400250 | TRI000050 | Tributos sobre o faturamento (7.56%) | % | 7.56 | 1.45 | 0.11
MT 05.45.0050 (/) | MT05450050 | TRI000050 | Tributos sobre o faturamento (7.56%) | % | 7.56 | 23.18 | 1.76
MT 05.45.0100 (/) | MT05450100 | TRI000050 | Tributos sobre o faturamento (7.56%) | % | 7.56 | 55.41 | 4.19
MT 05.45.0150 (A) | MT05450150A | TRI000050 | Tributos sobre o faturamento (7.56%) | % | 7.56 | 43.63 | 3.3
MT 10.20.0050 (/) | MT10200050 | TRI000050 | Tributos sobre o faturamento (7.56%) | % | 7.56 | 1.91 | 0.15
MT 10.20.0100 (/) | MT10200100 | TRI000050 | Tributos sobre o faturamento (7.56%) | % | 7.56 | 1.33 | 0.11
MT 10.20.0150 (/) | MT10200150 | TRI000050 | Tributos sobre o faturamento (7.56%) | % | 7.56 | 1.65 | 0.13
MT 10.25.0050 (/) | MT10250050 | TRI000050 | Tributos sobre o faturamento (7.56%) | % | 7.56 | 75.66 | 5.72
MT 10.25.0100 (/) | MT10250100 | TRI000050 | Tributos sobre o faturamento (7.56%) | % | 7.56 | 44.79 | 3.39
MT 10.25.0150 (/) | MT10250150 | TRI000050 | Tributos sobre o faturamento (7.56%) | % | 7.56 | 33.24 | 2.52
MT 10.25.0200 (/) | MT10250200 | TRI000050 | Tributos sobre o faturamento (7.56%) | % | 7.56 | 89.7 | 6.79
MT 10.25.0250 (/) | MT10250250 | TRI000050 | Tributos sobre o faturamento (7.56%) | % | 7.56 | 277.87 | 21.01
MT 10.25.0300 (/) | MT10250300 | TRI000050 | Tributos sobre o faturamento (7.56%) | % | 7.56 | 272.03 | 20.57
MT 10.25.0350 (/) | MT10250350 | TRI000050 | Tributos sobre o faturamento (7.56%) | % | 7.56 | 121.78 | 9.21
MT 15.05.0050 (/) | MT15050050 | TRI000050 | Tributos sobre o faturamento (7.56%) | % | 7.56 | 23.45 | 1.78
MT 15.05.0100 (/) | MT15050100 | TRI000050 | Tributos sobre o faturamento (7.56%) | % | 7.56 | 14.59 | 1.11
MT 15.05.0150 (/) | MT15050150 | TRI000050 | Tributos sobre o faturamento (7.56%) | % | 7.56 | 13.03 | 0.99
MT 15.05.0200 (/) | MT15050200 | TRI000050 | Tributos sobre o faturamento (7.56%) | % | 7.56 | 13.03 | 0.99
MT 15.05.0250 (/) | MT15050250 | TRI000050 | Tributos sobre o faturamento (7.56%) | % | 7.56 | 10.94 | 0.83
MT 15.05.0300 (/) | MT15050300 | TRI000050 | Tributos sobre o faturamento (7.56%) | % | 7.56 | 39.42 | 2.99
MT 15.10.0050 (/) | MT15100050 | TRI000050 | Tributos sobre o faturamento (7.56%) | % | 7.56 | 0.03 | 0.01
MT 15.10.0075 (/) | MT15100075 | TRI000050 | Tributos sobre o faturamento (7.56%) | % | 7.56 | 0.26 | 0.02
MT 15.10.0100 (/) | MT15100100 | TRI000050 | Tributos sobre o faturamento (7.56%) | % | 7.56 | 0.46 | 0.04
MT 15.15.0050 (/) | MT15150050 | TRI000050 | Tributos sobre o faturamento (7.56%) | % | 7.56 | 5.73 | 0.44
PJ 05.05.0050 (/) | PJ05050050 | TRI000050 | Tributos sobre o faturamento (7.56%) | % | 7.56 | 0.35 | 0.03
PJ 05.05.0100 (/) | PJ05050100 | TRI000050 | Tributos sobre o faturamento (7.56%) | % | 7.56 | 3 | 0.23
PJ 05.05.0250 (/) | PJ05050250 | TRI000050 | Tributos sobre o faturamento (7.56%) | % | 7.56 | 15 | 1.14
PJ 05.05.0253 (/) | PJ05050253 | TRI000050 | Tributos sobre o faturamento (7.56%) | % | 7.56 | 35 | 2.65
PJ 05.05.0256 (/) | PJ05050256 | TRI000050 | Tributos sobre o faturamento (7.56%) | % | 7.56 | 35 | 2.65
PJ 05.05.0400 (/) | PJ05050400 | TRI000050 | Tributos sobre o faturamento (7.56%) | % | 7.56 | 16 | 1.21
PJ 05.05.0410 (/) | PJ05050410 | TRI000050 | Tributos sobre o faturamento (7.56%) | % | 7.56 | 22 | 1.67
PJ 05.05.0420 (/) | PJ05050420 | TRI000050 | Tributos sobre o faturamento (7.56%) | % | 7.56 | 10.8 | 0.82
PJ 05.05.0430 (/) | PJ05050430 | TRI000050 | Tributos sobre o faturamento (7.56%) | % | 7.56 | 60 | 4.54
PJ 05.05.0440 (/) | PJ05050440 | TRI000050 | Tributos sobre o faturamento (7.56%) | % | 7.56 | 200 | 15.12
PJ 05.05.0500 (/) | PJ05050500 | TRI000050 | Tributos sobre o faturamento (7.56%) | % | 7.56 | 9.6 | 0.73
PJ 05.05.0510 (/) | PJ05050510 | TRI000050 | Tributos sobre o faturamento (7.56%) | % | 7.56 | 64 | 4.84
PJ 05.05.0520 (/) | PJ05050520 | TRI000050 | Tributos sobre o faturamento (7.56%) | % | 7.56 | 12 | 0.91
PJ 05.05.0530 (/) | PJ05050530 | TRI000050 | Tributos sobre o faturamento (7.56%) | % | 7.56 | 96 | 7.26
PJ 05.05.0540 (/) | PJ05050540 | TRI000050 | Tributos sobre o faturamento (7.56%) | % | 7.56 | 200 | 15.12
PJ 05.05.0600 (/) | PJ05050600 | TRI000050 | Tributos sobre o faturamento (7.56%) | % | 7.56 | 7.95 | 0.61
PJ 05.05.0610 (/) | PJ05050610 | TRI000050 | Tributos sobre o faturamento (7.56%) | % | 7.56 | 32.4 | 2.45
PJ 05.05.0620 (/) | PJ05050620 | TRI000050 | Tributos sobre o faturamento (7.56%) | % | 7.56 | 24 | 1.82
PJ 05.05.0630 (/) | PJ05050630 | TRI000050 | Tributos sobre o faturamento (7.56%) | % | 7.56 | 21.6 | 1.64
PJ 05.05.0640 (/) | PJ05050640 | TRI000050 | Tributos sobre o faturamento (7.56%) | % | 7.56 | 66 | 4.99
PJ 05.05.0650 (/) | PJ05050650 | TRI000050 | Tributos sobre o faturamento (7.56%) | % | 7.56 | 21.6 | 1.64
PJ 05.05.0660 (/) | PJ05050660 | TRI000050 | Tributos sobre o faturamento (7.56%) | % | 7.56 | 96 | 7.26
PJ 05.05.0700 (/) | PJ05050700 | TRI000050 | Tributos sobre o faturamento (7.56%) | % | 7.56 | 4.8 | 0.37
PJ 05.05.0710 (/) | PJ05050710 | TRI000050 | Tributos sobre o faturamento (7.56%) | % | 7.56 | 8.48 | 0.65
PJ 05.05.0720 (/) | PJ05050720 | TRI000050 | Tributos sobre o faturamento (7.56%) | % | 7.56 | 24 | 1.82
PJ 05.05.0730 (/) | PJ05050730 | TRI000050 | Tributos sobre o faturamento (7.56%) | % | 7.56 | 32 | 2.42
PJ 05.05.0740 (/) | PJ05050740 | TRI000050 | Tributos sobre o faturamento (7.56%) | % | 7.56 | 128 | 9.68
PJ 05.05.0750 (/) | PJ05050750 | TRI000050 | Tributos sobre o faturamento (7.56%) | % | 7.56 | 88 | 6.66
PJ 05.05.0760 (/) | PJ05050760 | TRI000050 | Tributos sobre o faturamento (7.56%) | % | 7.56 | 128 | 9.68
PJ 05.05.0800 (/) | PJ05050800 | TRI000050 | Tributos sobre o faturamento (7.56%) | % | 7.56 | 6.75 | 0.52
PJ 05.05.0810 (/) | PJ05050810 | TRI000050 | Tributos sobre o faturamento (7.56%) | % | 7.56 | 8.75 | 0.67
PJ 05.05.0820 (/) | PJ05050820 | TRI000050 | Tributos sobre o faturamento (7.56%) | % | 7.56 | 8 | 0.61
PJ 05.05.0830 (/) | PJ05050830 | TRI000050 | Tributos sobre o faturamento (7.56%) | % | 7.56 | 12.5 | 0.95
PJ 05.05.0840 (/) | PJ05050840 | TRI000050 | Tributos sobre o faturamento (7.56%) | % | 7.56 | 12.5 | 0.95
PJ 05.05.0850 (/) | PJ05050850 | TRI000050 | Tributos sobre o faturamento (7.56%) | % | 7.56 | 37.5 | 2.84
PJ 05.05.0860 (/) | PJ05050860 | TRI000050 | Tributos sobre o faturamento (7.56%) | % | 7.56 | 37.5 | 2.84
PJ 05.10.0050 (/) | PJ05100050 | TRI000050 | Tributos sobre o faturamento (7.56%) | % | 7.56 | 0.13 | 0.01
PJ 05.10.0100 (/) | PJ05100100 | TRI000050 | Tributos sobre o faturamento (7.56%) | % | 7.56 | 5.61 | 0.43
PJ 05.10.0106 (/) | PJ05100106 | TRI000050 | Tributos sobre o faturamento (7.56%) | % | 7.56 | 6.35 | 0.49
PJ 05.10.0109 (/) | PJ05100109 | TRI000050 | Tributos sobre o faturamento (7.56%) | % | 7.56 | 5.96 | 0.46
PJ 05.10.0112 (/) | PJ05100112 | TRI000050 | Tributos sobre o faturamento (7.56%) | % | 7.56 | 6.24 | 0.48
PJ 05.10.0150 (/) | PJ05100150 | TRI000050 | Tributos sobre o faturamento (7.56%) | % | 7.56 | 6.91 | 0.53
PJ 05.10.0200 (/) | PJ05100200 | TRI000050 | Tributos sobre o faturamento (7.56%) | % | 7.56 | 55.29 | 4.18
PJ 10.05.0050 (/) | PJ10050050 | TRI000050 | Tributos sobre o faturamento (7.56%) | % | 7.56 | 0.26 | 0.02
PJ 10.05.0075 (/) | PJ10050075 | TRI000050 | Tributos sobre o faturamento (7.56%) | % | 7.56 | 1.65 | 0.13
PJ 10.05.0100 (/) | PJ10050100 | TRI000050 | Tributos sobre o faturamento (7.56%) | % | 7.56 | 0.37 | 0.03
PJ 10.05.0150 (/) | PJ10050150 | TRI000050 | Tributos sobre o faturamento (7.56%) | % | 7.56 | 0.83 | 0.07
PJ 10.05.0200 (/) | PJ10050200 | TRI000050 | Tributos sobre o faturamento (7.56%) | % | 7.56 | 15.97 | 1.21
PJ 10.05.0250 (/) | PJ10050250 | TRI000050 | Tributos sobre o faturamento (7.56%) | % | 7.56 | 24.97 | 1.89
PJ 10.10.0100 (/) | PJ10100100 | TRI000050 | Tributos sobre o faturamento (7.56%) | % | 7.56 | 20.49 | 1.55
PJ 10.10.0150 (/) | PJ10100150 | TRI000050 | Tributos sobre o faturamento (7.56%) | % | 7.56 | 6 | 0.46
PJ 10.10.0200 (/) | PJ10100200 | TRI000050 | Tributos sobre o faturamento (7.56%) | % | 7.56 | 22 | 1.67
PJ 10.15.0150 (/) | PJ10150150 | TRI000050 | Tributos sobre o faturamento (7.56%) | % | 7.56 | 10 | 0.76
PJ 10.15.0250 (/) | PJ10150250 | TRI000050 | Tributos sobre o faturamento (7.56%) | % | 7.56 | 42 | 3.18
PJ 10.30.0050 (/) | PJ10300050 | TRI000050 | Tributos sobre o faturamento (7.56%) | % | 7.56 | 25 | 1.89
PJ 10.30.0100 (/) | PJ10300100 | TRI000050 | Tributos sobre o faturamento (7.56%) | % | 7.56 | 10 | 0.76
PJ 10.30.0150 (/) | PJ10300150 | TRI000050 | Tributos sobre o faturamento (7.56%) | % | 7.56 | 3 | 0.23
PJ 10.30.0200 (/) | PJ10300200 | TRI000050 | Tributos sobre o faturamento (7.56%) | % | 7.56 | 15 | 1.14
PJ 10.30.0250 (/) | PJ10300250 | TRI000050 | Tributos sobre o faturamento (7.56%) | % | 7.56 | 25 | 1.89
PJ 10.30.0300 (/) | PJ10300300 | TRI000050 | Tributos sobre o faturamento (7.56%) | % | 7.56 | 10 | 0.76
PJ 10.30.0350 (/) | PJ10300350 | TRI000050 | Tributos sobre o faturamento (7.56%) | % | 7.56 | 5.5 | 0.42
PJ 10.30.0400 (/) | PJ10300400 | TRI000050 | Tributos sobre o faturamento (7.56%) | % | 7.56 | 60 | 4.54
PJ 10.30.0450 (/) | PJ10300450 | TRI000050 | Tributos sobre o faturamento (7.56%) | % | 7.56 | 30 | 2.27
PJ 10.40.0050 (/) | PJ10400050 | TRI000050 | Tributos sobre o faturamento (7.56%) | % | 7.56 | 0.42 | 0.04
PJ 10.40.0100 (/) | PJ10400100 | TRI000050 | Tributos sobre o faturamento (7.56%) | % | 7.56 | 3 | 0.23
PJ 10.40.0150 (/) | PJ10400150 | TRI000050 | Tributos sobre o faturamento (7.56%) | % | 7.56 | 4.5 | 0.35
PJ 10.40.0200 (/) | PJ10400200 | TRI000050 | Tributos sobre o faturamento (7.56%) | % | 7.56 | 3.6 | 0.28
PJ 10.40.0250 (/) | PJ10400250 | TRI000050 | Tributos sobre o faturamento (7.56%) | % | 7.56 | 7 | 0.53
PJ 10.40.0300 (/) | PJ10400300 | TRI000050 | Tributos sobre o faturamento (7.56%) | % | 7.56 | 42 | 3.18
PJ 10.50.0050 (/) | PJ10500050 | TRI000050 | Tributos sobre o faturamento (7.56%) | % | 7.56 | 10 | 0.76
PJ 10.50.0100 (/) | PJ10500100 | TRI000050 | Tributos sobre o faturamento (7.56%) | % | 7.56 | 18 | 1.37
PJ 10.50.0150 (/) | PJ10500150 | TRI000050 | Tributos sobre o faturamento (7.56%) | % | 7.56 | 10 | 0.76
PJ 10.50.0200 (/) | PJ10500200 | TRI000050 | Tributos sobre o faturamento (7.56%) | % | 7.56 | 80 | 6.05
PJ 10.50.0250 (/) | PJ10500250 | TRI000050 | Tributos sobre o faturamento (7.56%) | % | 7.56 | 9.5 | 0.72
PJ 10.50.0300 (/) | PJ10500300 | TRI000050 | Tributos sobre o faturamento (7.56%) | % | 7.56 | 12 | 0.91
PJ 10.60.0050 (/) | PJ10600050 | TRI000050 | Tributos sobre o faturamento (7.56%) | % | 7.56 | 150 | 11.34
PJ 10.60.0100 (/) | PJ10600100 | TRI000050 | Tributos sobre o faturamento (7.56%) | % | 7.56 | 35 | 2.65
PJ 10.60.0150 (/) | PJ10600150 | TRI000050 | Tributos sobre o faturamento (7.56%) | % | 7.56 | 10 | 0.76
PJ 10.60.0200 (/) | PJ10600200 | TRI000050 | Tributos sobre o faturamento (7.56%) | % | 7.56 | 100 | 7.56
PJ 10.60.0250 (/) | PJ10600250 | TRI000050 | Tributos sobre o faturamento (7.56%) | % | 7.56 | 80 | 6.05
PJ 10.60.0300 (/) | PJ10600300 | TRI000050 | Tributos sobre o faturamento (7.56%) | % | 7.56 | 16 | 1.21
PJ 10.60.0350 (/) | PJ10600350 | TRI000050 | Tributos sobre o faturamento (7.56%) | % | 7.56 | 400 | 30.24
PJ 10.60.0400 (/) | PJ10600400 | TRI000050 | Tributos sobre o faturamento (7.56%) | % | 7.56 | 100 | 7.56
PJ 10.60.0450 (/) | PJ10600450 | TRI000050 | Tributos sobre o faturamento (7.56%) | % | 7.56 | 350 | 26.46
PJ 10.60.0500 (/) | PJ10600500 | TRI000050 | Tributos sobre o faturamento (7.56%) | % | 7.56 | 400 | 30.24
PJ 10.60.0550 (/) | PJ10600550 | TRI000050 | Tributos sobre o faturamento (7.56%) | % | 7.56 | 25 | 1.89
PJ 10.60.0600 (/) | PJ10600600 | TRI000050 | Tributos sobre o faturamento (7.56%) | % | 7.56 | 250 | 18.9
PJ 10.60.0650 (/) | PJ10600650 | TRI000050 | Tributos sobre o faturamento (7.56%) | % | 7.56 | 900 | 68.04
PJ 10.60.0700 (/) | PJ10600700 | TRI000050 | Tributos sobre o faturamento (7.56%) | % | 7.56 | 350 | 26.46
PJ 10.70.0050 (/) | PJ10700050 | TRI000050 | Tributos sobre o faturamento (7.56%) | % | 7.56 | 20 | 1.52
PJ 10.70.0100 (/) | PJ10700100 | TRI000050 | Tributos sobre o faturamento (7.56%) | % | 7.56 | 0.3 | 0.03
PJ 10.70.0150 (/) | PJ10700150 | TRI000050 | Tributos sobre o faturamento (7.56%) | % | 7.56 | 3 | 0.23
PJ 10.70.0200 (/) | PJ10700200 | TRI000050 | Tributos sobre o faturamento (7.56%) | % | 7.56 | 3 | 0.23
PJ 10.70.0250 (/) | PJ10700250 | TRI000050 | Tributos sobre o faturamento (7.56%) | % | 7.56 | 50 | 3.78
PJ 10.70.0300 (/) | PJ10700300 | TRI000050 | Tributos sobre o faturamento (7.56%) | % | 7.56 | 10 | 0.76
PJ 15.05.0040 (A) | PJ15050040A | TRI000050 | Tributos sobre o faturamento (7.56%) | % | 7.56 | 28.03 | 2.12
PJ 15.05.0044 (A) | PJ15050044A | TRI000050 | Tributos sobre o faturamento (7.56%) | % | 7.56 | 29.95 | 2.27
PJ 15.05.0050 (B) | PJ15050050B | TRI000050 | Tributos sobre o faturamento (7.56%) | % | 7.56 | 31.88 | 2.42
PJ 15.05.0053 (A) | PJ15050053A | TRI000050 | Tributos sobre o faturamento (7.56%) | % | 7.56 | 59.36 | 4.49
PJ 15.05.0059 (A) | PJ15050059A | TRI000050 | Tributos sobre o faturamento (7.56%) | % | 7.56 | 45.32 | 3.43
PJ 15.05.0100 (/) | PJ15050100 | TRI000050 | Tributos sobre o faturamento (7.56%) | % | 7.56 | 13.71 | 1.04
PJ 15.05.0110 (/) | PJ15050110 | TRI000050 | Tributos sobre o faturamento (7.56%) | % | 7.56 | 4.63 | 0.36
PJ 15.05.0113 (/) | PJ15050113 | TRI000050 | Tributos sobre o faturamento (7.56%) | % | 7.56 | 3.57 | 0.27
PJ 15.05.0125 (/) | PJ15050125 | TRI000050 | Tributos sobre o faturamento (7.56%) | % | 7.56 | 28.69 | 2.17
PJ 15.05.0150 (A) | PJ15050150A | TRI000050 | Tributos sobre o faturamento (7.56%) | % | 7.56 | 31.97 | 2.42
PJ 15.05.0153 (A) | PJ15050153A | TRI000050 | Tributos sobre o faturamento (7.56%) | % | 7.56 | 42 | 3.18
PJ 15.05.0160 (/) | PJ15050160 | TRI000050 | Tributos sobre o faturamento (7.56%) | % | 7.56 | 320 | 24.2
PJ 15.05.0166 (/) | PJ15050166 | TRI000050 | Tributos sobre o faturamento (7.56%) | % | 7.56 | 450 | 34.02
PJ 15.05.0200 (B) | PJ15050200B | TRI000050 | Tributos sobre o faturamento (7.56%) | % | 7.56 | 159.74 | 12.08
PJ 15.05.0700 (/) | PJ15050700 | TRI000050 | Tributos sobre o faturamento (7.56%) | % | 7.56 | 21.48 | 1.63
PJ 15.10.0050 (/) | PJ15100050 | TRI000050 | Tributos sobre o faturamento (7.56%) | % | 7.56 | 30.12 | 2.28
PJ 15.10.0100 (/) | PJ15100100 | TRI000050 | Tributos sobre o faturamento (7.56%) | % | 7.56 | 43.35 | 3.28
PJ 15.10.0103 (/) | PJ15100103 | TRI000050 | Tributos sobre o faturamento (7.56%) | % | 7.56 | 10.62 | 0.81
PJ 15.10.0106 (/) | PJ15100106 | TRI000050 | Tributos sobre o faturamento (7.56%) | % | 7.56 | 38.5 | 2.92
PJ 15.10.0150 (/) | PJ15100150 | TRI000050 | Tributos sobre o faturamento (7.56%) | % | 7.56 | 100.46 | 7.6
PJ 15.10.0200 (/) | PJ15100200 | TRI000050 | Tributos sobre o faturamento (7.56%) | % | 7.56 | 11.84 | 0.9
PJ 15.10.0203 (A) | PJ15100203A | TRI000050 | Tributos sobre o faturamento (7.56%) | % | 7.56 | 18 | 1.37
PJ 15.10.0500 (/) | PJ15100500 | TRI000050 | Tributos sobre o faturamento (7.56%) | % | 7.56 | 27.11 | 2.05
PJ 15.10.0900 (/) | PJ15100900 | TRI000050 | Tributos sobre o faturamento (7.56%) | % | 7.56 | 7.54 | 0.58
PJ 15.15.0050 (/) | PJ15150050 | TRI000050 | Tributos sobre o faturamento (7.56%) | % | 7.56 | 65.96 | 4.99
PJ 15.15.0100 (C) | PJ15150100C | TRI000050 | Tributos sobre o faturamento (7.56%) | % | 7.56 | 65.05 | 4.92
PJ 15.15.0101 (A) | PJ15150101A | TRI000050 | Tributos sobre o faturamento (7.56%) | % | 7.56 | 74.75 | 5.66
PJ 15.15.0102 (/) | PJ15150102 | TRI000050 | Tributos sobre o faturamento (7.56%) | % | 7.56 | 107.47 | 8.13
PJ 15.15.0103 (C) | PJ15150103C | TRI000050 | Tributos sobre o faturamento (7.56%) | % | 7.56 | 72.48 | 5.48
PJ 15.15.0104 (/) | PJ15150104 | TRI000050 | Tributos sobre o faturamento (7.56%) | % | 7.56 | 82.01 | 6.2
PJ 15.15.0105 (/) | PJ15150105 | TRI000050 | Tributos sobre o faturamento (7.56%) | % | 7.56 | 114.13 | 8.63
PJ 15.15.0106 (B) | PJ15150106B | TRI000050 | Tributos sobre o faturamento (7.56%) | % | 7.56 | 59.7 | 4.52
PJ 15.15.0109 (B) | PJ15150109B | TRI000050 | Tributos sobre o faturamento (7.56%) | % | 7.56 | 71.61 | 5.42
PJ 15.15.0110 (/) | PJ15150110 | TRI000050 | Tributos sobre o faturamento (7.56%) | % | 7.56 | 80.9 | 6.12
PJ 15.15.0112 (A) | PJ15150112A | TRI000050 | Tributos sobre o faturamento (7.56%) | % | 7.56 | 71.61 | 5.42
PJ 15.15.0113 (/) | PJ15150113 | TRI000050 | Tributos sobre o faturamento (7.56%) | % | 7.56 | 112.23 | 8.49
PJ 15.15.0115 (B) | PJ15150115B | TRI000050 | Tributos sobre o faturamento (7.56%) | % | 7.56 | 82.36 | 6.23
PJ 15.15.0116 (/) | PJ15150116 | TRI000050 | Tributos sobre o faturamento (7.56%) | % | 7.56 | 94.53 | 7.15
PJ 15.15.0117 (A) | PJ15150117A | TRI000050 | Tributos sobre o faturamento (7.56%) | % | 7.56 | 104.82 | 7.93
PJ 15.15.0118 (/) | PJ15150118 | TRI000050 | Tributos sobre o faturamento (7.56%) | % | 7.56 | 48.9 | 3.7
PJ 15.15.0150 (A) | PJ15150150A | TRI000050 | Tributos sobre o faturamento (7.56%) | % | 7.56 | 68.98 | 5.22
PJ 15.15.0200 (/) | PJ15150200 | TRI000050 | Tributos sobre o faturamento (7.56%) | % | 7.56 | 53.54 | 4.05
PJ 15.15.0203 (A) | PJ15150203A | TRI000050 | Tributos sobre o faturamento (7.56%) | % | 7.56 | 102.47 | 7.75
PJ 15.15.0206 (/) | PJ15150206 | TRI000050 | Tributos sobre o faturamento (7.56%) | % | 7.56 | 96.09 | 7.27
PJ 15.15.0250 (/) | PJ15150250 | TRI000050 | Tributos sobre o faturamento (7.56%) | % | 7.56 | 98.81 | 7.48
PJ 15.15.0300 (A) | PJ15150300A | TRI000050 | Tributos sobre o faturamento (7.56%) | % | 7.56 | 38.41 | 2.91
PJ 15.15.0303 (/) | PJ15150303 | TRI000050 | Tributos sobre o faturamento (7.56%) | % | 7.56 | 38.41 | 2.91
PJ 15.15.0400 (/) | PJ15150400 | TRI000050 | Tributos sobre o faturamento (7.56%) | % | 7.56 | 44.88 | 3.4
PJ 15.15.0500 (/) | PJ15150500 | TRI000050 | Tributos sobre o faturamento (7.56%) | % | 7.56 | 66.7 | 5.05
PJ 20.05.0050 (/) | PJ20050050 | TRI000050 | Tributos sobre o faturamento (7.56%) | % | 7.56 | 54 | 4.09
PJ 20.05.0053 (/) | PJ20050053 | TRI000050 | Tributos sobre o faturamento (7.56%) | % | 7.56 | 382.72 | 28.94
PJ 20.05.0060 (/) | PJ20050060 | TRI000050 | Tributos sobre o faturamento (7.56%) | % | 7.56 | 47 | 3.56
PJ 20.05.0070 (/) | PJ20050070 | TRI000050 | Tributos sobre o faturamento (7.56%) | % | 7.56 | 40 | 3.03
PJ 20.05.0100 (/) | PJ20050100 | TRI000050 | Tributos sobre o faturamento (7.56%) | % | 7.56 | 0.11 | 0.01
PJ 20.05.0103 (/) | PJ20050103 | TRI000050 | Tributos sobre o faturamento (7.56%) | % | 7.56 | 0.57 | 0.05
PJ 20.05.0150 (/) | PJ20050150 | TRI000050 | Tributos sobre o faturamento (7.56%) | % | 7.56 | 0.46 | 0.04
PJ 20.05.0200 (/) | PJ20050200 | TRI000050 | Tributos sobre o faturamento (7.56%) | % | 7.56 | 69.57 | 5.26
PJ 20.05.0250 (/) | PJ20050250 | TRI000050 | Tributos sobre o faturamento (7.56%) | % | 7.56 | 220.78 | 16.7
PJ 20.05.0300 (/) | PJ20050300 | TRI000050 | Tributos sobre o faturamento (7.56%) | % | 7.56 | 1.43 | 0.11
PJ 20.05.0303 (/) | PJ20050303 | TRI000050 | Tributos sobre o faturamento (7.56%) | % | 7.56 | 0.07 | 0.01
PJ 20.05.0306 (/) | PJ20050306 | TRI000050 | Tributos sobre o faturamento (7.56%) | % | 7.56 | 0.69 | 0.06
PJ 20.05.0309 (/) | PJ20050309 | TRI000050 | Tributos sobre o faturamento (7.56%) | % | 7.56 | 1.1 | 0.09
PJ 20.05.0350 (/) | PJ20050350 | TRI000050 | Tributos sobre o faturamento (7.56%) | % | 7.56 | 0.47 | 0.04
PJ 20.05.0353 (/) | PJ20050353 | TRI000050 | Tributos sobre o faturamento (7.56%) | % | 7.56 | 0.77 | 0.06
PJ 20.05.0356 (/) | PJ20050356 | TRI000050 | Tributos sobre o faturamento (7.56%) | % | 7.56 | 1 | 0.08
PJ 20.05.0359 (/) | PJ20050359 | TRI000050 | Tributos sobre o faturamento (7.56%) | % | 7.56 | 2.92 | 0.23
PJ 20.05.0375 (/) | PJ20050375 | TRI000050 | Tributos sobre o faturamento (7.56%) | % | 7.56 | 20.94 | 1.59
PJ 20.05.0380 (/) | PJ20050380 | TRI000050 | Tributos sobre o faturamento (7.56%) | % | 7.56 | 446.69 | 33.77
PJ 20.05.0390 (/) | PJ20050390 | TRI000050 | Tributos sobre o faturamento (7.56%) | % | 7.56 | 116.98 | 8.85
PJ 20.05.0400 (/) | PJ20050400 | TRI000050 | Tributos sobre o faturamento (7.56%) | % | 7.56 | 9.17 | 0.7
PJ 20.05.0450 (/) | PJ20050450 | TRI000050 | Tributos sobre o faturamento (7.56%) | % | 7.56 | 0.01 | 0.01
PJ 20.05.0451 (/) | PJ20050451 | TRI000050 | Tributos sobre o faturamento (7.56%) | % | 7.56 | 0.01 | 0.01
PJ 20.05.0453 (/) | PJ20050453 | TRI000050 | Tributos sobre o faturamento (7.56%) | % | 7.56 | 0.06 | 0.01
PJ 20.05.0454 (/) | PJ20050454 | TRI000050 | Tributos sobre o faturamento (7.56%) | % | 7.56 | 0.06 | 0.01
PJ 20.05.0497 (/) | PJ20050497 | TRI000050 | Tributos sobre o faturamento (7.56%) | % | 7.56 | 20.92 | 1.59
PJ 20.05.0500 (/) | PJ20050500 | TRI000050 | Tributos sobre o faturamento (7.56%) | % | 7.56 | 0.86 | 0.07
PJ 20.05.0503 (/) | PJ20050503 | TRI000050 | Tributos sobre o faturamento (7.56%) | % | 7.56 | 5.16 | 0.4
PJ 20.05.0506 (/) | PJ20050506 | TRI000050 | Tributos sobre o faturamento (7.56%) | % | 7.56 | 57.28 | 4.34
PJ 20.05.0550 (/) | PJ20050550 | TRI000050 | Tributos sobre o faturamento (7.56%) | % | 7.56 | 0.34 | 0.03
PJ 20.05.0600 (/) | PJ20050600 | TRI000050 | Tributos sobre o faturamento (7.56%) | % | 7.56 | 416.8 | 31.52
PJ 20.05.0650 (/) | PJ20050650 | TRI000050 | Tributos sobre o faturamento (7.56%) | % | 7.56 | 1.04 | 0.08
PJ 20.05.0700 (/) | PJ20050700 | TRI000050 | Tributos sobre o faturamento (7.56%) | % | 7.56 | 0.7 | 0.06
PJ 20.05.0703 (/) | PJ20050703 | TRI000050 | Tributos sobre o faturamento (7.56%) | % | 7.56 | 9.37 | 0.71
PJ 20.05.0750 (/) | PJ20050750 | TRI000050 | Tributos sobre o faturamento (7.56%) | % | 7.56 | 1.09 | 0.09
PJ 20.05.0780 (/) | PJ20050780 | TRI000050 | Tributos sobre o faturamento (7.56%) | % | 7.56 | 41.95 | 3.18
PJ 20.05.0800 (/) | PJ20050800 | TRI000050 | Tributos sobre o faturamento (7.56%) | % | 7.56 | 3.91 | 0.3
PJ 20.05.0850 (/) | PJ20050850 | TRI000050 | Tributos sobre o faturamento (7.56%) | % | 7.56 | 28.64 | 2.17
PJ 20.05.0870 (/) | PJ20050870 | TRI000050 | Tributos sobre o faturamento (7.56%) | % | 7.56 | 0.78 | 0.06
PJ 20.05.0900 (/) | PJ20050900 | TRI000050 | Tributos sobre o faturamento (7.56%) | % | 7.56 | 0.19 | 0.02
PJ 20.05.0903 (/) | PJ20050903 | TRI000050 | Tributos sobre o faturamento (7.56%) | % | 7.56 | 126.01 | 9.53
PJ 20.05.0906 (/) | PJ20050906 | TRI000050 | Tributos sobre o faturamento (7.56%) | % | 7.56 | 143.19 | 10.83
PJ 20.05.0909 (/) | PJ20050909 | TRI000050 | Tributos sobre o faturamento (7.56%) | % | 7.56 | 114.55 | 8.66
PJ 20.10.0050 (/) | PJ20100050 | TRI000050 | Tributos sobre o faturamento (7.56%) | % | 7.56 | 54.71 | 4.14
PJ 20.10.0100 (/) | PJ20100100 | TRI000050 | Tributos sobre o faturamento (7.56%) | % | 7.56 | 284.7 | 21.53
PJ 20.10.0103 (/) | PJ20100103 | TRI000050 | Tributos sobre o faturamento (7.56%) | % | 7.56 | 424.41 | 32.09
PJ 20.10.0150 (A) | PJ20100150A | TRI000050 | Tributos sobre o faturamento (7.56%) | % | 7.56 | 19.14 | 1.45
PJ 20.10.0153 (A) | PJ20100153A | TRI000050 | Tributos sobre o faturamento (7.56%) | % | 7.56 | 38.27 | 2.9
PJ 20.10.0156 (/) | PJ20100156 | TRI000050 | Tributos sobre o faturamento (7.56%) | % | 7.56 | 0.56 | 0.05
PJ 20.10.0200 (A) | PJ20100200A | TRI000050 | Tributos sobre o faturamento (7.56%) | % | 7.56 | 98.95 | 7.49
PJ 20.10.0203 (A) | PJ20100203A | TRI000050 | Tributos sobre o faturamento (7.56%) | % | 7.56 | 148.42 | 11.23
PJ 20.10.0250 (A) | PJ20100250A | TRI000050 | Tributos sobre o faturamento (7.56%) | % | 7.56 | 156.95 | 11.87
PJ 20.10.0253 (A) | PJ20100253A | TRI000050 | Tributos sobre o faturamento (7.56%) | % | 7.56 | 313.88 | 23.73
PJ 25.05.0050 (/) | PJ25050050 | TRI000050 | Tributos sobre o faturamento (7.56%) | % | 7.56 | 392.09 | 29.65
PJ 25.05.0053 (A) | PJ25050053A | TRI000050 | Tributos sobre o faturamento (7.56%) | % | 7.56 | 43.49 | 3.29
PJ 25.05.0056 (A) | PJ25050056A | TRI000050 | Tributos sobre o faturamento (7.56%) | % | 7.56 | 172.35 | 13.03
PJ 25.05.0100 (A) | PJ25050100A | TRI000050 | Tributos sobre o faturamento (7.56%) | % | 7.56 | 762.49 | 57.65
PJ 25.05.0103 (/) | PJ25050103 | TRI000050 | Tributos sobre o faturamento (7.56%) | % | 7.56 | 402.51 | 30.43
PJ 25.05.0106 (/) | PJ25050106 | TRI000050 | Tributos sobre o faturamento (7.56%) | % | 7.56 | 400.36 | 30.27
PJ 25.05.0153 (A) | PJ25050153A | TRI000050 | Tributos sobre o faturamento (7.56%) | % | 7.56 | 339.25 | 25.65
PJ 25.05.0156 (/) | PJ25050156 | TRI000050 | Tributos sobre o faturamento (7.56%) | % | 7.56 | 588.86 | 44.52
PJ 25.05.0200 (/) | PJ25050200 | TRI000050 | Tributos sobre o faturamento (7.56%) | % | 7.56 | 47.33 | 3.58
PJ 25.05.0250 (/) | PJ25050250 | TRI000050 | Tributos sobre o faturamento (7.56%) | % | 7.56 | 17.48 | 1.33
PJ 25.05.0253 (/) | PJ25050253 | TRI000050 | Tributos sobre o faturamento (7.56%) | % | 7.56 | 27.39 | 2.08
PJ 25.10.0050 (A) | PJ25100050A | TRI000050 | Tributos sobre o faturamento (7.56%) | % | 7.56 | 26.23 | 1.99
PJ 25.10.0060 (B) | PJ25100060B | TRI000050 | Tributos sobre o faturamento (7.56%) | % | 7.56 | 541.49 | 40.94
PJ 25.10.0100 (B) | PJ25100100B | TRI000050 | Tributos sobre o faturamento (7.56%) | % | 7.56 | 401.91 | 30.39
PJ 25.10.0103 (B) | PJ25100103B | TRI000050 | Tributos sobre o faturamento (7.56%) | % | 7.56 | 520.44 | 39.35
PJ 25.10.0106 (/) | PJ25100106 | TRI000050 | Tributos sobre o faturamento (7.56%) | % | 7.56 | 328.86 | 24.87
PJ 25.10.0109 (B) | PJ25100109B | TRI000050 | Tributos sobre o faturamento (7.56%) | % | 7.56 | 322.98 | 24.42
PJ 25.10.0112 (/) | PJ25100112 | TRI000050 | Tributos sobre o faturamento (7.56%) | % | 7.56 | 268.86 | 20.33
PJ 25.10.0125 (/) | PJ25100125 | TRI000050 | Tributos sobre o faturamento (7.56%) | % | 7.56 | 3335.92 | 252.2
PJ 25.10.0147 (A) | PJ25100147A | TRI000050 | Tributos sobre o faturamento (7.56%) | % | 7.56 | 799.99 | 60.48
PJ 25.10.0152 (D) | PJ25100152D | TRI000050 | Tributos sobre o faturamento (7.56%) | % | 7.56 | 880.59 | 66.58
PJ 25.10.0156 (/) | PJ25100156 | TRI000050 | Tributos sobre o faturamento (7.56%) | % | 7.56 | 178.02 | 13.46
PJ 25.10.0200 (/) | PJ25100200 | TRI000050 | Tributos sobre o faturamento (7.56%) | % | 7.56 | 448.86 | 33.94
PJ 25.10.0203 (/) | PJ25100203 | TRI000050 | Tributos sobre o faturamento (7.56%) | % | 7.56 | 518.32 | 39.19
PJ 25.10.0225 (/) | PJ25100225 | TRI000050 | Tributos sobre o faturamento (7.56%) | % | 7.56 | 323.7 | 24.48
PJ 25.10.0250 (/) | PJ25100250 | TRI000050 | Tributos sobre o faturamento (7.56%) | % | 7.56 | 3600 | 272.16
PJ 25.10.0253 (/) | PJ25100253 | TRI000050 | Tributos sobre o faturamento (7.56%) | % | 7.56 | 1828.75 | 138.26
PJ 25.10.0256 (/) | PJ25100256 | TRI000050 | Tributos sobre o faturamento (7.56%) | % | 7.56 | 717.25 | 54.23
PJ 25.10.0259 (/) | PJ25100259 | TRI000050 | Tributos sobre o faturamento (7.56%) | % | 7.56 | 717.25 | 54.23
PJ 25.10.0300 (/) | PJ25100300 | TRI000050 | Tributos sobre o faturamento (7.56%) | % | 7.56 | 4990 | 377.25
PJ 25.10.0350 (/) | PJ25100350 | TRI000050 | Tributos sobre o faturamento (7.56%) | % | 7.56 | 3108.86 | 235.03
PJ 25.10.0375 (/) | PJ25100375 | TRI000050 | Tributos sobre o faturamento (7.56%) | % | 7.56 | 4225.17 | 319.43
PJ 25.10.0400 (/) | PJ25100400 | TRI000050 | Tributos sobre o faturamento (7.56%) | % | 7.56 | 1530 | 115.67
PJ 25.10.0450 (/) | PJ25100450 | TRI000050 | Tributos sobre o faturamento (7.56%) | % | 7.56 | 3093.61 | 233.88
PJ 25.10.0453 (/) | PJ25100453 | TRI000050 | Tributos sobre o faturamento (7.56%) | % | 7.56 | 3003.36 | 227.06
PJ 25.10.0459 (/) | PJ25100459 | TRI000050 | Tributos sobre o faturamento (7.56%) | % | 7.56 | 2286.11 | 172.83
PJ 25.10.0500 (/) | PJ25100500 | TRI000050 | Tributos sobre o faturamento (7.56%) | % | 7.56 | 673.86 | 50.95
PJ 25.10.0503 (/) | PJ25100503 | TRI000050 | Tributos sobre o faturamento (7.56%) | % | 7.56 | 798.86 | 60.4
PJ 25.10.0506 (/) | PJ25100506 | TRI000050 | Tributos sobre o faturamento (7.56%) | % | 7.56 | 448.86 | 33.94
PJ 25.10.0540 (A) | PJ25100540A | TRI000050 | Tributos sobre o faturamento (7.56%) | % | 7.56 | 676.28 | 51.13
PJ 25.10.0547 (C) | PJ25100547C | TRI000050 | Tributos sobre o faturamento (7.56%) | % | 7.56 | 800.16 | 60.5
PJ 25.10.0553 (A) | PJ25100553A | TRI000050 | Tributos sobre o faturamento (7.56%) | % | 7.56 | 266.58 | 20.16
PJ 25.10.0556 (/) | PJ25100556 | TRI000050 | Tributos sobre o faturamento (7.56%) | % | 7.56 | 637.86 | 48.23
PJ 25.10.0559 (/) | PJ25100559 | TRI000050 | Tributos sobre o faturamento (7.56%) | % | 7.56 | 673.86 | 50.95
PJ 25.10.0600 (/) | PJ25100600 | TRI000050 | Tributos sobre o faturamento (7.56%) | % | 7.56 | 268.86 | 20.33
PJ 25.10.0650 (/) | PJ25100650 | TRI000050 | Tributos sobre o faturamento (7.56%) | % | 7.56 | 268.86 | 20.33
PJ 25.10.0653 (/) | PJ25100653 | TRI000050 | Tributos sobre o faturamento (7.56%) | % | 7.56 | 466.86 | 35.3
PJ 25.10.0654 (A) | PJ25100654A | TRI000050 | Tributos sobre o faturamento (7.56%) | % | 7.56 | 589.65 | 44.58
PJ 25.10.0655 (D) | PJ25100655D | TRI000050 | Tributos sobre o faturamento (7.56%) | % | 7.56 | 666.07 | 50.36
PJ 25.10.0659 (/) | PJ25100659 | TRI000050 | Tributos sobre o faturamento (7.56%) | % | 7.56 | 398.86 | 30.16
PJ 25.10.0662 (/) | PJ25100662 | TRI000050 | Tributos sobre o faturamento (7.56%) | % | 7.56 | 466.86 | 35.3
PJ 25.10.0700 (B) | PJ25100700B | TRI000050 | Tributos sobre o faturamento (7.56%) | % | 7.56 | 1764.41 | 133.39
PJ 25.10.0750 (B) | PJ25100750B | TRI000050 | Tributos sobre o faturamento (7.56%) | % | 7.56 | 156.93 | 11.87
PJ 25.10.0753 (A) | PJ25100753A | TRI000050 | Tributos sobre o faturamento (7.56%) | % | 7.56 | 242.16 | 18.31
PJ 25.10.0775 (/) | PJ25100775 | TRI000050 | Tributos sobre o faturamento (7.56%) | % | 7.56 | 3784.15 | 286.09
PJ 25.10.0800 (/) | PJ25100800 | TRI000050 | Tributos sobre o faturamento (7.56%) | % | 7.56 | 2565 | 193.92
PJ 25.10.0850 (/) | PJ25100850 | TRI000050 | Tributos sobre o faturamento (7.56%) | % | 7.56 | 323.04 | 24.43
PJ 25.10.0900 (/) | PJ25100900 | TRI000050 | Tributos sobre o faturamento (7.56%) | % | 7.56 | 453.08 | 34.26
PJ 25.10.0950 (/) | PJ25100950 | TRI000050 | Tributos sobre o faturamento (7.56%) | % | 7.56 | 937.11 | 70.85
PJ 25.10.0953 (/) | PJ25100953 | TRI000050 | Tributos sobre o faturamento (7.56%) | % | 7.56 | 1108.11 | 83.78
PJ 25.10.1000 (B) | PJ25101000B | TRI000050 | Tributos sobre o faturamento (7.56%) | % | 7.56 | 283.51 | 21.44
PJ 25.15.0050 (B) | PJ25150050B | TRI000050 | Tributos sobre o faturamento (7.56%) | % | 7.56 | 744.19 | 56.27
PJ 25.15.0053 (A) | PJ25150053A | TRI000050 | Tributos sobre o faturamento (7.56%) | % | 7.56 | 484.37 | 36.62
PJ 25.15.0100 (B) | PJ25150100B | TRI000050 | Tributos sobre o faturamento (7.56%) | % | 7.56 | 213.73 | 16.16
PJ 25.15.0150 (A) | PJ25150150A | TRI000050 | Tributos sobre o faturamento (7.56%) | % | 7.56 | 1387.4 | 104.89
PJ 25.15.0200 (/) | PJ25150200 | TRI000050 | Tributos sobre o faturamento (7.56%) | % | 7.56 | 45 | 3.41
PJ 25.15.0203 (/) | PJ25150203 | TRI000050 | Tributos sobre o faturamento (7.56%) | % | 7.56 | 404.63 | 30.6
PJ 25.15.0206 (/) | PJ25150206 | TRI000050 | Tributos sobre o faturamento (7.56%) | % | 7.56 | 48 | 3.63
PJ 25.15.0250 (/) | PJ25150250 | TRI000050 | Tributos sobre o faturamento (7.56%) | % | 7.56 | 554.08 | 41.89
PJ 25.15.0300 (/) | PJ25150300 | TRI000050 | Tributos sobre o faturamento (7.56%) | % | 7.56 | 741.38 | 56.05
PJ 25.20.0059 (C) | PJ25200059C | TRI000050 | Tributos sobre o faturamento (7.56%) | % | 7.56 | 122.15 | 9.24
PJ 25.20.0061 (A) | PJ25200061A | TRI000050 | Tributos sobre o faturamento (7.56%) | % | 7.56 | 127.48 | 9.64
PJ 25.20.0600 (A) | PJ25200600A | TRI000050 | Tributos sobre o faturamento (7.56%) | % | 7.56 | 806.99 | 61.01
PJ 25.25.0050 (B) | PJ25250050B | TRI000050 | Tributos sobre o faturamento (7.56%) | % | 7.56 | 73.7 | 5.58
PJ 25.25.0100 (A) | PJ25250100A | TRI000050 | Tributos sobre o faturamento (7.56%) | % | 7.56 | 26.73 | 2.03
PJ 25.25.0103 (A) | PJ25250103A | TRI000050 | Tributos sobre o faturamento (7.56%) | % | 7.56 | 11.46 | 0.87
PJ 25.25.0106 (/) | PJ25250106 | TRI000050 | Tributos sobre o faturamento (7.56%) | % | 7.56 | 120 | 9.08
PJ 25.30.0050 (A) | PJ25300050A | TRI000050 | Tributos sobre o faturamento (7.56%) | % | 7.56 | 46.51 | 3.52
PJ 25.30.0100 (/) | PJ25300100 | TRI000050 | Tributos sobre o faturamento (7.56%) | % | 7.56 | 76.83 | 5.81
PJ 25.30.0103 (/) | PJ25300103 | TRI000050 | Tributos sobre o faturamento (7.56%) | % | 7.56 | 43.97 | 3.33
PJ 25.30.0106 (/) | PJ25300106 | TRI000050 | Tributos sobre o faturamento (7.56%) | % | 7.56 | 109.33 | 8.27
PJ 25.30.0150 (/) | PJ25300150 | TRI000050 | Tributos sobre o faturamento (7.56%) | % | 7.56 | 627.38 | 47.43
PJ 25.30.0153 (/) | PJ25300153 | TRI000050 | Tributos sobre o faturamento (7.56%) | % | 7.56 | 474.74 | 35.9
PJ 25.30.0156 (/) | PJ25300156 | TRI000050 | Tributos sobre o faturamento (7.56%) | % | 7.56 | 47.49 | 3.6
PJ 25.30.0159 (/) | PJ25300159 | TRI000050 | Tributos sobre o faturamento (7.56%) | % | 7.56 | 501.72 | 37.94
PJ 25.30.0162 (/) | PJ25300162 | TRI000050 | Tributos sobre o faturamento (7.56%) | % | 7.56 | 71.78 | 5.43
PJ 25.30.0200 (/) | PJ25300200 | TRI000050 | Tributos sobre o faturamento (7.56%) | % | 7.56 | 286.32 | 21.65
PJ 25.30.0250 (/) | PJ25300250 | TRI000050 | Tributos sobre o faturamento (7.56%) | % | 7.56 | 25.85 | 1.96
PJ 25.30.0300 (A) | PJ25300300A | TRI000050 | Tributos sobre o faturamento (7.56%) | % | 7.56 | 371.96 | 28.13
PJ 25.30.0303 (A) | PJ25300303A | TRI000050 | Tributos sobre o faturamento (7.56%) | % | 7.56 | 53.46 | 4.05
PJ 25.30.0306 (A) | PJ25300306A | TRI000050 | Tributos sobre o faturamento (7.56%) | % | 7.56 | 73.97 | 5.6
PJ 25.30.0309 (A) | PJ25300309A | TRI000050 | Tributos sobre o faturamento (7.56%) | % | 7.56 | 355.09 | 26.85
PJ 25.30.0312 (A) | PJ25300312A | TRI000050 | Tributos sobre o faturamento (7.56%) | % | 7.56 | 244.96 | 18.52
PJ 25.30.0315 (A) | PJ25300315A | TRI000050 | Tributos sobre o faturamento (7.56%) | % | 7.56 | 262.94 | 19.88
PJ 25.30.0350 (/) | PJ25300350 | TRI000050 | Tributos sobre o faturamento (7.56%) | % | 7.56 | 71.58 | 5.42
PJ 25.30.0400 (A) | PJ25300400A | TRI000050 | Tributos sobre o faturamento (7.56%) | % | 7.56 | 36.02 | 2.73
PJ 25.30.0403 (A) | PJ25300403A | TRI000050 | Tributos sobre o faturamento (7.56%) | % | 7.56 | 46.25 | 3.5
PJ 25.30.0406 (A) | PJ25300406A | TRI000050 | Tributos sobre o faturamento (7.56%) | % | 7.56 | 144.43 | 10.92
PJ 25.30.0450 (/) | PJ25300450 | TRI000050 | Tributos sobre o faturamento (7.56%) | % | 7.56 | 94.8 | 7.17
PJ 25.30.0500 (A) | PJ25300500A | TRI000050 | Tributos sobre o faturamento (7.56%) | % | 7.56 | 37.25 | 2.82
PJ 25.30.0550 (/) | PJ25300550 | TRI000050 | Tributos sobre o faturamento (7.56%) | % | 7.56 | 96.09 | 7.27
PJ 25.30.0553 (/) | PJ25300553 | TRI000050 | Tributos sobre o faturamento (7.56%) | % | 7.56 | 103.97 | 7.87
PJ 25.30.0556 (/) | PJ25300556 | TRI000050 | Tributos sobre o faturamento (7.56%) | % | 7.56 | 35.08 | 2.66
PJ 25.30.0559 (/) | PJ25300559 | TRI000050 | Tributos sobre o faturamento (7.56%) | % | 7.56 | 8.91 | 0.68
PJ 25.30.0562 (/) | PJ25300562 | TRI000050 | Tributos sobre o faturamento (7.56%) | % | 7.56 | 26.63 | 2.02
PJ 25.30.0565 (/) | PJ25300565 | TRI000050 | Tributos sobre o faturamento (7.56%) | % | 7.56 | 42.91 | 3.25
PJ 25.30.0600 (/) | PJ25300600 | TRI000050 | Tributos sobre o faturamento (7.56%) | % | 7.56 | 194.12 | 14.68
PJ 25.30.0603 (/) | PJ25300603 | TRI000050 | Tributos sobre o faturamento (7.56%) | % | 7.56 | 797.36 | 60.29
PJ 25.30.0606 (/) | PJ25300606 | TRI000050 | Tributos sobre o faturamento (7.56%) | % | 7.56 | 132.39 | 10.01
PJ 25.30.0650 (/) | PJ25300650 | TRI000050 | Tributos sobre o faturamento (7.56%) | % | 7.56 | 217.84 | 16.47
PJ 25.30.0653 (/) | PJ25300653 | TRI000050 | Tributos sobre o faturamento (7.56%) | % | 7.56 | 154.48 | 11.68
PJ 25.30.0700 (A) | PJ25300700A | TRI000050 | Tributos sobre o faturamento (7.56%) | % | 7.56 | 139.71 | 10.57
PJ 30.05.0050 (/) | PJ30050050 | TRI000050 | Tributos sobre o faturamento (7.56%) | % | 7.56 | 4.58 | 0.35
PJ 30.05.0053 (/) | PJ30050053 | TRI000050 | Tributos sobre o faturamento (7.56%) | % | 7.56 | 1.17 | 0.09
PJ 30.05.0100 (/) | PJ30050100 | TRI000050 | Tributos sobre o faturamento (7.56%) | % | 7.56 | 8.56 | 0.65
PJ 30.05.0103 (/) | PJ30050103 | TRI000050 | Tributos sobre o faturamento (7.56%) | % | 7.56 | 3.32 | 0.26
PJ 30.05.0106 (/) | PJ30050106 | TRI000050 | Tributos sobre o faturamento (7.56%) | % | 7.56 | 4.73 | 0.36
PJ 30.05.0109 (/) | PJ30050109 | TRI000050 | Tributos sobre o faturamento (7.56%) | % | 7.56 | 7.37 | 0.56
PJ 30.05.0112 (/) | PJ30050112 | TRI000050 | Tributos sobre o faturamento (7.56%) | % | 7.56 | 7.8 | 0.59
PJ 30.05.0115 (/) | PJ30050115 | TRI000050 | Tributos sobre o faturamento (7.56%) | % | 7.56 | 14.65 | 1.11
PJ 30.05.0118 (/) | PJ30050118 | TRI000050 | Tributos sobre o faturamento (7.56%) | % | 7.56 | 18.44 | 1.4
PJ 30.05.0121 (/) | PJ30050121 | TRI000050 | Tributos sobre o faturamento (7.56%) | % | 7.56 | 44.23 | 3.35
PJ 30.05.0150 (/) | PJ30050150 | TRI000050 | Tributos sobre o faturamento (7.56%) | % | 7.56 | 2.36 | 0.18
PJ 30.05.0153 (/) | PJ30050153 | TRI000050 | Tributos sobre o faturamento (7.56%) | % | 7.56 | 3.65 | 0.28
PJ 30.05.0156 (/) | PJ30050156 | TRI000050 | Tributos sobre o faturamento (7.56%) | % | 7.56 | 11.8 | 0.9
PJ 30.05.0200 (/) | PJ30050200 | TRI000050 | Tributos sobre o faturamento (7.56%) | % | 7.56 | 4.37 | 0.34
PJ 30.05.0250 (/) | PJ30050250 | TRI000050 | Tributos sobre o faturamento (7.56%) | % | 7.56 | 3.12 | 0.24
PJ 30.05.0300 (/) | PJ30050300 | TRI000050 | Tributos sobre o faturamento (7.56%) | % | 7.56 | 3.07 | 0.24
PJ 30.05.0350 (/) | PJ30050350 | TRI000050 | Tributos sobre o faturamento (7.56%) | % | 7.56 | 5.9 | 0.45
PJ 30.05.0353 (/) | PJ30050353 | TRI000050 | Tributos sobre o faturamento (7.56%) | % | 7.56 | 5.9 | 0.45
PJ 30.05.0356 (/) | PJ30050356 | TRI000050 | Tributos sobre o faturamento (7.56%) | % | 7.56 | 5.9 | 0.45
PJ 35.05.0050 (/) | PJ35050050 | TRI000050 | Tributos sobre o faturamento (7.56%) | % | 7.56 | 0.62 | 0.05
PJ 35.05.0056 (/) | PJ35050056 | TRI000050 | Tributos sobre o faturamento (7.56%) | % | 7.56 | 0.2 | 0.02
PJ 35.05.0059 (/) | PJ35050059 | TRI000050 | Tributos sobre o faturamento (7.56%) | % | 7.56 | 0.48 | 0.04
PJ 35.05.0062 (/) | PJ35050062 | TRI000050 | Tributos sobre o faturamento (7.56%) | % | 7.56 | 0.28 | 0.03
PJ 35.05.0100 (/) | PJ35050100 | TRI000050 | Tributos sobre o faturamento (7.56%) | % | 7.56 | 0.56 | 0.05
PJ 35.05.0150 (/) | PJ35050150 | TRI000050 | Tributos sobre o faturamento (7.56%) | % | 7.56 | 0.28 | 0.03
PJ 35.05.0153 (/) | PJ35050153 | TRI000050 | Tributos sobre o faturamento (7.56%) | % | 7.56 | 0.2 | 0.02
PJ 35.05.0200 (/) | PJ35050200 | TRI000050 | Tributos sobre o faturamento (7.56%) | % | 7.56 | 0.2 | 0.02
PJ 35.05.0203 (/) | PJ35050203 | TRI000050 | Tributos sobre o faturamento (7.56%) | % | 7.56 | 0.17 | 0.02
PJ 35.05.0245 (/) | PJ35050245 | TRI000050 | Tributos sobre o faturamento (7.56%) | % | 7.56 | 0.11 | 0.01
PJ 35.05.0250 (/) | PJ35050250 | TRI000050 | Tributos sobre o faturamento (7.56%) | % | 7.56 | 0.55 | 0.05
PJ 35.05.0300 (/) | PJ35050300 | TRI000050 | Tributos sobre o faturamento (7.56%) | % | 7.56 | 6.33 | 0.48
PJ 35.05.0350 (/) | PJ35050350 | TRI000050 | Tributos sobre o faturamento (7.56%) | % | 7.56 | 0.99 | 0.08
PJ 35.05.0400 (/) | PJ35050400 | TRI000050 | Tributos sobre o faturamento (7.56%) | % | 7.56 | 0.65 | 0.05
PJ 35.05.0403 (/) | PJ35050403 | TRI000050 | Tributos sobre o faturamento (7.56%) | % | 7.56 | 0.24 | 0.02
PJ 35.05.0406 (/) | PJ35050406 | TRI000050 | Tributos sobre o faturamento (7.56%) | % | 7.56 | 0.07 | 0.01
PJ 35.05.0500 (/) | PJ35050500 | TRI000050 | Tributos sobre o faturamento (7.56%) | % | 7.56 | 0.82 | 0.07
PJ 35.05.0503 (/) | PJ35050503 | TRI000050 | Tributos sobre o faturamento (7.56%) | % | 7.56 | 3.67 | 0.28
PJ 40.05.0050 (/) | PJ40050050 | TRI000050 | Tributos sobre o faturamento (7.56%) | % | 7.56 | 5.21 | 0.4
PJ 40.05.0100 (/) | PJ40050100 | TRI000050 | Tributos sobre o faturamento (7.56%) | % | 7.56 | 39.52 | 2.99
PJ 40.05.0103 (/) | PJ40050103 | TRI000050 | Tributos sobre o faturamento (7.56%) | % | 7.56 | 77.77 | 5.88
PJ 40.05.0106 (/) | PJ40050106 | TRI000050 | Tributos sobre o faturamento (7.56%) | % | 7.56 | 138.32 | 10.46
PJ 40.05.0150 (/) | PJ40050150 | TRI000050 | Tributos sobre o faturamento (7.56%) | % | 7.56 | 9.56 | 0.73
PJ 40.05.0153 (/) | PJ40050153 | TRI000050 | Tributos sobre o faturamento (7.56%) | % | 7.56 | 33.67 | 2.55
PJ 40.05.0156 (/) | PJ40050156 | TRI000050 | Tributos sobre o faturamento (7.56%) | % | 7.56 | 79.72 | 6.03
PJ 40.05.0159 (/) | PJ40050159 | TRI000050 | Tributos sobre o faturamento (7.56%) | % | 7.56 | 158.09 | 11.96
PJ 40.05.0200 (/) | PJ40050200 | TRI000050 | Tributos sobre o faturamento (7.56%) | % | 7.56 | 62.64 | 4.74
PJ 40.10.0050 (/) | PJ40100050 | TRI000050 | Tributos sobre o faturamento (7.56%) | % | 7.56 | 25.42 | 1.93
PJ 40.10.0053 (/) | PJ40100053 | TRI000050 | Tributos sobre o faturamento (7.56%) | % | 7.56 | 0.75 | 0.06
PJ 40.10.0100 (/) | PJ40100100 | TRI000050 | Tributos sobre o faturamento (7.56%) | % | 7.56 | 130 | 9.83
PJ 40.10.0150 (/) | PJ40100150 | TRI000050 | Tributos sobre o faturamento (7.56%) | % | 7.56 | 103.83 | 7.85
PJ 40.10.0200 (/) | PJ40100200 | TRI000050 | Tributos sobre o faturamento (7.56%) | % | 7.56 | 334.26 | 25.28
PJ 40.10.0250 (/) | PJ40100250 | TRI000050 | Tributos sobre o faturamento (7.56%) | % | 7.56 | 14.74 | 1.12
PJ 40.10.0300 (/) | PJ40100300 | TRI000050 | Tributos sobre o faturamento (7.56%) | % | 7.56 | 9.47 | 0.72
PJ 40.10.0350 (/) | PJ40100350 | TRI000050 | Tributos sobre o faturamento (7.56%) | % | 7.56 | 98.61 | 7.46
PJ 40.10.0353 (/) | PJ40100353 | TRI000050 | Tributos sobre o faturamento (7.56%) | % | 7.56 | 70.3 | 5.32
PJ 40.10.0356 (/) | PJ40100356 | TRI000050 | Tributos sobre o faturamento (7.56%) | % | 7.56 | 747.03 | 56.48
PJ 40.10.0359 (/) | PJ40100359 | TRI000050 | Tributos sobre o faturamento (7.56%) | % | 7.56 | 20.46 | 1.55
PJ 99.99.0025 (/) | PJ99990025 | TRI000050 | Tributos sobre o faturamento (7.56%) | % | 7.56 | 1.5 | 0.12
PJ 99.99.0050 (/) | PJ99990050 | TRI000050 | Tributos sobre o faturamento (7.56%) | % | 7.56 | 720 | 54.44
PJ 99.99.0053 (/) | PJ99990053 | TRI000050 | Tributos sobre o faturamento (7.56%) | % | 7.56 | 170 | 12.86
PJ 99.99.0100 (/) | PJ99990100 | TRI000050 | Tributos sobre o faturamento (7.56%) | % | 7.56 | 9.45 | 0.72
PJ 99.99.0150 (B) | PJ99990150B | TRI000050 | Tributos sobre o faturamento (7.56%) | % | 7.56 | 264.87 | 20.03
PJ 99.99.0200 (/) | PJ99990200 | TRI000050 | Tributos sobre o faturamento (7.56%) | % | 7.56 | 75.89 | 5.74
PJ 99.99.0300 (/) | PJ99990300 | TRI000050 | Tributos sobre o faturamento (7.56%) | % | 7.56 | 7 | 0.53
PJ 99.99.0303 (/) | PJ99990303 | TRI000050 | Tributos sobre o faturamento (7.56%) | % | 7.56 | 9.6 | 0.73
PJ 99.99.0306 (/) | PJ99990306 | TRI000050 | Tributos sobre o faturamento (7.56%) | % | 7.56 | 18.4 | 1.4
PT 05.05.0050 (/) | PT05050050 | TRI000050 | Tributos sobre o faturamento (7.56%) | % | 7.56 | 1.86 | 0.15
PT 05.05.0100 (/) | PT05050100 | TRI000050 | Tributos sobre o faturamento (7.56%) | % | 7.56 | 2.38 | 0.18
PT 05.05.0150 (/) | PT05050150 | TRI000050 | Tributos sobre o faturamento (7.56%) | % | 7.56 | 2.65 | 0.21
PT 05.10.0050 (A) | PT05100050A | TRI000050 | Tributos sobre o faturamento (7.56%) | % | 7.56 | 1.93 | 0.15
PT 05.10.0100 (/) | PT05100100 | TRI000050 | Tributos sobre o faturamento (7.56%) | % | 7.56 | 2.79 | 0.22
PT 05.10.0103 (/) | PT05100103 | TRI000050 | Tributos sobre o faturamento (7.56%) | % | 7.56 | 3.71 | 0.29
PT 05.10.0150 (/) | PT05100150 | TRI000050 | Tributos sobre o faturamento (7.56%) | % | 7.56 | 1.23 | 0.1
PT 05.15.0050 (A) | PT05150050A | TRI000050 | Tributos sobre o faturamento (7.56%) | % | 7.56 | 7.63 | 0.58
PT 05.15.0056 (/) | PT05150056 | TRI000050 | Tributos sobre o faturamento (7.56%) | % | 7.56 | 14.89 | 1.13
PT 05.15.0100 (/) | PT05150100 | TRI000050 | Tributos sobre o faturamento (7.56%) | % | 7.56 | 2.93 | 0.23
PT 05.15.0103 (/) | PT05150103 | TRI000050 | Tributos sobre o faturamento (7.56%) | % | 7.56 | 11.54 | 0.88
PT 05.15.0106 (/) | PT05150106 | TRI000050 | Tributos sobre o faturamento (7.56%) | % | 7.56 | 5.02 | 0.38
PT 05.15.0109 (/) | PT05150109 | TRI000050 | Tributos sobre o faturamento (7.56%) | % | 7.56 | 8.55 | 0.65
PT 05.15.0112 (/) | PT05150112 | TRI000050 | Tributos sobre o faturamento (7.56%) | % | 7.56 | 7.9 | 0.6
PT 05.15.0150 (/) | PT05150150 | TRI000050 | Tributos sobre o faturamento (7.56%) | % | 7.56 | 9.94 | 0.76
PT 05.15.0153 (A) | PT05150153A | TRI000050 | Tributos sobre o faturamento (7.56%) | % | 7.56 | 16.25 | 1.23
PT 05.15.0159 (/) | PT05150159 | TRI000050 | Tributos sobre o faturamento (7.56%) | % | 7.56 | 12.89 | 0.98
PT 05.15.0162 (/) | PT05150162 | TRI000050 | Tributos sobre o faturamento (7.56%) | % | 7.56 | 12.86 | 0.98
PT 05.15.0200 (/) | PT05150200 | TRI000050 | Tributos sobre o faturamento (7.56%) | % | 7.56 | 1.11 | 0.09
PT 05.15.0203 (/) | PT05150203 | TRI000050 | Tributos sobre o faturamento (7.56%) | % | 7.56 | 1.24 | 0.1
PT 05.15.0206 (/) | PT05150206 | TRI000050 | Tributos sobre o faturamento (7.56%) | % | 7.56 | 1.24 | 0.1
PT 05.15.0209 (/) | PT05150209 | TRI000050 | Tributos sobre o faturamento (7.56%) | % | 7.56 | 1.65 | 0.13
PT 05.15.0250 (/) | PT05150250 | TRI000050 | Tributos sobre o faturamento (7.56%) | % | 7.56 | 6.79 | 0.52
PT 05.15.0300 (/) | PT05150300 | TRI000050 | Tributos sobre o faturamento (7.56%) | % | 7.56 | 14.75 | 1.12
PT 05.15.0500 (/) | PT05150500 | TRI000050 | Tributos sobre o faturamento (7.56%) | % | 7.56 | 3.15 | 0.24
PT 05.15.0550 (/) | PT05150550 | TRI000050 | Tributos sobre o faturamento (7.56%) | % | 7.56 | 3.15 | 0.24
PT 05.20.0050 (/) | PT05200050 | TRI000050 | Tributos sobre o faturamento (7.56%) | % | 7.56 | 9.84 | 0.75
PT 05.20.0100 (/) | PT05200100 | TRI000050 | Tributos sobre o faturamento (7.56%) | % | 7.56 | 14.49 | 1.1
PT 05.20.0103 (/) | PT05200103 | TRI000050 | Tributos sobre o faturamento (7.56%) | % | 7.56 | 13.8 | 1.05
PT 05.20.0106 (/) | PT05200106 | TRI000050 | Tributos sobre o faturamento (7.56%) | % | 7.56 | 4.24 | 0.33
PT 05.20.0200 (/) | PT05200200 | TRI000050 | Tributos sobre o faturamento (7.56%) | % | 7.56 | 8.54 | 0.65
PT 05.20.0500 (/) | PT05200500 | TRI000050 | Tributos sobre o faturamento (7.56%) | % | 7.56 | 4.75 | 0.36
PT 05.25.0050 (A) | PT05250050A | TRI000050 | Tributos sobre o faturamento (7.56%) | % | 7.56 | 13.55 | 1.03
PT 05.25.0100 (/) | PT05250100 | TRI000050 | Tributos sobre o faturamento (7.56%) | % | 7.56 | 7.94 | 0.61
PT 05.25.0103 (/) | PT05250103 | TRI000050 | Tributos sobre o faturamento (7.56%) | % | 7.56 | 13.4 | 1.02
PT 05.25.0106 (/) | PT05250106 | TRI000050 | Tributos sobre o faturamento (7.56%) | % | 7.56 | 8.3 | 0.63
PT 05.25.0109 (/) | PT05250109 | TRI000050 | Tributos sobre o faturamento (7.56%) | % | 7.56 | 12.69 | 0.96
PT 05.25.0112 (/) | PT05250112 | TRI000050 | Tributos sobre o faturamento (7.56%) | % | 7.56 | 10.02 | 0.76
PT 05.25.0115 (/) | PT05250115 | TRI000050 | Tributos sobre o faturamento (7.56%) | % | 7.56 | 3.61 | 0.28
PT 05.25.0150 (/) | PT05250150 | TRI000050 | Tributos sobre o faturamento (7.56%) | % | 7.56 | 4.23 | 0.32
PT 05.25.0200 (/) | PT05250200 | TRI000050 | Tributos sobre o faturamento (7.56%) | % | 7.56 | 12.99 | 0.99
PT 05.25.0203 (/) | PT05250203 | TRI000050 | Tributos sobre o faturamento (7.56%) | % | 7.56 | 3.22 | 0.25
PT 05.25.0206 (/) | PT05250206 | TRI000050 | Tributos sobre o faturamento (7.56%) | % | 7.56 | 4.78 | 0.37
PT 05.25.0500 (/) | PT05250500 | TRI000050 | Tributos sobre o faturamento (7.56%) | % | 7.56 | 5.82 | 0.44
PT 05.25.0503 (/) | PT05250503 | TRI000050 | Tributos sobre o faturamento (7.56%) | % | 7.56 | 5.63 | 0.43
PT 05.25.0506 (/) | PT05250506 | TRI000050 | Tributos sobre o faturamento (7.56%) | % | 7.56 | 6.08 | 0.46
PT 05.25.0509 (/) | PT05250509 | TRI000050 | Tributos sobre o faturamento (7.56%) | % | 7.56 | 8.34 | 0.64
PT 05.30.0050 (A) | PT05300050A | TRI000050 | Tributos sobre o faturamento (7.56%) | % | 7.56 | 22.6 | 1.71
PT 05.30.0100 (/) | PT05300100 | TRI000050 | Tributos sobre o faturamento (7.56%) | % | 7.56 | 6.09 | 0.47
PT 05.30.0103 (/) | PT05300103 | TRI000050 | Tributos sobre o faturamento (7.56%) | % | 7.56 | 9.57 | 0.73
PT 05.30.0106 (A) | PT05300106A | TRI000050 | Tributos sobre o faturamento (7.56%) | % | 7.56 | 24.04 | 1.82
PT 05.30.0150 (/) | PT05300150 | TRI000050 | Tributos sobre o faturamento (7.56%) | % | 7.56 | 3.47 | 0.27
PT 05.30.0200 (/) | PT05300200 | TRI000050 | Tributos sobre o faturamento (7.56%) | % | 7.56 | 5.74 | 0.44
PT 05.30.0250 (/) | PT05300250 | TRI000050 | Tributos sobre o faturamento (7.56%) | % | 7.56 | 10.33 | 0.79
PT 05.30.0300 (/) | PT05300300 | TRI000050 | Tributos sobre o faturamento (7.56%) | % | 7.56 | 6.4 | 0.49
PT 05.35.0050 (/) | PT05350050 | TRI000050 | Tributos sobre o faturamento (7.56%) | % | 7.56 | 0.81 | 0.07
PT 05.35.0100 (/) | PT05350100 | TRI000050 | Tributos sobre o faturamento (7.56%) | % | 7.56 | 1.76 | 0.14
PT 05.40.0050 (/) | PT05400050 | TRI000050 | Tributos sobre o faturamento (7.56%) | % | 7.56 | 9.35 | 0.71
PT 05.40.0100 (/) | PT05400100 | TRI000050 | Tributos sobre o faturamento (7.56%) | % | 7.56 | 7.84 | 0.6
PT 05.40.0103 (/) | PT05400103 | TRI000050 | Tributos sobre o faturamento (7.56%) | % | 7.56 | 11.44 | 0.87
PT 05.40.0106 (/) | PT05400106 | TRI000050 | Tributos sobre o faturamento (7.56%) | % | 7.56 | 9.36 | 0.71
PT 05.40.0150 (/) | PT05400150 | TRI000050 | Tributos sobre o faturamento (7.56%) | % | 7.56 | 8.01 | 0.61
PT 05.40.0200 (/) | PT05400200 | TRI000050 | Tributos sobre o faturamento (7.56%) | % | 7.56 | 8 | 0.61
PT 05.40.0250 (/) | PT05400250 | TRI000050 | Tributos sobre o faturamento (7.56%) | % | 7.56 | 6.02 | 0.46
PT 05.40.0300 (/) | PT05400300 | TRI000050 | Tributos sobre o faturamento (7.56%) | % | 7.56 | 8.94 | 0.68
PT 05.40.0350 (/) | PT05400350 | TRI000050 | Tributos sobre o faturamento (7.56%) | % | 7.56 | 5.67 | 0.43
PT 05.40.0400 (/) | PT05400400 | TRI000050 | Tributos sobre o faturamento (7.56%) | % | 7.56 | 6.02 | 0.46
PT 05.45.0040 (/) | PT05450040 | TRI000050 | Tributos sobre o faturamento (7.56%) | % | 7.56 | 13.39 | 1.02
PT 05.45.0050 (/) | PT05450050 | TRI000050 | Tributos sobre o faturamento (7.56%) | % | 7.56 | 16.17 | 1.23
PT 05.45.0100 (/) | PT05450100 | TRI000050 | Tributos sobre o faturamento (7.56%) | % | 7.56 | 14.65 | 1.11
PT 05.50.0050 (/) | PT05500050 | TRI000050 | Tributos sobre o faturamento (7.56%) | % | 7.56 | 7.74 | 0.59
PT 05.55.0050 (/) | PT05550050 | TRI000050 | Tributos sobre o faturamento (7.56%) | % | 7.56 | 75.43 | 5.71
PT 05.55.0100 (/) | PT05550100 | TRI000050 | Tributos sobre o faturamento (7.56%) | % | 7.56 | 33.62 | 2.55
RV 05.05.0050 (/) | RV05050050 | TRI000050 | Tributos sobre o faturamento (7.56%) | % | 7.56 | 946.89 | 71.59
RV 05.05.0100 (A) | RV05050100A | TRI000050 | Tributos sobre o faturamento (7.56%) | % | 7.56 | 603.5 | 45.63
RV 05.05.0150 (A) | RV05050150A | TRI000050 | Tributos sobre o faturamento (7.56%) | % | 7.56 | 215.1 | 16.27
RV 05.05.0200 (/) | RV05050200 | TRI000050 | Tributos sobre o faturamento (7.56%) | % | 7.56 | 284.39 | 21.5
RV 05.05.0250 (A) | RV05050250A | TRI000050 | Tributos sobre o faturamento (7.56%) | % | 7.56 | 621.66 | 47
RV 05.10.0050 (A) | RV05100050A | TRI000050 | Tributos sobre o faturamento (7.56%) | % | 7.56 | 262.37 | 19.84
RV 05.10.0053 (A) | RV05100053A | TRI000050 | Tributos sobre o faturamento (7.56%) | % | 7.56 | 227.01 | 17.17
RV 05.10.0056 (A) | RV05100056A | TRI000050 | Tributos sobre o faturamento (7.56%) | % | 7.56 | 207.47 | 15.69
RV 05.10.0059 (A) | RV05100059A | TRI000050 | Tributos sobre o faturamento (7.56%) | % | 7.56 | 172.98 | 13.08
RV 05.10.0062 (A) | RV05100062A | TRI000050 | Tributos sobre o faturamento (7.56%) | % | 7.56 | 151.18 | 11.43
RV 05.10.0065 (A) | RV05100065A | TRI000050 | Tributos sobre o faturamento (7.56%) | % | 7.56 | 137.65 | 10.41
RV 05.10.0068 (A) | RV05100068A | TRI000050 | Tributos sobre o faturamento (7.56%) | % | 7.56 | 128.82 | 9.74
RV 05.10.0071 (A) | RV05100071A | TRI000050 | Tributos sobre o faturamento (7.56%) | % | 7.56 | 116.84 | 8.84
RV 05.10.0074 (/) | RV05100074 | TRI000050 | Tributos sobre o faturamento (7.56%) | % | 7.56 | 505.42 | 38.21
RV 05.10.0100 (A) | RV05100100A | TRI000050 | Tributos sobre o faturamento (7.56%) | % | 7.56 | 219.18 | 16.58
RV 05.10.0150 (A) | RV05100150A | TRI000050 | Tributos sobre o faturamento (7.56%) | % | 7.56 | 424.83 | 32.12
RV 05.10.0200 (A) | RV05100200A | TRI000050 | Tributos sobre o faturamento (7.56%) | % | 7.56 | 175.78 | 13.29
RV 05.10.0203 (A) | RV05100203A | TRI000050 | Tributos sobre o faturamento (7.56%) | % | 7.56 | 162.03 | 12.25
RV 05.10.0250 (A) | RV05100250A | TRI000050 | Tributos sobre o faturamento (7.56%) | % | 7.56 | 148.01 | 11.19
RV 05.10.0306 (A) | RV05100306A | TRI000050 | Tributos sobre o faturamento (7.56%) | % | 7.56 | 121.63 | 9.2
RV 05.10.0350 (A) | RV05100350A | TRI000050 | Tributos sobre o faturamento (7.56%) | % | 7.56 | 167.78 | 12.69
RV 05.10.0353 (A) | RV05100353A | TRI000050 | Tributos sobre o faturamento (7.56%) | % | 7.56 | 154.04 | 11.65
RV 05.10.0400 (A) | RV05100400A | TRI000050 | Tributos sobre o faturamento (7.56%) | % | 7.56 | 191.97 | 14.52
RV 05.10.0403 (A) | RV05100403A | TRI000050 | Tributos sobre o faturamento (7.56%) | % | 7.56 | 151.34 | 11.45
RV 05.10.0406 (A) | RV05100406A | TRI000050 | Tributos sobre o faturamento (7.56%) | % | 7.56 | 132.8 | 10.04
RV 05.10.0409 (A) | RV05100409A | TRI000050 | Tributos sobre o faturamento (7.56%) | % | 7.56 | 122.83 | 9.29
RV 05.10.0450 (A) | RV05100450A | TRI000050 | Tributos sobre o faturamento (7.56%) | % | 7.56 | 168.25 | 12.72
RV 05.10.0453 (A) | RV05100453A | TRI000050 | Tributos sobre o faturamento (7.56%) | % | 7.56 | 158.84 | 12.01
RV 05.10.0456 (A) | RV05100456A | TRI000050 | Tributos sobre o faturamento (7.56%) | % | 7.56 | 150.15 | 11.36
RV 05.10.0459 (A) | RV05100459A | TRI000050 | Tributos sobre o faturamento (7.56%) | % | 7.56 | 141.87 | 10.73
RV 05.15.0050 (/) | RV05150050 | TRI000050 | Tributos sobre o faturamento (7.56%) | % | 7.56 | 55.39 | 4.19
RV 05.15.0500 (/) | RV05150500 | TRI000050 | Tributos sobre o faturamento (7.56%) | % | 7.56 | 110.46 | 8.36
RV 10.05.0050 (/) | RV10050050 | TRI000050 | Tributos sobre o faturamento (7.56%) | % | 7.56 | 1.87 | 0.15
RV 10.05.0053 (/) | RV10050053 | TRI000050 | Tributos sobre o faturamento (7.56%) | % | 7.56 | 2.5 | 0.19
RV 10.05.0056 (/) | RV10050056 | TRI000050 | Tributos sobre o faturamento (7.56%) | % | 7.56 | 1.94 | 0.15
RV 10.05.0059 (A) | RV10050059A | TRI000050 | Tributos sobre o faturamento (7.56%) | % | 7.56 | 0.99 | 0.08
RV 10.05.0100 (A) | RV10050100A | TRI000050 | Tributos sobre o faturamento (7.56%) | % | 7.56 | 4.99 | 0.38
RV 10.05.0106 (A) | RV10050106A | TRI000050 | Tributos sobre o faturamento (7.56%) | % | 7.56 | 4.99 | 0.38
RV 10.05.0109 (A) | RV10050109A | TRI000050 | Tributos sobre o faturamento (7.56%) | % | 7.56 | 10.64 | 0.81
RV 10.05.0112 (A) | RV10050112A | TRI000050 | Tributos sobre o faturamento (7.56%) | % | 7.56 | 10.78 | 0.82
RV 10.05.0115 (A) | RV10050115A | TRI000050 | Tributos sobre o faturamento (7.56%) | % | 7.56 | 4.99 | 0.38
RV 10.05.0150 (/) | RV10050150 | TRI000050 | Tributos sobre o faturamento (7.56%) | % | 7.56 | 9.3 | 0.71
RV 10.05.0153 (A) | RV10050153A | TRI000050 | Tributos sobre o faturamento (7.56%) | % | 7.56 | 4.99 | 0.38
RV 10.05.0156 (A) | RV10050156A | TRI000050 | Tributos sobre o faturamento (7.56%) | % | 7.56 | 4.99 | 0.38
RV 10.05.0159 (/) | RV10050159 | TRI000050 | Tributos sobre o faturamento (7.56%) | % | 7.56 | 11.7 | 0.89
RV 10.05.0162 (A) | RV10050162A | TRI000050 | Tributos sobre o faturamento (7.56%) | % | 7.56 | 16.27 | 1.24
RV 10.05.0203 (/) | RV10050203 | TRI000050 | Tributos sobre o faturamento (7.56%) | % | 7.56 | 8.3 | 0.63
RV 10.05.0206 (/) | RV10050206 | TRI000050 | Tributos sobre o faturamento (7.56%) | % | 7.56 | 7.7 | 0.59
RV 10.05.0209 (A) | RV10050209A | TRI000050 | Tributos sobre o faturamento (7.56%) | % | 7.56 | 4.99 | 0.38
RV 10.05.0212 (A) | RV10050212A | TRI000050 | Tributos sobre o faturamento (7.56%) | % | 7.56 | 4.99 | 0.38
RV 10.05.0215 (/) | RV10050215 | TRI000050 | Tributos sobre o faturamento (7.56%) | % | 7.56 | 16.71 | 1.27
RV 10.05.0250 (/) | RV10050250 | TRI000050 | Tributos sobre o faturamento (7.56%) | % | 7.56 | 17.47 | 1.33
RV 10.05.0256 (/) | RV10050256 | TRI000050 | Tributos sobre o faturamento (7.56%) | % | 7.56 | 8.35 | 0.64
RV 10.05.0262 (/) | RV10050262 | TRI000050 | Tributos sobre o faturamento (7.56%) | % | 7.56 | 8.29 | 0.63
RV 10.05.0300 (B) | RV10050300B | TRI000050 | Tributos sobre o faturamento (7.56%) | % | 7.56 | 11.24 | 0.85
RV 10.05.0350 (A) | RV10050350A | TRI000050 | Tributos sobre o faturamento (7.56%) | % | 7.56 | 4.99 | 0.38
RV 10.05.0353 (A) | RV10050353A | TRI000050 | Tributos sobre o faturamento (7.56%) | % | 7.56 | 4.99 | 0.38
RV 10.05.0400 (A) | RV10050400A | TRI000050 | Tributos sobre o faturamento (7.56%) | % | 7.56 | 13.09 | 0.99
RV 10.05.0500 (/) | RV10050500 | TRI000050 | Tributos sobre o faturamento (7.56%) | % | 7.56 | 6.85 | 0.52
RV 10.05.0550 (A) | RV10050550A | TRI000050 | Tributos sobre o faturamento (7.56%) | % | 7.56 | 6.57 | 0.5
RV 10.05.0600 (A) | RV10050600A | TRI000050 | Tributos sobre o faturamento (7.56%) | % | 7.56 | 6.87 | 0.52
RV 10.05.0650 (A) | RV10050650A | TRI000050 | Tributos sobre o faturamento (7.56%) | % | 7.56 | 1.89 | 0.15
RV 10.10.0050 (/) | RV10100050 | TRI000050 | Tributos sobre o faturamento (7.56%) | % | 7.56 | 30.88 | 2.34
RV 10.10.0053 (/) | RV10100053 | TRI000050 | Tributos sobre o faturamento (7.56%) | % | 7.56 | 27.59 | 2.09
RV 10.10.0103 (/) | RV10100103 | TRI000050 | Tributos sobre o faturamento (7.56%) | % | 7.56 | 32.3 | 2.45
RV 10.10.0106 (/) | RV10100106 | TRI000050 | Tributos sobre o faturamento (7.56%) | % | 7.56 | 27.59 | 2.09
RV 10.15.0050 (/) | RV10150050 | TRI000050 | Tributos sobre o faturamento (7.56%) | % | 7.56 | 99.53 | 7.53
RV 10.15.0100 (B) | RV10150100B | TRI000050 | Tributos sobre o faturamento (7.56%) | % | 7.56 | 33.65 | 2.55
RV 10.15.0150 (/) | RV10150150 | TRI000050 | Tributos sobre o faturamento (7.56%) | % | 7.56 | 42.02 | 3.18
RV 10.15.0153 (/) | RV10150153 | TRI000050 | Tributos sobre o faturamento (7.56%) | % | 7.56 | 38.08 | 2.88
RV 10.15.0200 (A) | RV10150200A | TRI000050 | Tributos sobre o faturamento (7.56%) | % | 7.56 | 47.82 | 3.62
RV 10.15.0203 (A) | RV10150203A | TRI000050 | Tributos sobre o faturamento (7.56%) | % | 7.56 | 46.57 | 3.53
RV 10.15.0250 (A) | RV10150250A | TRI000050 | Tributos sobre o faturamento (7.56%) | % | 7.56 | 45.38 | 3.44
RV 10.15.0253 (A) | RV10150253A | TRI000050 | Tributos sobre o faturamento (7.56%) | % | 7.56 | 45.38 | 3.44
RV 10.15.0300 (A) | RV10150300A | TRI000050 | Tributos sobre o faturamento (7.56%) | % | 7.56 | 39.58 | 3
RV 10.15.0350 (A) | RV10150350A | TRI000050 | Tributos sobre o faturamento (7.56%) | % | 7.56 | 40.84 | 3.09
RV 10.15.0400 (A) | RV10150400A | TRI000050 | Tributos sobre o faturamento (7.56%) | % | 7.56 | 71.36 | 5.4
RV 10.15.0420 (/) | RV10150420 | TRI000050 | Tributos sobre o faturamento (7.56%) | % | 7.56 | 45.48 | 3.44
RV 10.15.0423 (/) | RV10150423 | TRI000050 | Tributos sobre o faturamento (7.56%) | % | 7.56 | 126.06 | 9.54
RV 10.15.0430 (/) | RV10150430 | TRI000050 | Tributos sobre o faturamento (7.56%) | % | 7.56 | 63.25 | 4.79
RV 10.15.0433 (/) | RV10150433 | TRI000050 | Tributos sobre o faturamento (7.56%) | % | 7.56 | 78.3 | 5.92
RV 10.15.0450 (A) | RV10150450A | TRI000050 | Tributos sobre o faturamento (7.56%) | % | 7.56 | 41.43 | 3.14
RV 10.15.0500 (A) | RV10150500A | TRI000050 | Tributos sobre o faturamento (7.56%) | % | 7.56 | 46.16 | 3.49
RV 10.20.0050 (/) | RV10200050 | TRI000050 | Tributos sobre o faturamento (7.56%) | % | 7.56 | 9.12 | 0.69
RV 10.20.0100 (/) | RV10200100 | TRI000050 | Tributos sobre o faturamento (7.56%) | % | 7.56 | 17.82 | 1.35
RV 10.20.0103 (/) | RV10200103 | TRI000050 | Tributos sobre o faturamento (7.56%) | % | 7.56 | 28 | 2.12
RV 10.20.0150 (/) | RV10200150 | TRI000050 | Tributos sobre o faturamento (7.56%) | % | 7.56 | 29.59 | 2.24
RV 10.20.0153 (/) | RV10200153 | TRI000050 | Tributos sobre o faturamento (7.56%) | % | 7.56 | 57.2 | 4.33
RV 10.20.0200 (/) | RV10200200 | TRI000050 | Tributos sobre o faturamento (7.56%) | % | 7.56 | 60.37 | 4.57
RV 10.25.0050 (A) | RV10250050A | TRI000050 | Tributos sobre o faturamento (7.56%) | % | 7.56 | 123.03 | 9.31
RV 10.25.0100 (/) | RV10250100 | TRI000050 | Tributos sobre o faturamento (7.56%) | % | 7.56 | 23.72 | 1.8
RV 10.30.0100 (A) | RV10300100A | TRI000050 | Tributos sobre o faturamento (7.56%) | % | 7.56 | 17.84 | 1.35
RV 10.30.0103 (/) | RV10300103 | TRI000050 | Tributos sobre o faturamento (7.56%) | % | 7.56 | 19.19 | 1.46
RV 10.30.0200 (/) | RV10300200 | TRI000050 | Tributos sobre o faturamento (7.56%) | % | 7.56 | 38.5 | 2.92
RV 10.30.0203 (/) | RV10300203 | TRI000050 | Tributos sobre o faturamento (7.56%) | % | 7.56 | 10.95 | 0.83
RV 10.30.0250 (A) | RV10300250A | TRI000050 | Tributos sobre o faturamento (7.56%) | % | 7.56 | 38.66 | 2.93
RV 10.30.0253 (A) | RV10300253A | TRI000050 | Tributos sobre o faturamento (7.56%) | % | 7.56 | 28.84 | 2.19
RV 10.30.0256 (A) | RV10300256A | TRI000050 | Tributos sobre o faturamento (7.56%) | % | 7.56 | 45.64 | 3.46
RV 10.30.0300 (/) | RV10300300 | TRI000050 | Tributos sobre o faturamento (7.56%) | % | 7.56 | 17.27 | 1.31
RV 10.35.0100 (/) | RV10350100 | TRI000050 | Tributos sobre o faturamento (7.56%) | % | 7.56 | 218.18 | 16.5
RV 10.40.0050 (/) | RV10400050 | TRI000050 | Tributos sobre o faturamento (7.56%) | % | 7.56 | 374.75 | 28.34
RV 10.45.0050 (A) | RV10450050A | TRI000050 | Tributos sobre o faturamento (7.56%) | % | 7.56 | 27.25 | 2.07
RV 10.45.0100 (/) | RV10450100 | TRI000050 | Tributos sobre o faturamento (7.56%) | % | 7.56 | 28.48 | 2.16
RV 10.45.0150 (A) | RV10450150A | TRI000050 | Tributos sobre o faturamento (7.56%) | % | 7.56 | 159.12 | 12.03
RV 10.50.0015 (/) | RV10500015 | TRI000050 | Tributos sobre o faturamento (7.56%) | % | 7.56 | 6.86 | 0.52
RV 10.50.0050 (/) | RV10500050 | TRI000050 | Tributos sobre o faturamento (7.56%) | % | 7.56 | 100.63 | 7.61
RV 10.50.0100 (/) | RV10500100 | TRI000050 | Tributos sobre o faturamento (7.56%) | % | 7.56 | 21.17 | 1.61
RV 10.50.0150 (A) | RV10500150A | TRI000050 | Tributos sobre o faturamento (7.56%) | % | 7.56 | 9.35 | 0.71
RV 10.50.0203 (A) | RV10500203A | TRI000050 | Tributos sobre o faturamento (7.56%) | % | 7.56 | 145.03 | 10.97
RV 10.50.0209 (A) | RV10500209A | TRI000050 | Tributos sobre o faturamento (7.56%) | % | 7.56 | 247.03 | 18.68
RV 10.50.0212 (A) | RV10500212A | TRI000050 | Tributos sobre o faturamento (7.56%) | % | 7.56 | 349.03 | 26.39
RV 10.50.0250 (/) | RV10500250 | TRI000050 | Tributos sobre o faturamento (7.56%) | % | 7.56 | 17.68 | 1.34
RV 15.05.0050 (/) | RV15050050 | TRI000050 | Tributos sobre o faturamento (7.56%) | % | 7.56 | 4.99 | 0.38
RV 15.05.0053 (/) | RV15050053 | TRI000050 | Tributos sobre o faturamento (7.56%) | % | 7.56 | 5.62 | 0.43
RV 15.05.0056 (/) | RV15050056 | TRI000050 | Tributos sobre o faturamento (7.56%) | % | 7.56 | 6.25 | 0.48
RV 15.05.0059 (/) | RV15050059 | TRI000050 | Tributos sobre o faturamento (7.56%) | % | 7.56 | 6.87 | 0.52
RV 15.05.0062 (/) | RV15050062 | TRI000050 | Tributos sobre o faturamento (7.56%) | % | 7.56 | 7.5 | 0.57
RV 15.05.0100 (/) | RV15050100 | TRI000050 | Tributos sobre o faturamento (7.56%) | % | 7.56 | 13.91 | 1.06
RV 15.05.0150 (/) | RV15050150 | TRI000050 | Tributos sobre o faturamento (7.56%) | % | 7.56 | 3.53 | 0.27
RV 15.05.0201 (A) | RV15050201A | TRI000050 | Tributos sobre o faturamento (7.56%) | % | 7.56 | 10.4 | 0.79
RV 15.05.0250 (A) | RV15050250A | TRI000050 | Tributos sobre o faturamento (7.56%) | % | 7.56 | 15.45 | 1.17
RV 15.05.0300 (/) | RV15050300 | TRI000050 | Tributos sobre o faturamento (7.56%) | % | 7.56 | 13.74 | 1.04
RV 15.05.0351 (/) | RV15050351 | TRI000050 | Tributos sobre o faturamento (7.56%) | % | 7.56 | 10.93 | 0.83
RV 15.05.0400 (/) | RV15050400 | TRI000050 | Tributos sobre o faturamento (7.56%) | % | 7.56 | 4.43 | 0.34
RV 15.10.0050 (A) | RV15100050A | TRI000050 | Tributos sobre o faturamento (7.56%) | % | 7.56 | 11.46 | 0.87
RV 15.15.0040 (A) | RV15150040A | TRI000050 | Tributos sobre o faturamento (7.56%) | % | 7.56 | 25.98 | 1.97
RV 15.15.0050 (A) | RV15150050A | TRI000050 | Tributos sobre o faturamento (7.56%) | % | 7.56 | 54.14 | 4.1
RV 15.15.0100 (/) | RV15150100 | TRI000050 | Tributos sobre o faturamento (7.56%) | % | 7.56 | 23.93 | 1.81
RV 15.15.0150 (A) | RV15150150A | TRI000050 | Tributos sobre o faturamento (7.56%) | % | 7.56 | 31.01 | 2.35
RV 15.15.0200 (A) | RV15150200A | TRI000050 | Tributos sobre o faturamento (7.56%) | % | 7.56 | 26.71 | 2.02
RV 15.20.0100 (A) | RV15200100A | TRI000050 | Tributos sobre o faturamento (7.56%) | % | 7.56 | 18.74 | 1.42
RV 15.20.0150 (A) | RV15200150A | TRI000050 | Tributos sobre o faturamento (7.56%) | % | 7.56 | 68.7 | 5.2
RV 15.20.0200 (/) | RV15200200 | TRI000050 | Tributos sobre o faturamento (7.56%) | % | 7.56 | 5.9 | 0.45
RV 15.20.0250 (/) | RV15200250 | TRI000050 | Tributos sobre o faturamento (7.56%) | % | 7.56 | 67.1 | 5.08
RV 15.20.0300 (A) | RV15200300A | TRI000050 | Tributos sobre o faturamento (7.56%) | % | 7.56 | 186.16 | 14.08
RV 15.20.0350 (A) | RV15200350A | TRI000050 | Tributos sobre o faturamento (7.56%) | % | 7.56 | 140.02 | 10.59
RV 15.20.0353 (A) | RV15200353A | TRI000050 | Tributos sobre o faturamento (7.56%) | % | 7.56 | 221.71 | 16.77
RV 15.20.0400 (/) | RV15200400 | TRI000050 | Tributos sobre o faturamento (7.56%) | % | 7.56 | 134.93 | 10.21
RV 15.20.0403 (/) | RV15200403 | TRI000050 | Tributos sobre o faturamento (7.56%) | % | 7.56 | 11.13 | 0.85
RV 15.20.0406 (A) | RV15200406A | TRI000050 | Tributos sobre o faturamento (7.56%) | % | 7.56 | 91.46 | 6.92
RV 15.20.0409 (A) | RV15200409A | TRI000050 | Tributos sobre o faturamento (7.56%) | % | 7.56 | 96.71 | 7.32
RV 15.20.0412 (A) | RV15200412A | TRI000050 | Tributos sobre o faturamento (7.56%) | % | 7.56 | 40.01 | 3.03
RV 15.20.0450 (A) | RV15200450A | TRI000050 | Tributos sobre o faturamento (7.56%) | % | 7.56 | 109.51 | 8.28
RV 15.20.0500 (A) | RV15200500A | TRI000050 | Tributos sobre o faturamento (7.56%) | % | 7.56 | 107.21 | 8.11
RV 15.20.0503 (A) | RV15200503A | TRI000050 | Tributos sobre o faturamento (7.56%) | % | 7.56 | 107.21 | 8.11
RV 15.20.0506 (A) | RV15200506A | TRI000050 | Tributos sobre o faturamento (7.56%) | % | 7.56 | 54.71 | 4.14
RV 15.20.0550 (/) | RV15200550 | TRI000050 | Tributos sobre o faturamento (7.56%) | % | 7.56 | 16.53 | 1.25
RV 15.20.0600 (/) | RV15200600 | TRI000050 | Tributos sobre o faturamento (7.56%) | % | 7.56 | 25.56 | 1.94
RV 15.20.0650 (A) | RV15200650A | TRI000050 | Tributos sobre o faturamento (7.56%) | % | 7.56 | 47.18 | 3.57
RV 15.20.0653 (A) | RV15200653A | TRI000050 | Tributos sobre o faturamento (7.56%) | % | 7.56 | 26.04 | 1.97
RV 15.20.0700 (A) | RV15200700A | TRI000050 | Tributos sobre o faturamento (7.56%) | % | 7.56 | 122.96 | 9.3
RV 15.25.0050 (/) | RV15250050 | TRI000050 | Tributos sobre o faturamento (7.56%) | % | 7.56 | 10.43 | 0.79
RV 15.25.0150 (/) | RV15250150 | TRI000050 | Tributos sobre o faturamento (7.56%) | % | 7.56 | 20.54 | 1.56
RV 15.25.0153 (/) | RV15250153 | TRI000050 | Tributos sobre o faturamento (7.56%) | % | 7.56 | 19.12 | 1.45
RV 15.25.0156 (/) | RV15250156 | TRI000050 | Tributos sobre o faturamento (7.56%) | % | 7.56 | 21.94 | 1.66
RV 15.25.0200 (B) | RV15250200B | TRI000050 | Tributos sobre o faturamento (7.56%) | % | 7.56 | 12.2 | 0.93
RV 15.25.0203 (A) | RV15250203A | TRI000050 | Tributos sobre o faturamento (7.56%) | % | 7.56 | 12.2 | 0.93
RV 15.25.0206 (A) | RV15250206A | TRI000050 | Tributos sobre o faturamento (7.56%) | % | 7.56 | 12.2 | 0.93
RV 15.25.0250 (A) | RV15250250A | TRI000050 | Tributos sobre o faturamento (7.56%) | % | 7.56 | 7.17 | 0.55
RV 15.30.0050 (A) | RV15300050A | TRI000050 | Tributos sobre o faturamento (7.56%) | % | 7.56 | 20.01 | 1.52
RV 15.30.0053 (A) | RV15300053A | TRI000050 | Tributos sobre o faturamento (7.56%) | % | 7.56 | 20.57 | 1.56
RV 15.30.0100 (/) | RV15300100 | TRI000050 | Tributos sobre o faturamento (7.56%) | % | 7.56 | 43.52 | 3.3
RV 15.30.0103 (/) | RV15300103 | TRI000050 | Tributos sobre o faturamento (7.56%) | % | 7.56 | 48.66 | 3.68
RV 15.30.0150 (/) | RV15300150 | TRI000050 | Tributos sobre o faturamento (7.56%) | % | 7.56 | 43.8 | 3.32
RV 15.30.0153 (/) | RV15300153 | TRI000050 | Tributos sobre o faturamento (7.56%) | % | 7.56 | 44.08 | 3.34
RV 15.30.0200 (/) | RV15300200 | TRI000050 | Tributos sobre o faturamento (7.56%) | % | 7.56 | 14.14 | 1.07
RV 15.30.0203 (/) | RV15300203 | TRI000050 | Tributos sobre o faturamento (7.56%) | % | 7.56 | 14.97 | 1.14
RV 15.35.0050 (/) | RV15350050 | TRI000050 | Tributos sobre o faturamento (7.56%) | % | 7.56 | 4.88 | 0.37
RV 15.35.0100 (/) | RV15350100 | TRI000050 | Tributos sobre o faturamento (7.56%) | % | 7.56 | 2.66 | 0.21
RV 15.38.0050 (/) | RV15380050 | TRI000050 | Tributos sobre o faturamento (7.56%) | % | 7.56 | 33.52 | 2.54
RV 15.38.0053 (A) | RV15380053A | TRI000050 | Tributos sobre o faturamento (7.56%) | % | 7.56 | 35.18 | 2.66
RV 15.38.0100 (/) | RV15380100 | TRI000050 | Tributos sobre o faturamento (7.56%) | % | 7.56 | 33.72 | 2.55
RV 15.38.0103 (/) | RV15380103 | TRI000050 | Tributos sobre o faturamento (7.56%) | % | 7.56 | 36.09 | 2.73
RV 15.38.0150 (/) | RV15380150 | TRI000050 | Tributos sobre o faturamento (7.56%) | % | 7.56 | 42.71 | 3.23
RV 15.38.0153 (/) | RV15380153 | TRI000050 | Tributos sobre o faturamento (7.56%) | % | 7.56 | 36.09 | 2.73
RV 15.38.0200 (A) | RV15380200A | TRI000050 | Tributos sobre o faturamento (7.56%) | % | 7.56 | 45.28 | 3.43
RV 15.38.0250 (/) | RV15380250 | TRI000050 | Tributos sobre o faturamento (7.56%) | % | 7.56 | 15.31 | 1.16
RV 15.38.0253 (A) | RV15380253A | TRI000050 | Tributos sobre o faturamento (7.56%) | % | 7.56 | 16.42 | 1.25
RV 15.38.0256 (/) | RV15380256 | TRI000050 | Tributos sobre o faturamento (7.56%) | % | 7.56 | 12.31 | 0.94
RV 15.40.0051 (/) | RV15400051 | TRI000050 | Tributos sobre o faturamento (7.56%) | % | 7.56 | 27.57 | 2.09
RV 15.40.0054 (/) | RV15400054 | TRI000050 | Tributos sobre o faturamento (7.56%) | % | 7.56 | 29.09 | 2.2
RV 15.40.0103 (A) | RV15400103A | TRI000050 | Tributos sobre o faturamento (7.56%) | % | 7.56 | 32.44 | 2.46
RV 15.40.0110 (/) | RV15400110 | TRI000050 | Tributos sobre o faturamento (7.56%) | % | 7.56 | 50.12 | 3.79
RV 15.40.0151 (/) | RV15400151 | TRI000050 | Tributos sobre o faturamento (7.56%) | % | 7.56 | 41.96 | 3.18
RV 15.40.0200 (A) | RV15400200A | TRI000050 | Tributos sobre o faturamento (7.56%) | % | 7.56 | 16.86 | 1.28
RV 15.40.0201 (/) | RV15400201 | TRI000050 | Tributos sobre o faturamento (7.56%) | % | 7.56 | 44.62 | 3.38
RV 15.40.0300 (/) | RV15400300 | TRI000050 | Tributos sobre o faturamento (7.56%) | % | 7.56 | 64.2 | 4.86
RV 15.40.0350 (/) | RV15400350 | TRI000050 | Tributos sobre o faturamento (7.56%) | % | 7.56 | 82.02 | 6.21
RV 15.40.0400 (/) | RV15400400 | TRI000050 | Tributos sobre o faturamento (7.56%) | % | 7.56 | 69.92 | 5.29
RV 15.40.0500 (/) | RV15400500 | TRI000050 | Tributos sobre o faturamento (7.56%) | % | 7.56 | 67.72 | 5.12
RV 15.40.0550 (/) | RV15400550 | TRI000050 | Tributos sobre o faturamento (7.56%) | % | 7.56 | 180.47 | 13.65
RV 15.40.0600 (/) | RV15400600 | TRI000050 | Tributos sobre o faturamento (7.56%) | % | 7.56 | 2.71 | 0.21
RV 15.40.0700 (/) | RV15400700 | TRI000050 | Tributos sobre o faturamento (7.56%) | % | 7.56 | 8.67 | 0.66
RV 15.45.0025 (/) | RV15450025 | TRI000050 | Tributos sobre o faturamento (7.56%) | % | 7.56 | 13.8 | 1.05
RV 15.45.0030 (/) | RV15450030 | TRI000050 | Tributos sobre o faturamento (7.56%) | % | 7.56 | 26.7 | 2.02
RV 15.45.0050 (/) | RV15450050 | TRI000050 | Tributos sobre o faturamento (7.56%) | % | 7.56 | 27.3 | 2.07
RV 15.45.0100 (/) | RV15450100 | TRI000050 | Tributos sobre o faturamento (7.56%) | % | 7.56 | 25.06 | 1.9
RV 15.45.0150 (/) | RV15450150 | TRI000050 | Tributos sobre o faturamento (7.56%) | % | 7.56 | 27.3 | 2.07
RV 15.50.0050 (A) | RV15500050A | TRI000050 | Tributos sobre o faturamento (7.56%) | % | 7.56 | 14.49 | 1.1
RV 15.50.0100 (A) | RV15500100A | TRI000050 | Tributos sobre o faturamento (7.56%) | % | 7.56 | 28.04 | 2.12
RV 15.50.0150 (A) | RV15500150A | TRI000050 | Tributos sobre o faturamento (7.56%) | % | 7.56 | 45.9 | 3.48
RV 15.55.0020 (/) | RV15550020 | TRI000050 | Tributos sobre o faturamento (7.56%) | % | 7.56 | 52.8 | 4
RV 15.55.0040 (/) | RV15550040 | TRI000050 | Tributos sobre o faturamento (7.56%) | % | 7.56 | 24.08 | 1.83
RV 15.55.0050 (B) | RV15550050B | TRI000050 | Tributos sobre o faturamento (7.56%) | % | 7.56 | 73.15 | 5.54
RV 15.55.0053 (/) | RV15550053 | TRI000050 | Tributos sobre o faturamento (7.56%) | % | 7.56 | 43.06 | 3.26
RV 15.57.0100 (/) | RV15570100 | TRI000050 | Tributos sobre o faturamento (7.56%) | % | 7.56 | 32.15 | 2.44
RV 15.60.0050 (/) | RV15600050 | TRI000050 | Tributos sobre o faturamento (7.56%) | % | 7.56 | 16 | 1.21
RV 15.60.0150 (/) | RV15600150 | TRI000050 | Tributos sobre o faturamento (7.56%) | % | 7.56 | 33.28 | 2.52
RV 15.60.0200 (A) | RV15600200A | TRI000050 | Tributos sobre o faturamento (7.56%) | % | 7.56 | 40.47 | 3.06
RV 15.60.0203 (/) | RV15600203 | TRI000050 | Tributos sobre o faturamento (7.56%) | % | 7.56 | 37.55 | 2.84
RV 15.60.0250 (/) | RV15600250 | TRI000050 | Tributos sobre o faturamento (7.56%) | % | 7.56 | 39.3 | 2.98
RV 15.60.0253 (/) | RV15600253 | TRI000050 | Tributos sobre o faturamento (7.56%) | % | 7.56 | 33.28 | 2.52
RV 15.65.0050 (/) | RV15650050 | TRI000050 | Tributos sobre o faturamento (7.56%) | % | 7.56 | 28.77 | 2.18
RV 15.70.0050 (A) | RV15700050A | TRI000050 | Tributos sobre o faturamento (7.56%) | % | 7.56 | 37.33 | 2.83
RV 15.70.0150 (A) | RV15700150A | TRI000050 | Tributos sobre o faturamento (7.56%) | % | 7.56 | 26.33 | 2
RV 15.75.0050 (A) | RV15750050A | TRI000050 | Tributos sobre o faturamento (7.56%) | % | 7.56 | 18.34 | 1.39
RV 15.75.0100 (A) | RV15750100A | TRI000050 | Tributos sobre o faturamento (7.56%) | % | 7.56 | 18.34 | 1.39
RV 15.80.0050 (/) | RV15800050 | TRI000050 | Tributos sobre o faturamento (7.56%) | % | 7.56 | 247.61 | 18.72
RV 15.85.0050 (A) | RV15850050A | TRI000050 | Tributos sobre o faturamento (7.56%) | % | 7.56 | 49.89 | 3.78
RV 15.90.0040 (/) | RV15900040 | TRI000050 | Tributos sobre o faturamento (7.56%) | % | 7.56 | 26.46 | 2.01
RV 15.90.0050 (/) | RV15900050 | TRI000050 | Tributos sobre o faturamento (7.56%) | % | 7.56 | 4.69 | 0.36
RV 15.90.0100 (/) | RV15900100 | TRI000050 | Tributos sobre o faturamento (7.56%) | % | 7.56 | 247.95 | 18.75
RV 15.90.0103 (A) | RV15900103A | TRI000050 | Tributos sobre o faturamento (7.56%) | % | 7.56 | 285.42 | 21.58
RV 15.90.0106 (A) | RV15900106A | TRI000050 | Tributos sobre o faturamento (7.56%) | % | 7.56 | 370.04 | 27.98
RV 15.90.0109 (A) | RV15900109A | TRI000050 | Tributos sobre o faturamento (7.56%) | % | 7.56 | 116.6 | 8.82
RV 15.90.0112 (A) | RV15900112A | TRI000050 | Tributos sobre o faturamento (7.56%) | % | 7.56 | 42.59 | 3.22
RV 15.95.0050 (A) | RV15950050A | TRI000050 | Tributos sobre o faturamento (7.56%) | % | 7.56 | 42.33 | 3.21
RV 15.95.0053 (A) | RV15950053A | TRI000050 | Tributos sobre o faturamento (7.56%) | % | 7.56 | 44.53 | 3.37
RV 20.05.0050 (/) | RV20050050 | TRI000050 | Tributos sobre o faturamento (7.56%) | % | 7.56 | 11.47 | 0.87
RV 20.05.0150 (A) | RV20050150A | TRI000050 | Tributos sobre o faturamento (7.56%) | % | 7.56 | 2.96 | 0.23
RV 20.05.0250 (/) | RV20050250 | TRI000050 | Tributos sobre o faturamento (7.56%) | % | 7.56 | 9.89 | 0.75
RV 25.05.0050 (A) | RV25050050A | TRI000050 | Tributos sobre o faturamento (7.56%) | % | 7.56 | 5.25 | 0.4
RV 25.10.0050 (A) | RV25100050A | TRI000050 | Tributos sobre o faturamento (7.56%) | % | 7.56 | 139.28 | 10.53
RV 25.10.0053 (A) | RV25100053A | TRI000050 | Tributos sobre o faturamento (7.56%) | % | 7.56 | 99.38 | 7.52
RV 25.10.0100 (A) | RV25100100A | TRI000050 | Tributos sobre o faturamento (7.56%) | % | 7.56 | 44.78 | 3.39
RV 25.10.0150 (A) | RV25100150A | TRI000050 | Tributos sobre o faturamento (7.56%) | % | 7.56 | 8.91 | 0.68
RV 25.10.0200 (/) | RV25100200 | TRI000050 | Tributos sobre o faturamento (7.56%) | % | 7.56 | 178.52 | 13.5
RV 25.10.0203 (/) | RV25100203 | TRI000050 | Tributos sobre o faturamento (7.56%) | % | 7.56 | 193.84 | 14.66
RV 25.10.0250 (A) | RV25100250A | TRI000050 | Tributos sobre o faturamento (7.56%) | % | 7.56 | 45.31 | 3.43
RV 30.05.0025 (A) | RV30050025A | TRI000050 | Tributos sobre o faturamento (7.56%) | % | 7.56 | 4.93 | 0.38
RV 30.05.0050 (A) | RV30050050A | TRI000050 | Tributos sobre o faturamento (7.56%) | % | 7.56 | 6.61 | 0.5
RV 30.05.0100 (A) | RV30050100A | TRI000050 | Tributos sobre o faturamento (7.56%) | % | 7.56 | 6.46 | 0.49
RV 30.05.0200 (/) | RV30050200 | TRI000050 | Tributos sobre o faturamento (7.56%) | % | 7.56 | 5.62 | 0.43
RV 30.05.0250 (/) | RV30050250 | TRI000050 | Tributos sobre o faturamento (7.56%) | % | 7.56 | 6.2 | 0.47
RV 30.05.0500 (/) | RV30050500 | TRI000050 | Tributos sobre o faturamento (7.56%) | % | 7.56 | 4.47 | 0.34
RV 30.05.0550 (/) | RV30050550 | TRI000050 | Tributos sobre o faturamento (7.56%) | % | 7.56 | 6.45 | 0.49
SC 05.05.0050 (/) | SC05050050 | TRI000050 | Tributos sobre o faturamento (7.56%) | % | 7.56 | 1.96 | 0.15
SC 05.05.0100 (/) | SC05050100 | TRI000050 | Tributos sobre o faturamento (7.56%) | % | 7.56 | 6.53 | 0.5
SC 05.05.0150 (/) | SC05050150 | TRI000050 | Tributos sobre o faturamento (7.56%) | % | 7.56 | 12.49 | 0.95
SC 05.05.0200 (/) | SC05050200 | TRI000050 | Tributos sobre o faturamento (7.56%) | % | 7.56 | 5.21 | 0.4
SC 05.05.0250 (/) | SC05050250 | TRI000050 | Tributos sobre o faturamento (7.56%) | % | 7.56 | 5.73 | 0.44
SC 05.05.0300 (/) | SC05050300 | TRI000050 | Tributos sobre o faturamento (7.56%) | % | 7.56 | 2.61 | 0.2
SC 05.05.0350 (/) | SC05050350 | TRI000050 | Tributos sobre o faturamento (7.56%) | % | 7.56 | 7.39 | 0.56
SC 05.05.0400 (/) | SC05050400 | TRI000050 | Tributos sobre o faturamento (7.56%) | % | 7.56 | 6.77 | 0.52
SC 05.05.0450 (/) | SC05050450 | TRI000050 | Tributos sobre o faturamento (7.56%) | % | 7.56 | 3.39 | 0.26
SC 05.05.0500 (/) | SC05050500 | TRI000050 | Tributos sobre o faturamento (7.56%) | % | 7.56 | 4.69 | 0.36
SC 05.05.0550 (/) | SC05050550 | TRI000050 | Tributos sobre o faturamento (7.56%) | % | 7.56 | 1.96 | 0.15
SC 05.05.0601 (/) | SC05050601 | TRI000050 | Tributos sobre o faturamento (7.56%) | % | 7.56 | 35.63 | 2.7
SC 05.05.0650 (/) | SC05050650 | TRI000050 | Tributos sobre o faturamento (7.56%) | % | 7.56 | 23.75 | 1.8
SC 05.05.0700 (/) | SC05050700 | TRI000050 | Tributos sobre o faturamento (7.56%) | % | 7.56 | 45.13 | 3.42
SC 05.05.0750 (/) | SC05050750 | TRI000050 | Tributos sobre o faturamento (7.56%) | % | 7.56 | 62.45 | 4.73
SC 05.05.0800 (/) | SC05050800 | TRI000050 | Tributos sobre o faturamento (7.56%) | % | 7.56 | 7.82 | 0.6
SC 05.05.0850 (/) | SC05050850 | TRI000050 | Tributos sobre o faturamento (7.56%) | % | 7.56 | 71.26 | 5.39
SC 05.05.0900 (/) | SC05050900 | TRI000050 | Tributos sobre o faturamento (7.56%) | % | 7.56 | 99.12 | 7.5
SC 05.05.0950 (/) | SC05050950 | TRI000050 | Tributos sobre o faturamento (7.56%) | % | 7.56 | 100.95 | 7.64
SC 05.05.1000 (/) | SC05051000 | TRI000050 | Tributos sobre o faturamento (7.56%) | % | 7.56 | 4.17 | 0.32
SC 05.05.1050 (/) | SC05051050 | TRI000050 | Tributos sobre o faturamento (7.56%) | % | 7.56 | 4.9 | 0.38
SC 05.05.1100 (/) | SC05051100 | TRI000050 | Tributos sobre o faturamento (7.56%) | % | 7.56 | 62.45 | 4.73
SC 05.05.1150 (/) | SC05051150 | TRI000050 | Tributos sobre o faturamento (7.56%) | % | 7.56 | 19.28 | 1.46
SC 05.05.1200 (/) | SC05051200 | TRI000050 | Tributos sobre o faturamento (7.56%) | % | 7.56 | 7.82 | 0.6
SC 05.05.1250 (/) | SC05051250 | TRI000050 | Tributos sobre o faturamento (7.56%) | % | 7.56 | 3.65 | 0.28
SC 05.05.1300 (/) | SC05051300 | TRI000050 | Tributos sobre o faturamento (7.56%) | % | 7.56 | 7.09 | 0.54
SC 05.05.1350 (/) | SC05051350 | TRI000050 | Tributos sobre o faturamento (7.56%) | % | 7.56 | 5.11 | 0.39
SC 05.05.1400 (/) | SC05051400 | TRI000050 | Tributos sobre o faturamento (7.56%) | % | 7.56 | 2.61 | 0.2
SC 05.05.1450 (/) | SC05051450 | TRI000050 | Tributos sobre o faturamento (7.56%) | % | 7.56 | 6.25 | 0.48
SC 05.05.1500 (/) | SC05051500 | TRI000050 | Tributos sobre o faturamento (7.56%) | % | 7.56 | 7.82 | 0.6
SC 05.05.1550 (/) | SC05051550 | TRI000050 | Tributos sobre o faturamento (7.56%) | % | 7.56 | 14.07 | 1.07
SC 05.05.1600 (/) | SC05051600 | TRI000050 | Tributos sobre o faturamento (7.56%) | % | 7.56 | 3.19 | 0.25
SC 05.05.1650 (/) | SC05051650 | TRI000050 | Tributos sobre o faturamento (7.56%) | % | 7.56 | 2.29 | 0.18
SC 05.05.1700 (/) | SC05051700 | TRI000050 | Tributos sobre o faturamento (7.56%) | % | 7.56 | 28.87 | 2.19
SC 05.05.1750 (/) | SC05051750 | TRI000050 | Tributos sobre o faturamento (7.56%) | % | 7.56 | 4.56 | 0.35
SC 05.05.1800 (/) | SC05051800 | TRI000050 | Tributos sobre o faturamento (7.56%) | % | 7.56 | 1.04 | 0.08
SC 05.05.1850 (/) | SC05051850 | TRI000050 | Tributos sobre o faturamento (7.56%) | % | 7.56 | 892.08 | 67.45
SC 05.05.1900 (/) | SC05051900 | TRI000050 | Tributos sobre o faturamento (7.56%) | % | 7.56 | 2.61 | 0.2
SC 05.05.1950 (/) | SC05051950 | TRI000050 | Tributos sobre o faturamento (7.56%) | % | 7.56 | 2.5 | 0.19
SC 05.05.2000 (/) | SC05052000 | TRI000050 | Tributos sobre o faturamento (7.56%) | % | 7.56 | 5.49 | 0.42
SC 05.05.2050 (/) | SC05052050 | TRI000050 | Tributos sobre o faturamento (7.56%) | % | 7.56 | 10.62 | 0.81
SC 05.05.2100 (/) | SC05052100 | TRI000050 | Tributos sobre o faturamento (7.56%) | % | 7.56 | 4.25 | 0.33
SC 05.05.2150 (/) | SC05052150 | TRI000050 | Tributos sobre o faturamento (7.56%) | % | 7.56 | 9.73 | 0.74
SC 05.05.2200 (/) | SC05052200 | TRI000050 | Tributos sobre o faturamento (7.56%) | % | 7.56 | 3.19 | 0.25
SC 05.05.2250 (/) | SC05052250 | TRI000050 | Tributos sobre o faturamento (7.56%) | % | 7.56 | 3.44 | 0.27
SC 05.05.2300 (/) | SC05052300 | TRI000050 | Tributos sobre o faturamento (7.56%) | % | 7.56 | 5.08 | 0.39
SC 05.05.2350 (/) | SC05052350 | TRI000050 | Tributos sobre o faturamento (7.56%) | % | 7.56 | 2.64 | 0.2
SC 05.05.2400 (/) | SC05052400 | TRI000050 | Tributos sobre o faturamento (7.56%) | % | 7.56 | 3.91 | 0.3
SC 05.05.2450 (/) | SC05052450 | TRI000050 | Tributos sobre o faturamento (7.56%) | % | 7.56 | 4.56 | 0.35
SC 05.05.2500 (/) | SC05052500 | TRI000050 | Tributos sobre o faturamento (7.56%) | % | 7.56 | 2.61 | 0.2
SC 05.05.2550 (/) | SC05052550 | TRI000050 | Tributos sobre o faturamento (7.56%) | % | 7.56 | 6.51 | 0.5
SC 05.05.2600 (/) | SC05052600 | TRI000050 | Tributos sobre o faturamento (7.56%) | % | 7.56 | 2.08 | 0.16
SC 05.05.2650 (/) | SC05052650 | TRI000050 | Tributos sobre o faturamento (7.56%) | % | 7.56 | 3.65 | 0.28
SC 05.05.2700 (/) | SC05052700 | TRI000050 | Tributos sobre o faturamento (7.56%) | % | 7.56 | 3.74 | 0.29
SC 05.05.2750 (/) | SC05052750 | TRI000050 | Tributos sobre o faturamento (7.56%) | % | 7.56 | 4.68 | 0.36
SC 05.05.2800 (/) | SC05052800 | TRI000050 | Tributos sobre o faturamento (7.56%) | % | 7.56 | 6.56 | 0.5
SC 05.05.2850 (/) | SC05052850 | TRI000050 | Tributos sobre o faturamento (7.56%) | % | 7.56 | 5.49 | 0.42
SC 05.05.2900 (/) | SC05052900 | TRI000050 | Tributos sobre o faturamento (7.56%) | % | 7.56 | 2.87 | 0.22
SC 05.05.2950 (/) | SC05052950 | TRI000050 | Tributos sobre o faturamento (7.56%) | % | 7.56 | 6.25 | 0.48
SC 05.05.3000 (/) | SC05053000 | TRI000050 | Tributos sobre o faturamento (7.56%) | % | 7.56 | 1.82 | 0.14
SC 05.05.3050 (/) | SC05053050 | TRI000050 | Tributos sobre o faturamento (7.56%) | % | 7.56 | 18.2 | 1.38
SC 05.05.3100 (/) | SC05053100 | TRI000050 | Tributos sobre o faturamento (7.56%) | % | 7.56 | 3.65 | 0.28
SC 05.05.3150 (/) | SC05053150 | TRI000050 | Tributos sobre o faturamento (7.56%) | % | 7.56 | 1.82 | 0.14
SC 05.05.3200 (/) | SC05053200 | TRI000050 | Tributos sobre o faturamento (7.56%) | % | 7.56 | 4.17 | 0.32
SC 05.05.3250 (/) | SC05053250 | TRI000050 | Tributos sobre o faturamento (7.56%) | % | 7.56 | 13.95 | 1.06
SC 05.05.3300 (/) | SC05053300 | TRI000050 | Tributos sobre o faturamento (7.56%) | % | 7.56 | 28.03 | 2.12
SC 05.05.3350 (/) | SC05053350 | TRI000050 | Tributos sobre o faturamento (7.56%) | % | 7.56 | 68.46 | 5.18
SC 05.05.3400 (/) | SC05053400 | TRI000050 | Tributos sobre o faturamento (7.56%) | % | 7.56 | 10.42 | 0.79
SC 05.10.0050 (/) | SC05100050 | TRI000050 | Tributos sobre o faturamento (7.56%) | % | 7.56 | 13.55 | 1.03
SC 05.10.0100 (/) | SC05100100 | TRI000050 | Tributos sobre o faturamento (7.56%) | % | 7.56 | 2.02 | 0.16
SC 05.10.0200 (/) | SC05100200 | TRI000050 | Tributos sobre o faturamento (7.56%) | % | 7.56 | 4.3 | 0.33
SC 05.10.0250 (/) | SC05100250 | TRI000050 | Tributos sobre o faturamento (7.56%) | % | 7.56 | 5.38 | 0.41
SC 05.10.0350 (/) | SC05100350 | TRI000050 | Tributos sobre o faturamento (7.56%) | % | 7.56 | 3.23 | 0.25
SC 05.10.0400 (/) | SC05100400 | TRI000050 | Tributos sobre o faturamento (7.56%) | % | 7.56 | 4.83 | 0.37
SC 05.10.0550 (/) | SC05100550 | TRI000050 | Tributos sobre o faturamento (7.56%) | % | 7.56 | 21.52 | 1.63
SC 05.10.0650 (/) | SC05100650 | TRI000050 | Tributos sobre o faturamento (7.56%) | % | 7.56 | 410.76 | 31.06
SC 05.15.0050 (/) | SC05150050 | TRI000050 | Tributos sobre o faturamento (7.56%) | % | 7.56 | 33.98 | 2.57
SC 05.15.0100 (/) | SC05150100 | TRI000050 | Tributos sobre o faturamento (7.56%) | % | 7.56 | 31.26 | 2.37
SC 05.15.0150 (/) | SC05150150 | TRI000050 | Tributos sobre o faturamento (7.56%) | % | 7.56 | 26.05 | 1.97
SC 05.15.0200 (/) | SC05150200 | TRI000050 | Tributos sobre o faturamento (7.56%) | % | 7.56 | 52.1 | 3.94
SC 05.20.0051 (/) | SC05200051 | TRI000050 | Tributos sobre o faturamento (7.56%) | % | 7.56 | 1.3 | 0.1
SC 05.20.0101 (/) | SC05200101 | TRI000050 | Tributos sobre o faturamento (7.56%) | % | 7.56 | 3.91 | 0.3
SC 05.20.0151 (/) | SC05200151 | TRI000050 | Tributos sobre o faturamento (7.56%) | % | 7.56 | 2.08 | 0.16
SC 05.20.0200 (/) | SC05200200 | TRI000050 | Tributos sobre o faturamento (7.56%) | % | 7.56 | 10.42 | 0.79
SC 05.20.0250 (/) | SC05200250 | TRI000050 | Tributos sobre o faturamento (7.56%) | % | 7.56 | 23.45 | 1.78
SC 05.20.0300 (/) | SC05200300 | TRI000050 | Tributos sobre o faturamento (7.56%) | % | 7.56 | 12.74 | 0.97
SC 10.05.0050 (/) | SC10050050 | TRI000050 | Tributos sobre o faturamento (7.56%) | % | 7.56 | 5.61 | 0.43
SC 10.05.0150 (/) | SC10050150 | TRI000050 | Tributos sobre o faturamento (7.56%) | % | 7.56 | 6.7 | 0.51
SC 10.05.0200 (/) | SC10050200 | TRI000050 | Tributos sobre o faturamento (7.56%) | % | 7.56 | 7.28 | 0.56
SC 10.05.0250 (/) | SC10050250 | TRI000050 | Tributos sobre o faturamento (7.56%) | % | 7.56 | 7.83 | 0.6
SC 10.05.0300 (/) | SC10050300 | TRI000050 | Tributos sobre o faturamento (7.56%) | % | 7.56 | 7.28 | 0.56
SC 10.05.0350 (/) | SC10050350 | TRI000050 | Tributos sobre o faturamento (7.56%) | % | 7.56 | 7.28 | 0.56
SC 10.05.0400 (/) | SC10050400 | TRI000050 | Tributos sobre o faturamento (7.56%) | % | 7.56 | 7.83 | 0.6
SC 10.05.0450 (/) | SC10050450 | TRI000050 | Tributos sobre o faturamento (7.56%) | % | 7.56 | 7.83 | 0.6
SC 10.05.0550 (/) | SC10050550 | TRI000050 | Tributos sobre o faturamento (7.56%) | % | 7.56 | 7.28 | 0.56
SC 10.05.0600 (/) | SC10050600 | TRI000050 | Tributos sobre o faturamento (7.56%) | % | 7.56 | 7.28 | 0.56
SC 10.05.0650 (/) | SC10050650 | TRI000050 | Tributos sobre o faturamento (7.56%) | % | 7.56 | 6.7 | 0.51
SC 10.05.0700 (/) | SC10050700 | TRI000050 | Tributos sobre o faturamento (7.56%) | % | 7.56 | 6.7 | 0.51
SC 10.05.0750 (/) | SC10050750 | TRI000050 | Tributos sobre o faturamento (7.56%) | % | 7.56 | 7.83 | 0.6
SC 10.05.0800 (/) | SC10050800 | TRI000050 | Tributos sobre o faturamento (7.56%) | % | 7.56 | 7.83 | 0.6
SC 10.05.0850 (/) | SC10050850 | TRI000050 | Tributos sobre o faturamento (7.56%) | % | 7.56 | 6.99 | 0.53
SC 10.05.0900 (/) | SC10050900 | TRI000050 | Tributos sobre o faturamento (7.56%) | % | 7.56 | 7.28 | 0.56
SC 10.05.0950 (/) | SC10050950 | TRI000050 | Tributos sobre o faturamento (7.56%) | % | 7.56 | 6.66 | 0.51
SC 10.05.1000 (/) | SC10051000 | TRI000050 | Tributos sobre o faturamento (7.56%) | % | 7.56 | 6.97 | 0.53
SC 10.05.1050 (/) | SC10051050 | TRI000050 | Tributos sobre o faturamento (7.56%) | % | 7.56 | 22.26 | 1.69
SC 10.05.1100 (/) | SC10051100 | TRI000050 | Tributos sobre o faturamento (7.56%) | % | 7.56 | 8.01 | 0.61
SC 10.05.1200 (/) | SC10051200 | TRI000050 | Tributos sobre o faturamento (7.56%) | % | 7.56 | 7.28 | 0.56
SC 10.05.1250 (/) | SC10051250 | TRI000050 | Tributos sobre o faturamento (7.56%) | % | 7.56 | 7.28 | 0.56
SC 10.05.1300 (/) | SC10051300 | TRI000050 | Tributos sobre o faturamento (7.56%) | % | 7.56 | 7.28 | 0.56
SC 10.05.1350 (/) | SC10051350 | TRI000050 | Tributos sobre o faturamento (7.56%) | % | 7.56 | 7.23 | 0.55
SC 10.05.1400 (/) | SC10051400 | TRI000050 | Tributos sobre o faturamento (7.56%) | % | 7.56 | 7.08 | 0.54
SC 10.05.1450 (/) | SC10051450 | TRI000050 | Tributos sobre o faturamento (7.56%) | % | 7.56 | 5.21 | 0.4
SC 10.05.1500 (/) | SC10051500 | TRI000050 | Tributos sobre o faturamento (7.56%) | % | 7.56 | 7.28 | 0.56
SC 10.10.0050 (/) | SC10100050 | TRI000050 | Tributos sobre o faturamento (7.56%) | % | 7.56 | 7.48 | 0.57
SC 10.10.0100 (/) | SC10100100 | TRI000050 | Tributos sobre o faturamento (7.56%) | % | 7.56 | 10.57 | 0.8
SC 10.10.0150 (/) | SC10100150 | TRI000050 | Tributos sobre o faturamento (7.56%) | % | 7.56 | 19.7 | 1.49
SC 15.05.0050 (/) | SC15050050 | TRI000050 | Tributos sobre o faturamento (7.56%) | % | 7.56 | 4.16 | 0.32
SC 15.05.0100 (/) | SC15050100 | TRI000050 | Tributos sobre o faturamento (7.56%) | % | 7.56 | 1120.13 | 84.69
SC 15.05.0150 (/) | SC15050150 | TRI000050 | Tributos sobre o faturamento (7.56%) | % | 7.56 | 27 | 2.05
SC 15.05.0200 (/) | SC15050200 | TRI000050 | Tributos sobre o faturamento (7.56%) | % | 7.56 | 1410.95 | 106.67
SC 15.05.0225 (/) | SC15050225 | TRI000050 | Tributos sobre o faturamento (7.56%) | % | 7.56 | 2.48 | 0.19
SC 15.05.0250 (/) | SC15050250 | TRI000050 | Tributos sobre o faturamento (7.56%) | % | 7.56 | 0.19 | 0.02
SC 15.05.0300 (/) | SC15050300 | TRI000050 | Tributos sobre o faturamento (7.56%) | % | 7.56 | 960 | 72.58
SC 15.05.0350 (/) | SC15050350 | TRI000050 | Tributos sobre o faturamento (7.56%) | % | 7.56 | 1.15 | 0.09
SC 15.05.0400 (/) | SC15050400 | TRI000050 | Tributos sobre o faturamento (7.56%) | % | 7.56 | 22.25 | 1.69
SC 15.05.0425 (/) | SC15050425 | TRI000050 | Tributos sobre o faturamento (7.56%) | % | 7.56 | 28.67 | 2.17
SC 15.05.0450 (/) | SC15050450 | TRI000050 | Tributos sobre o faturamento (7.56%) | % | 7.56 | 30.01 | 2.27
SC 15.05.0500 (/) | SC15050500 | TRI000050 | Tributos sobre o faturamento (7.56%) | % | 7.56 | 30 | 2.27
SC 15.05.0525 (/) | SC15050525 | TRI000050 | Tributos sobre o faturamento (7.56%) | % | 7.56 | 3.25 | 0.25
SC 15.05.0550 (/) | SC15050550 | TRI000050 | Tributos sobre o faturamento (7.56%) | % | 7.56 | 27 | 2.05
SC 15.10.0050 (/) | SC15100050 | TRI000050 | Tributos sobre o faturamento (7.56%) | % | 7.56 | 9.92 | 0.75
SC 15.15.0050 (/) | SC15150050 | TRI000050 | Tributos sobre o faturamento (7.56%) | % | 7.56 | 9.5 | 0.72
SC 20.05.0050 (/) | SC20050050 | TRI000050 | Tributos sobre o faturamento (7.56%) | % | 7.56 | 27.42 | 2.08
SC 20.05.0100 (/) | SC20050100 | TRI000050 | Tributos sobre o faturamento (7.56%) | % | 7.56 | 37.27 | 2.82
SC 20.05.0150 (/) | SC20050150 | TRI000050 | Tributos sobre o faturamento (7.56%) | % | 7.56 | 57.86 | 4.38
SC 20.05.0200 (/) | SC20050200 | TRI000050 | Tributos sobre o faturamento (7.56%) | % | 7.56 | 11.95 | 0.91
SC 20.05.0250 (/) | SC20050250 | TRI000050 | Tributos sobre o faturamento (7.56%) | % | 7.56 | 24.4 | 1.85
SC 20.05.0300 (/) | SC20050300 | TRI000050 | Tributos sobre o faturamento (7.56%) | % | 7.56 | 43.38 | 3.28
SC 20.05.0350 (/) | SC20050350 | TRI000050 | Tributos sobre o faturamento (7.56%) | % | 7.56 | 1.95 | 0.15
SC 20.05.0400 (/) | SC20050400 | TRI000050 | Tributos sobre o faturamento (7.56%) | % | 7.56 | 2.49 | 0.19
SC 20.05.0450 (/) | SC20050450 | TRI000050 | Tributos sobre o faturamento (7.56%) | % | 7.56 | 3.92 | 0.3
SC 20.05.0500 (/) | SC20050500 | TRI000050 | Tributos sobre o faturamento (7.56%) | % | 7.56 | 5.41 | 0.41
SC 20.05.0550 (/) | SC20050550 | TRI000050 | Tributos sobre o faturamento (7.56%) | % | 7.56 | 6.14 | 0.47
SC 20.05.0600 (/) | SC20050600 | TRI000050 | Tributos sobre o faturamento (7.56%) | % | 7.56 | 8.11 | 0.62
SC 20.10.0050 (/) | SC20100050 | TRI000050 | Tributos sobre o faturamento (7.56%) | % | 7.56 | 1.36 | 0.11
SC 20.15.0050 (/) | SC20150050 | TRI000050 | Tributos sobre o faturamento (7.56%) | % | 7.56 | 1.38 | 0.11
SC 20.15.0100 (/) | SC20150100 | TRI000050 | Tributos sobre o faturamento (7.56%) | % | 7.56 | 1.69 | 0.13
SC 20.15.0150 (/) | SC20150150 | TRI000050 | Tributos sobre o faturamento (7.56%) | % | 7.56 | 2.08 | 0.16
SC 20.15.0200 (/) | SC20150200 | TRI000050 | Tributos sobre o faturamento (7.56%) | % | 7.56 | 2.78 | 0.22
SC 20.15.0250 (/) | SC20150250 | TRI000050 | Tributos sobre o faturamento (7.56%) | % | 7.56 | 3.61 | 0.28
SC 30.05.0050 (/) | SC30050050 | TRI000050 | Tributos sobre o faturamento (7.56%) | % | 7.56 | 1.84 | 0.14
SC 30.05.0100 (/) | SC30050100 | TRI000050 | Tributos sobre o faturamento (7.56%) | % | 7.56 | 11.5 | 0.87
SC 30.10.0050 (/) | SC30100050 | TRI000050 | Tributos sobre o faturamento (7.56%) | % | 7.56 | 2.69 | 0.21
SC 30.10.0100 (A) | SC30100100A | TRI000050 | Tributos sobre o faturamento (7.56%) | % | 7.56 | 11.37 | 0.86
SC 30.10.0150 (A) | SC30100150A | TRI000050 | Tributos sobre o faturamento (7.56%) | % | 7.56 | 10.68 | 0.81
SC 30.10.0200 (A) | SC30100200A | TRI000050 | Tributos sobre o faturamento (7.56%) | % | 7.56 | 17.32 | 1.31
SC 30.10.0250 (A) | SC30100250A | TRI000050 | Tributos sobre o faturamento (7.56%) | % | 7.56 | 22.39 | 1.7
SC 30.15.0050 (/) | SC30150050 | TRI000050 | Tributos sobre o faturamento (7.56%) | % | 7.56 | 2.94 | 0.23
SC 30.15.0100 (/) | SC30150100 | TRI000050 | Tributos sobre o faturamento (7.56%) | % | 7.56 | 1.58 | 0.12
SC 30.15.0150 (/) | SC30150150 | TRI000050 | Tributos sobre o faturamento (7.56%) | % | 7.56 | 1.89 | 0.15
SC 30.15.0200 (/) | SC30150200 | TRI000050 | Tributos sobre o faturamento (7.56%) | % | 7.56 | 1.73 | 0.14
SC 30.15.0250 (/) | SC30150250 | TRI000050 | Tributos sobre o faturamento (7.56%) | % | 7.56 | 1.33 | 0.11
SC 30.15.0300 (/) | SC30150300 | TRI000050 | Tributos sobre o faturamento (7.56%) | % | 7.56 | 1.73 | 0.14
SC 30.15.0350 (/) | SC30150350 | TRI000050 | Tributos sobre o faturamento (7.56%) | % | 7.56 | 1.73 | 0.14
SC 30.15.0400 (/) | SC30150400 | TRI000050 | Tributos sobre o faturamento (7.56%) | % | 7.56 | 1.58 | 0.12
SC 30.15.0450 (/) | SC30150450 | TRI000050 | Tributos sobre o faturamento (7.56%) | % | 7.56 | 2.58 | 0.2
SC 30.15.0500 (/) | SC30150500 | TRI000050 | Tributos sobre o faturamento (7.56%) | % | 7.56 | 1.47 | 0.12
SC 35.05.0040 (A) | SC35050040A | TRI000050 | Tributos sobre o faturamento (7.56%) | % | 7.56 | 30.19 | 2.29
SC 35.05.0050 (B) | SC35050050B | TRI000050 | Tributos sobre o faturamento (7.56%) | % | 7.56 | 33.83 | 2.56
SC 35.05.0100 (A) | SC35050100A | TRI000050 | Tributos sobre o faturamento (7.56%) | % | 7.56 | 34.75 | 2.63
SC 35.10.0050 (/) | SC35100050 | TRI000050 | Tributos sobre o faturamento (7.56%) | % | 7.56 | 20.84 | 1.58
SC 35.10.0100 (/) | SC35100100 | TRI000050 | Tributos sobre o faturamento (7.56%) | % | 7.56 | 0.39 | 0.03
SC 35.10.0150 (/) | SC35100150 | TRI000050 | Tributos sobre o faturamento (7.56%) | % | 7.56 | 3.65 | 0.28
SC 35.10.0200 (/) | SC35100200 | TRI000050 | Tributos sobre o faturamento (7.56%) | % | 7.56 | 39.96 | 3.03
SC 35.10.0250 (/) | SC35100250 | TRI000050 | Tributos sobre o faturamento (7.56%) | % | 7.56 | 7.82 | 0.6
SC 35.10.0300 (/) | SC35100300 | TRI000050 | Tributos sobre o faturamento (7.56%) | % | 7.56 | 1.56 | 0.12
SC 35.10.0350 (/) | SC35100350 | TRI000050 | Tributos sobre o faturamento (7.56%) | % | 7.56 | 3.07 | 0.24
SC 35.10.0500 (/) | SC35100500 | TRI000050 | Tributos sobre o faturamento (7.56%) | % | 7.56 | 77.6 | 5.87
SC 35.10.0509 (/) | SC35100509 | TRI000050 | Tributos sobre o faturamento (7.56%) | % | 7.56 | 46.59 | 3.53
SC 35.10.0600 (/) | SC35100600 | TRI000050 | Tributos sobre o faturamento (7.56%) | % | 7.56 | 38.88 | 2.94
SC 35.15.0020 (/) | SC35150020 | TRI000050 | Tributos sobre o faturamento (7.56%) | % | 7.56 | 575.53 | 43.52
SC 35.15.0100 (/) | SC35150100 | TRI000050 | Tributos sobre o faturamento (7.56%) | % | 7.56 | 3.35 | 0.26
SC 35.15.0150 (/) | SC35150150 | TRI000050 | Tributos sobre o faturamento (7.56%) | % | 7.56 | 5.4 | 0.41
SC 35.15.0200 (/) | SC35150200 | TRI000050 | Tributos sobre o faturamento (7.56%) | % | 7.56 | 1.79 | 0.14
SC 35.15.0325 (/) | SC35150325 | TRI000050 | Tributos sobre o faturamento (7.56%) | % | 7.56 | 100.07 | 7.57
SC 35.15.0350 (/) | SC35150350 | TRI000050 | Tributos sobre o faturamento (7.56%) | % | 7.56 | 6.13 | 0.47
SC 35.15.0400 (/) | SC35150400 | TRI000050 | Tributos sobre o faturamento (7.56%) | % | 7.56 | 3.77 | 0.29
SC 35.15.0450 (A) | SC35150450A | TRI000050 | Tributos sobre o faturamento (7.56%) | % | 7.56 | 1.39 | 0.11
SC 35.15.0500 (A) | SC35150500A | TRI000050 | Tributos sobre o faturamento (7.56%) | % | 7.56 | 1.2 | 0.1
SC 35.15.0800 (/) | SC35150800 | TRI000050 | Tributos sobre o faturamento (7.56%) | % | 7.56 | 859.29 | 64.97
SC 35.15.0850 (/) | SC35150850 | TRI000050 | Tributos sobre o faturamento (7.56%) | % | 7.56 | 1723.55 | 130.31
SC 35.15.1000 (/) | SC35151000 | TRI000050 | Tributos sobre o faturamento (7.56%) | % | 7.56 | 158.83 | 12.01
SC 35.20.0300 (/) | SC35200300 | TRI000050 | Tributos sobre o faturamento (7.56%) | % | 7.56 | 10391.45 | 785.6
SC 35.20.0500 (/) | SC35200500 | TRI000050 | Tributos sobre o faturamento (7.56%) | % | 7.56 | 12402.4 | 937.63
SC 40.05.0050 (/) | SC40050050 | TRI000050 | Tributos sobre o faturamento (7.56%) | % | 7.56 | 0.69 | 0.06
SC 40.05.0100 (/) | SC40050100 | TRI000050 | Tributos sobre o faturamento (7.56%) | % | 7.56 | 1.63 | 0.13
SC 40.05.0150 (/) | SC40050150 | TRI000050 | Tributos sobre o faturamento (7.56%) | % | 7.56 | 9.38 | 0.71
SC 40.05.0200 (/) | SC40050200 | TRI000050 | Tributos sobre o faturamento (7.56%) | % | 7.56 | 10.13 | 0.77
SC 40.05.0250 (A) | SC40050250A | TRI000050 | Tributos sobre o faturamento (7.56%) | % | 7.56 | 27.88 | 2.11
SC 40.05.0300 (A) | SC40050300A | TRI000050 | Tributos sobre o faturamento (7.56%) | % | 7.56 | 30.28 | 2.29
SC 45.05.0025 (A) | SC45050025A | TRI000050 | Tributos sobre o faturamento (7.56%) | % | 7.56 | 2201.82 | 166.46
SC 45.05.0050 (/) | SC45050050 | TRI000050 | Tributos sobre o faturamento (7.56%) | % | 7.56 | 14.82 | 1.13
SC 45.05.0075 (/) | SC45050075 | TRI000050 | Tributos sobre o faturamento (7.56%) | % | 7.56 | 21.37 | 1.62
SC 45.05.0081 (/) | SC45050081 | TRI000050 | Tributos sobre o faturamento (7.56%) | % | 7.56 | 65.37 | 4.95
SC 45.05.0150 (/) | SC45050150 | TRI000050 | Tributos sobre o faturamento (7.56%) | % | 7.56 | 2800 | 211.68
SC 45.10.0050 (/) | SC45100050 | TRI000050 | Tributos sobre o faturamento (7.56%) | % | 7.56 | 18.42 | 1.4
SC 45.10.0100 (/) | SC45100100 | TRI000050 | Tributos sobre o faturamento (7.56%) | % | 7.56 | 10.17 | 0.77
SC 45.10.0150 (/) | SC45100150 | TRI000050 | Tributos sobre o faturamento (7.56%) | % | 7.56 | 65.17 | 4.93
SC 45.10.0200 (/) | SC45100200 | TRI000050 | Tributos sobre o faturamento (7.56%) | % | 7.56 | 1087.67 | 82.23
SC 45.15.0050 (/) | SC45150050 | TRI000050 | Tributos sobre o faturamento (7.56%) | % | 7.56 | 1087.3 | 82.2
SC 45.15.0100 (A) | SC45150100A | TRI000050 | Tributos sobre o faturamento (7.56%) | % | 7.56 | 1107.48 | 83.73
SC 45.15.0150 (A) | SC45150150A | TRI000050 | Tributos sobre o faturamento (7.56%) | % | 7.56 | 193.44 | 14.63
SC 45.20.0050 (/) | SC45200050 | TRI000050 | Tributos sobre o faturamento (7.56%) | % | 7.56 | 51.25 | 3.88
SC 45.20.0100 (/) | SC45200100 | TRI000050 | Tributos sobre o faturamento (7.56%) | % | 7.56 | 43.37 | 3.28
SC 45.20.0150 (/) | SC45200150 | TRI000050 | Tributos sobre o faturamento (7.56%) | % | 7.56 | 46.37 | 3.51
SC 45.25.0100 (/) | SC45250100 | TRI000050 | Tributos sobre o faturamento (7.56%) | % | 7.56 | 600 | 45.36
SC 50.05.0050 (/) | SC50050050 | TRI000050 | Tributos sobre o faturamento (7.56%) | % | 7.56 | 162.39 | 12.28
SC 50.05.0053 (/) | SC50050053 | TRI000050 | Tributos sobre o faturamento (7.56%) | % | 7.56 | 278.67 | 21.07
SC 99.99.0025 (/) | SC99990025 | TRI000050 | Tributos sobre o faturamento (7.56%) | % | 7.56 | 1319.2 | 99.74
SC 99.99.0030 (/) | SC99990030 | TRI000050 | Tributos sobre o faturamento (7.56%) | % | 7.56 | 1542.3 | 116.6
SC 99.99.0040 (/) | SC99990040 | TRI000050 | Tributos sobre o faturamento (7.56%) | % | 7.56 | 14449.96 | 1092.42
SC 99.99.0050 (/) | SC99990050 | TRI000050 | Tributos sobre o faturamento (7.56%) | % | 7.56 | 16900 | 1277.64
SC 99.99.0100 (/) | SC99990100 | TRI000050 | Tributos sobre o faturamento (7.56%) | % | 7.56 | 125 | 9.45
SE 05.05.0050 (/) | SE05050050 | TRI000050 | Tributos sobre o faturamento (7.56%) | % | 7.56 | 3.91 | 0.3
SE 05.05.0100 (/) | SE05050100 | TRI000050 | Tributos sobre o faturamento (7.56%) | % | 7.56 | 9.77 | 0.74
SE 10.05.0050 (A) | SE10050050A | TRI000050 | Tributos sobre o faturamento (7.56%) | % | 7.56 | 36.93 | 2.8
SE 10.05.0100 (A) | SE10050100A | TRI000050 | Tributos sobre o faturamento (7.56%) | % | 7.56 | 49.76 | 3.77
SE 10.10.0050 (/) | SE10100050 | TRI000050 | Tributos sobre o faturamento (7.56%) | % | 7.56 | 47.19 | 3.57
SE 10.10.0100 (/) | SE10100100 | TRI000050 | Tributos sobre o faturamento (7.56%) | % | 7.56 | 7.78 | 0.59
SE 10.15.0100 (A) | SE10150100A | TRI000050 | Tributos sobre o faturamento (7.56%) | % | 7.56 | 278.74 | 21.08
SE 10.15.0150 (/) | SE10150150 | TRI000050 | Tributos sobre o faturamento (7.56%) | % | 7.56 | 52.56 | 3.98
SE 10.15.0200 (/) | SE10150200 | TRI000050 | Tributos sobre o faturamento (7.56%) | % | 7.56 | 67.19 | 5.08
SE 10.15.0250 (/) | SE10150250 | TRI000050 | Tributos sobre o faturamento (7.56%) | % | 7.56 | 82.07 | 6.21
SE 10.15.0300 (A) | SE10150300A | TRI000050 | Tributos sobre o faturamento (7.56%) | % | 7.56 | 201.9 | 15.27
SE 10.15.0350 (/) | SE10150350 | TRI000050 | Tributos sobre o faturamento (7.56%) | % | 7.56 | 96.59 | 7.31
SE 10.15.0400 (/) | SE10150400 | TRI000050 | Tributos sobre o faturamento (7.56%) | % | 7.56 | 96.59 | 7.31
SE 15.05.0050 (/) | SE15050050 | TRI000050 | Tributos sobre o faturamento (7.56%) | % | 7.56 | 434.28 | 32.84
SE 15.05.0100 (/) | SE15050100 | TRI000050 | Tributos sobre o faturamento (7.56%) | % | 7.56 | 3.03 | 0.23
SE 15.10.0050 (/) | SE15100050 | TRI000050 | Tributos sobre o faturamento (7.56%) | % | 7.56 | 3.96 | 0.3
SE 15.10.0100 (/) | SE15100100 | TRI000050 | Tributos sobre o faturamento (7.56%) | % | 7.56 | 3.7 | 0.28
SE 15.10.0150 (/) | SE15100150 | TRI000050 | Tributos sobre o faturamento (7.56%) | % | 7.56 | 0.9 | 0.07
SE 15.10.0200 (/) | SE15100200 | TRI000050 | Tributos sobre o faturamento (7.56%) | % | 7.56 | 1.95 | 0.15
SE 15.10.0250 (/) | SE15100250 | TRI000050 | Tributos sobre o faturamento (7.56%) | % | 7.56 | 1.44 | 0.11
SE 15.15.0050 (/) | SE15150050 | TRI000050 | Tributos sobre o faturamento (7.56%) | % | 7.56 | 1.76 | 0.14
SE 15.15.0100 (/) | SE15150100 | TRI000050 | Tributos sobre o faturamento (7.56%) | % | 7.56 | 1.4 | 0.11
SE 15.15.0150 (/) | SE15150150 | TRI000050 | Tributos sobre o faturamento (7.56%) | % | 7.56 | 2.08 | 0.16
SE 20.05.0050 (/) | SE20050050 | TRI000050 | Tributos sobre o faturamento (7.56%) | % | 7.56 | 0.78 | 0.06
SE 20.05.0100 (/) | SE20050100 | TRI000050 | Tributos sobre o faturamento (7.56%) | % | 7.56 | 64.6 | 4.89
SE 20.05.0150 (/) | SE20050150 | TRI000050 | Tributos sobre o faturamento (7.56%) | % | 7.56 | 64.6 | 4.89
SE 20.05.0200 (/) | SE20050200 | TRI000050 | Tributos sobre o faturamento (7.56%) | % | 7.56 | 3.13 | 0.24
SE 20.05.0250 (/) | SE20050250 | TRI000050 | Tributos sobre o faturamento (7.56%) | % | 7.56 | 0.09 | 0.01
SE 20.05.0300 (/) | SE20050300 | TRI000050 | Tributos sobre o faturamento (7.56%) | % | 7.56 | 0.31 | 0.03
SE 20.05.0350 (/) | SE20050350 | TRI000050 | Tributos sobre o faturamento (7.56%) | % | 7.56 | 0.63 | 0.05
SE 20.05.0400 (/) | SE20050400 | TRI000050 | Tributos sobre o faturamento (7.56%) | % | 7.56 | 0.1 | 0.01
SE 20.05.0450 (/) | SE20050450 | TRI000050 | Tributos sobre o faturamento (7.56%) | % | 7.56 | 0.09 | 0.01
SE 20.05.0500 (A) | SE20050500A | TRI000050 | Tributos sobre o faturamento (7.56%) | % | 7.56 | 999.2 | 75.54
SE 20.05.0550 (A) | SE20050550A | TRI000050 | Tributos sobre o faturamento (7.56%) | % | 7.56 | 1404.41 | 106.18
SE 20.05.0600 (/) | SE20050600 | TRI000050 | Tributos sobre o faturamento (7.56%) | % | 7.56 | 13.29 | 1.01
SE 20.05.0650 (/) | SE20050650 | TRI000050 | Tributos sobre o faturamento (7.56%) | % | 7.56 | 19.28 | 1.46
SE 20.05.0700 (/) | SE20050700 | TRI000050 | Tributos sobre o faturamento (7.56%) | % | 7.56 | 26.05 | 1.97
SE 20.10.0050 (/) | SE20100050 | TRI000050 | Tributos sobre o faturamento (7.56%) | % | 7.56 | 171.84 | 13
SE 20.10.0100 (/) | SE20100100 | TRI000050 | Tributos sobre o faturamento (7.56%) | % | 7.56 | 138.66 | 10.49
SE 20.10.0156 (A) | SE20100156A | TRI000050 | Tributos sobre o faturamento (7.56%) | % | 7.56 | 1835.85 | 138.8
SE 20.10.0256 (A) | SE20100256A | TRI000050 | Tributos sobre o faturamento (7.56%) | % | 7.56 | 2601.18 | 196.65
SE 20.10.0306 (A) | SE20100306A | TRI000050 | Tributos sobre o faturamento (7.56%) | % | 7.56 | 2517.3 | 190.31
SE 20.10.0406 (A) | SE20100406A | TRI000050 | Tributos sobre o faturamento (7.56%) | % | 7.56 | 1288.85 | 97.44
SE 20.10.0456 (A) | SE20100456A | TRI000050 | Tributos sobre o faturamento (7.56%) | % | 7.56 | 1586.05 | 119.91
SE 20.10.0506 (A) | SE20100506A | TRI000050 | Tributos sobre o faturamento (7.56%) | % | 7.56 | 1835.85 | 138.8
SE 20.10.0556 (A) | SE20100556A | TRI000050 | Tributos sobre o faturamento (7.56%) | % | 7.56 | 2101.28 | 158.86
SE 20.10.0606 (A) | SE20100606A | TRI000050 | Tributos sobre o faturamento (7.56%) | % | 7.56 | 2271.61 | 171.74
SE 20.10.0650 (A) | SE20100650A | TRI000050 | Tributos sobre o faturamento (7.56%) | % | 7.56 | 3189.62 | 241.14
SE 20.10.0700 (A) | SE20100700A | TRI000050 | Tributos sobre o faturamento (7.56%) | % | 7.56 | 741.98 | 56.1
SE 20.10.0750 (A) | SE20100750A | TRI000050 | Tributos sobre o faturamento (7.56%) | % | 7.56 | 766.94 | 57.99
SE 20.10.1050 (A) | SE20101050A | TRI000050 | Tributos sobre o faturamento (7.56%) | % | 7.56 | 0.49 | 0.04
SE 20.10.1350 (A) | SE20101350A | TRI000050 | Tributos sobre o faturamento (7.56%) | % | 7.56 | 1340.74 | 101.36
SE 20.10.1375 (A) | SE20101375A | TRI000050 | Tributos sobre o faturamento (7.56%) | % | 7.56 | 1232.07 | 93.15
SE 20.10.1400 (A) | SE20101400A | TRI000050 | Tributos sobre o faturamento (7.56%) | % | 7.56 | 1805.9 | 136.53
SE 20.10.1450 (A) | SE20101450A | TRI000050 | Tributos sobre o faturamento (7.56%) | % | 7.56 | 1276.37 | 96.5
SE 20.10.1500 (A) | SE20101500A | TRI000050 | Tributos sobre o faturamento (7.56%) | % | 7.56 | 1197.98 | 90.57
SE 20.10.1550 (/) | SE20101550 | TRI000050 | Tributos sobre o faturamento (7.56%) | % | 7.56 | 2.54 | 0.2
SE 20.10.1600 (/) | SE20101600 | TRI000050 | Tributos sobre o faturamento (7.56%) | % | 7.56 | 2.54 | 0.2
SE 20.10.1650 (/) | SE20101650 | TRI000050 | Tributos sobre o faturamento (7.56%) | % | 7.56 | 2.54 | 0.2
SE 20.10.1700 (/) | SE20101700 | TRI000050 | Tributos sobre o faturamento (7.56%) | % | 7.56 | 39.93 | 3.02
SE 20.10.1750 (/) | SE20101750 | TRI000050 | Tributos sobre o faturamento (7.56%) | % | 7.56 | 39.93 | 3.02
SE 20.10.1800 (/) | SE20101800 | TRI000050 | Tributos sobre o faturamento (7.56%) | % | 7.56 | 39.93 | 3.02
SE 20.10.1850 (/) | SE20101850 | TRI000050 | Tributos sobre o faturamento (7.56%) | % | 7.56 | 42.07 | 3.19
SE 20.10.1900 (/) | SE20101900 | TRI000050 | Tributos sobre o faturamento (7.56%) | % | 7.56 | 42.07 | 3.19
SE 20.10.1950 (/) | SE20101950 | TRI000050 | Tributos sobre o faturamento (7.56%) | % | 7.56 | 42.07 | 3.19
SE 20.10.2000 (A) | SE20102000A | TRI000050 | Tributos sobre o faturamento (7.56%) | % | 7.56 | 894.87 | 67.66
SE 20.10.2050 (A) | SE20102050A | TRI000050 | Tributos sobre o faturamento (7.56%) | % | 7.56 | 0.47 | 0.04
SE 20.10.2100 (/) | SE20102100 | TRI000050 | Tributos sobre o faturamento (7.56%) | % | 7.56 | 44.39 | 3.36
SE 20.10.2150 (A) | SE20102150A | TRI000050 | Tributos sobre o faturamento (7.56%) | % | 7.56 | 0.98 | 0.08
SE 20.10.2200 (A) | SE20102200A | TRI000050 | Tributos sobre o faturamento (7.56%) | % | 7.56 | 0.62 | 0.05
SE 20.10.2250 (A) | SE20102250A | TRI000050 | Tributos sobre o faturamento (7.56%) | % | 7.56 | 0.87 | 0.07
SE 20.10.2300 (A) | SE20102300A | TRI000050 | Tributos sobre o faturamento (7.56%) | % | 7.56 | 0.85 | 0.07
SE 20.10.2350 (/) | SE20102350 | TRI000050 | Tributos sobre o faturamento (7.56%) | % | 7.56 | 587.58 | 44.43
SE 20.10.2400 (A) | SE20102400A | TRI000050 | Tributos sobre o faturamento (7.56%) | % | 7.56 | 91.73 | 6.94
SE 20.10.2450 (A) | SE20102450A | TRI000050 | Tributos sobre o faturamento (7.56%) | % | 7.56 | 175.06 | 13.24
SE 20.10.2500 (A) | SE20102500A | TRI000050 | Tributos sobre o faturamento (7.56%) | % | 7.56 | 84.2 | 6.37
SE 20.15.0050 (/) | SE20150050 | TRI000050 | Tributos sobre o faturamento (7.56%) | % | 7.56 | 1.81 | 0.14
SE 20.20.0050 (A) | SE20200050A | TRI000050 | Tributos sobre o faturamento (7.56%) | % | 7.56 | 39.09 | 2.96
SE 20.20.0100 (A) | SE20200100A | TRI000050 | Tributos sobre o faturamento (7.56%) | % | 7.56 | 294.79 | 22.29
SE 20.20.0150 (A) | SE20200150A | TRI000050 | Tributos sobre o faturamento (7.56%) | % | 7.56 | 88.69 | 6.71
SE 20.20.0200 (A) | SE20200200A | TRI000050 | Tributos sobre o faturamento (7.56%) | % | 7.56 | 81.19 | 6.14
SE 20.20.0250 (A) | SE20200250A | TRI000050 | Tributos sobre o faturamento (7.56%) | % | 7.56 | 75.73 | 5.73
SE 20.20.0300 (A) | SE20200300A | TRI000050 | Tributos sobre o faturamento (7.56%) | % | 7.56 | 81.19 | 6.14
SE 20.20.0350 (A) | SE20200350A | TRI000050 | Tributos sobre o faturamento (7.56%) | % | 7.56 | 146 | 11.04
SE 20.20.0400 (A) | SE20200400A | TRI000050 | Tributos sobre o faturamento (7.56%) | % | 7.56 | 47.76 | 3.62
SE 25.05.0050 (A) | SE25050050A | TRI000050 | Tributos sobre o faturamento (7.56%) | % | 7.56 | 5964 | 450.88
SE 25.05.0100 (A) | SE25050100A | TRI000050 | Tributos sobre o faturamento (7.56%) | % | 7.56 | 7810.3 | 590.46
SE 25.05.0150 (/) | SE25050150 | TRI000050 | Tributos sobre o faturamento (7.56%) | % | 7.56 | 0.28 | 0.03
SE 25.05.0200 (/) | SE25050200 | TRI000050 | Tributos sobre o faturamento (7.56%) | % | 7.56 | 0.19 | 0.02
SE 25.10.0050 (A) | SE25100050A | TRI000050 | Tributos sobre o faturamento (7.56%) | % | 7.56 | 23929.2 | 1809.05
SE 25.10.0100 (A) | SE25100100A | TRI000050 | Tributos sobre o faturamento (7.56%) | % | 7.56 | 37913.58 | 2866.27
SE 25.10.0150 (A) | SE25100150A | TRI000050 | Tributos sobre o faturamento (7.56%) | % | 7.56 | 18782.6 | 1419.97
SE 25.10.0250 (A) | SE25100250A | TRI000050 | Tributos sobre o faturamento (7.56%) | % | 7.56 | 3274.22 | 247.54
SE 25.10.0350 (A) | SE25100350A | TRI000050 | Tributos sobre o faturamento (7.56%) | % | 7.56 | 48.7 | 3.69
SE 25.10.0400 (A) | SE25100400A | TRI000050 | Tributos sobre o faturamento (7.56%) | % | 7.56 | 8519.52 | 644.08
SE 25.10.0450 (A) | SE25100450A | TRI000050 | Tributos sobre o faturamento (7.56%) | % | 7.56 | 1871.8 | 141.51
SE 25.10.0500 (A) | SE25100500A | TRI000050 | Tributos sobre o faturamento (7.56%) | % | 7.56 | 3521.02 | 266.19
SE 25.10.0550 (A) | SE25100550A | TRI000050 | Tributos sobre o faturamento (7.56%) | % | 7.56 | 3274.22 | 247.54
SE 25.10.0600 (A) | SE25100600A | TRI000050 | Tributos sobre o faturamento (7.56%) | % | 7.56 | 3018.02 | 228.17
SE 25.10.0650 (A) | SE25100650A | TRI000050 | Tributos sobre o faturamento (7.56%) | % | 7.56 | 3365.23 | 254.42
SE 25.10.0700 (A) | SE25100700A | TRI000050 | Tributos sobre o faturamento (7.56%) | % | 7.56 | 2201.97 | 166.47
SE 25.10.0750 (A) | SE25100750A | TRI000050 | Tributos sobre o faturamento (7.56%) | % | 7.56 | 3429.27 | 259.26
SE 25.10.0800 (A) | SE25100800A | TRI000050 | Tributos sobre o faturamento (7.56%) | % | 7.56 | 2840.16 | 214.72
SE 25.10.0850 (A) | SE25100850A | TRI000050 | Tributos sobre o faturamento (7.56%) | % | 7.56 | 4153.84 | 314.04
SE 25.15.0050 (A) | SE25150050A | TRI000050 | Tributos sobre o faturamento (7.56%) | % | 7.56 | 38.71 | 2.93
SE 25.15.0100 (A) | SE25150100A | TRI000050 | Tributos sobre o faturamento (7.56%) | % | 7.56 | 35.68 | 2.7
SE 25.15.0150 (A) | SE25150150A | TRI000050 | Tributos sobre o faturamento (7.56%) | % | 7.56 | 33.54 | 2.54
SE 25.15.0200 (A) | SE25150200A | TRI000050 | Tributos sobre o faturamento (7.56%) | % | 7.56 | 25.49 | 1.93
SE 25.15.0250 (A) | SE25150250A | TRI000050 | Tributos sobre o faturamento (7.56%) | % | 7.56 | 22.47 | 1.7
SE 25.15.0300 (A) | SE25150300A | TRI000050 | Tributos sobre o faturamento (7.56%) | % | 7.56 | 19.35 | 1.47
SE 25.15.0350 (A) | SE25150350A | TRI000050 | Tributos sobre o faturamento (7.56%) | % | 7.56 | 58.66 | 4.44
SE 25.15.0400 (A) | SE25150400A | TRI000050 | Tributos sobre o faturamento (7.56%) | % | 7.56 | 54.08 | 4.09
SE 25.15.0450 (A) | SE25150450A | TRI000050 | Tributos sobre o faturamento (7.56%) | % | 7.56 | 50.29 | 3.81
SE 25.20.0050 (A) | SE25200050A | TRI000050 | Tributos sobre o faturamento (7.56%) | % | 7.56 | 30.8 | 2.33
SE 25.20.0100 (A) | SE25200100A | TRI000050 | Tributos sobre o faturamento (7.56%) | % | 7.56 | 25.54 | 1.94
SE 25.20.0150 (A) | SE25200150A | TRI000050 | Tributos sobre o faturamento (7.56%) | % | 7.56 | 21.93 | 1.66
SE 25.20.0200 (A) | SE25200200A | TRI000050 | Tributos sobre o faturamento (7.56%) | % | 7.56 | 46.29 | 3.5
SE 25.20.0250 (A) | SE25200250A | TRI000050 | Tributos sobre o faturamento (7.56%) | % | 7.56 | 42.83 | 3.24
SE 25.20.0300 (A) | SE25200300A | TRI000050 | Tributos sobre o faturamento (7.56%) | % | 7.56 | 32.94 | 2.5
SE 25.20.0350 (A) | SE25200350A | TRI000050 | Tributos sobre o faturamento (7.56%) | % | 7.56 | 25.49 | 1.93
SE 25.20.0400 (A) | SE25200400A | TRI000050 | Tributos sobre o faturamento (7.56%) | % | 7.56 | 22.39 | 1.7
SE 25.20.0450 (A) | SE25200450A | TRI000050 | Tributos sobre o faturamento (7.56%) | % | 7.56 | 19.5 | 1.48
SE 25.25.0050 (A) | SE25250050A | TRI000050 | Tributos sobre o faturamento (7.56%) | % | 7.56 | 20.81 | 1.58
SE 25.25.0100 (A) | SE25250100A | TRI000050 | Tributos sobre o faturamento (7.56%) | % | 7.56 | 16.09 | 1.22
SE 25.25.0150 (A) | SE25250150A | TRI000050 | Tributos sobre o faturamento (7.56%) | % | 7.56 | 12.88 | 0.98
SE 25.25.0200 (A) | SE25250200A | TRI000050 | Tributos sobre o faturamento (7.56%) | % | 7.56 | 33.75 | 2.56
SE 25.25.0250 (A) | SE25250250A | TRI000050 | Tributos sobre o faturamento (7.56%) | % | 7.56 | 24.21 | 1.84
SE 25.25.0300 (A) | SE25250300A | TRI000050 | Tributos sobre o faturamento (7.56%) | % | 7.56 | 19.4 | 1.47
SE 25.25.0350 (A) | SE25250350A | TRI000050 | Tributos sobre o faturamento (7.56%) | % | 7.56 | 21.75 | 1.65
SE 25.25.0400 (A) | SE25250400A | TRI000050 | Tributos sobre o faturamento (7.56%) | % | 7.56 | 19.61 | 1.49
SE 25.25.0450 (A) | SE25250450A | TRI000050 | Tributos sobre o faturamento (7.56%) | % | 7.56 | 16.59 | 1.26
SE 25.25.0500 (A) | SE25250500A | TRI000050 | Tributos sobre o faturamento (7.56%) | % | 7.56 | 1022.33 | 77.29
SE 25.30.0050 (A) | SE25300050A | TRI000050 | Tributos sobre o faturamento (7.56%) | % | 7.56 | 6.08 | 0.46
SE 25.30.0100 (A) | SE25300100A | TRI000050 | Tributos sobre o faturamento (7.56%) | % | 7.56 | 4.32 | 0.33
SE 25.30.0150 (A) | SE25300150A | TRI000050 | Tributos sobre o faturamento (7.56%) | % | 7.56 | 4.3 | 0.33
SE 25.30.0200 (A) | SE25300200A | TRI000050 | Tributos sobre o faturamento (7.56%) | % | 7.56 | 9.06 | 0.69
SE 25.30.0250 (A) | SE25300250A | TRI000050 | Tributos sobre o faturamento (7.56%) | % | 7.56 | 6.44 | 0.49
SE 25.30.0300 (A) | SE25300300A | TRI000050 | Tributos sobre o faturamento (7.56%) | % | 7.56 | 6.44 | 0.49
SE 25.35.0050 (A) | SE25350050A | TRI000050 | Tributos sobre o faturamento (7.56%) | % | 7.56 | 20.14 | 1.53
SE 25.35.0100 (A) | SE25350100A | TRI000050 | Tributos sobre o faturamento (7.56%) | % | 7.56 | 14.62 | 1.11
SE 25.35.0150 (A) | SE25350150A | TRI000050 | Tributos sobre o faturamento (7.56%) | % | 7.56 | 11.69 | 0.89
SE 25.35.0200 (A) | SE25350200A | TRI000050 | Tributos sobre o faturamento (7.56%) | % | 7.56 | 32.36 | 2.45
SE 25.35.0250 (A) | SE25350250A | TRI000050 | Tributos sobre o faturamento (7.56%) | % | 7.56 | 21.94 | 1.66
SE 25.35.0300 (A) | SE25350300A | TRI000050 | Tributos sobre o faturamento (7.56%) | % | 7.56 | 17.59 | 1.33
SE 25.40.0050 (A) | SE25400050A | TRI000050 | Tributos sobre o faturamento (7.56%) | % | 7.56 | 2.46 | 0.19
SE 25.40.0100 (A) | SE25400100A | TRI000050 | Tributos sobre o faturamento (7.56%) | % | 7.56 | 1.35 | 0.11
SE 25.40.0150 (A) | SE25400150A | TRI000050 | Tributos sobre o faturamento (7.56%) | % | 7.56 | 0.69 | 0.06
SE 25.40.0200 (A) | SE25400200A | TRI000050 | Tributos sobre o faturamento (7.56%) | % | 7.56 | 6.15 | 0.47
SE 25.40.0250 (A) | SE25400250A | TRI000050 | Tributos sobre o faturamento (7.56%) | % | 7.56 | 4.13 | 0.32
SE 25.40.0300 (A) | SE25400300A | TRI000050 | Tributos sobre o faturamento (7.56%) | % | 7.56 | 4.93 | 0.38
SE 25.40.0350 (A) | SE25400350A | TRI000050 | Tributos sobre o faturamento (7.56%) | % | 7.56 | 3.02 | 0.23
SE 25.40.0400 (A) | SE25400400A | TRI000050 | Tributos sobre o faturamento (7.56%) | % | 7.56 | 1.42 | 0.11
SE 25.40.0450 (A) | SE25400450A | TRI000050 | Tributos sobre o faturamento (7.56%) | % | 7.56 | 0.77 | 0.06
SE 25.40.0500 (A) | SE25400500A | TRI000050 | Tributos sobre o faturamento (7.56%) | % | 7.56 | 0.81 | 0.07
SE 25.40.0550 (A) | SE25400550A | TRI000050 | Tributos sobre o faturamento (7.56%) | % | 7.56 | 0.39 | 0.03
SE 25.45.0050 (A) | SE25450050A | TRI000050 | Tributos sobre o faturamento (7.56%) | % | 7.56 | 1.35 | 0.11
SE 25.45.0100 (A) | SE25450100A | TRI000050 | Tributos sobre o faturamento (7.56%) | % | 7.56 | 0.69 | 0.06
SE 25.45.0150 (A) | SE25450150A | TRI000050 | Tributos sobre o faturamento (7.56%) | % | 7.56 | 2.17 | 0.17
SE 25.45.0200 (A) | SE25450200A | TRI000050 | Tributos sobre o faturamento (7.56%) | % | 7.56 | 4.93 | 0.38
SE 25.45.0250 (A) | SE25450250A | TRI000050 | Tributos sobre o faturamento (7.56%) | % | 7.56 | 2.46 | 0.19
SE 25.45.0300 (A) | SE25450300A | TRI000050 | Tributos sobre o faturamento (7.56%) | % | 7.56 | 1.42 | 0.11
SE 25.45.0350 (A) | SE25450350A | TRI000050 | Tributos sobre o faturamento (7.56%) | % | 7.56 | 0.77 | 0.06
SE 25.45.0400 (A) | SE25450400A | TRI000050 | Tributos sobre o faturamento (7.56%) | % | 7.56 | 0.81 | 0.07
SE 25.45.0450 (A) | SE25450450A | TRI000050 | Tributos sobre o faturamento (7.56%) | % | 7.56 | 0.39 | 0.03
SE 25.50.0050 (A) | SE25500050A | TRI000050 | Tributos sobre o faturamento (7.56%) | % | 7.56 | 2.46 | 0.19
SE 25.50.0100 (A) | SE25500100A | TRI000050 | Tributos sobre o faturamento (7.56%) | % | 7.56 | 2.17 | 0.17
SE 25.50.0150 (A) | SE25500150A | TRI000050 | Tributos sobre o faturamento (7.56%) | % | 7.56 | 1.35 | 0.11
SE 25.50.0200 (A) | SE25500200A | TRI000050 | Tributos sobre o faturamento (7.56%) | % | 7.56 | 4.13 | 0.32
SE 25.50.0250 (A) | SE25500250A | TRI000050 | Tributos sobre o faturamento (7.56%) | % | 7.56 | 2.17 | 0.17
SE 25.50.0300 (A) | SE25500300A | TRI000050 | Tributos sobre o faturamento (7.56%) | % | 7.56 | 9.85 | 0.75
SE 25.50.0350 (A) | SE25500350A | TRI000050 | Tributos sobre o faturamento (7.56%) | % | 7.56 | 3.02 | 0.23
SE 25.50.0400 (A) | SE25500400A | TRI000050 | Tributos sobre o faturamento (7.56%) | % | 7.56 | 2.27 | 0.18
SE 25.50.0450 (A) | SE25500450A | TRI000050 | Tributos sobre o faturamento (7.56%) | % | 7.56 | 1.42 | 0.11
SE 25.55.0050 (A) | SE25550050A | TRI000050 | Tributos sobre o faturamento (7.56%) | % | 7.56 | 1.35 | 0.11
SE 25.55.0100 (A) | SE25550100A | TRI000050 | Tributos sobre o faturamento (7.56%) | % | 7.56 | 0.69 | 0.06
SE 25.55.0150 (A) | SE25550150A | TRI000050 | Tributos sobre o faturamento (7.56%) | % | 7.56 | 4.13 | 0.32
SE 25.55.0200 (A) | SE25550200A | TRI000050 | Tributos sobre o faturamento (7.56%) | % | 7.56 | 2.17 | 0.17
SE 25.55.0250 (A) | SE25550250A | TRI000050 | Tributos sobre o faturamento (7.56%) | % | 7.56 | 4.93 | 0.38
SE 25.55.0300 (A) | SE25550300A | TRI000050 | Tributos sobre o faturamento (7.56%) | % | 7.56 | 1.42 | 0.11
SE 25.55.0350 (A) | SE25550350A | TRI000050 | Tributos sobre o faturamento (7.56%) | % | 7.56 | 0.77 | 0.06
SE 25.55.0400 (A) | SE25550400A | TRI000050 | Tributos sobre o faturamento (7.56%) | % | 7.56 | 0.81 | 0.07
SE 25.55.0450 (A) | SE25550450A | TRI000050 | Tributos sobre o faturamento (7.56%) | % | 7.56 | 0.39 | 0.03
SE 25.60.0050 (A) | SE25600050A | TRI000050 | Tributos sobre o faturamento (7.56%) | % | 7.56 | 2.46 | 0.19
SE 25.60.0100 (A) | SE25600100A | TRI000050 | Tributos sobre o faturamento (7.56%) | % | 7.56 | 2.17 | 0.17
SE 25.60.0150 (A) | SE25600150A | TRI000050 | Tributos sobre o faturamento (7.56%) | % | 7.56 | 1.35 | 0.11
SE 25.60.0200 (A) | SE25600200A | TRI000050 | Tributos sobre o faturamento (7.56%) | % | 7.56 | 2.17 | 0.17
SE 25.60.0250 (A) | SE25600250A | TRI000050 | Tributos sobre o faturamento (7.56%) | % | 7.56 | 7.36 | 0.56
SE 25.60.0300 (A) | SE25600300A | TRI000050 | Tributos sobre o faturamento (7.56%) | % | 7.56 | 6.15 | 0.47
SE 25.60.0350 (A) | SE25600350A | TRI000050 | Tributos sobre o faturamento (7.56%) | % | 7.56 | 0.41 | 0.04
SE 25.60.0400 (A) | SE25600400A | TRI000050 | Tributos sobre o faturamento (7.56%) | % | 7.56 | 0.25 | 0.02
SE 25.60.0450 (A) | SE25600450A | TRI000050 | Tributos sobre o faturamento (7.56%) | % | 7.56 | 2.2 | 0.17
SE 25.60.0500 (A) | SE25600500A | TRI000050 | Tributos sobre o faturamento (7.56%) | % | 7.56 | 1.62 | 0.13
SE 25.60.0550 (A) | SE25600550A | TRI000050 | Tributos sobre o faturamento (7.56%) | % | 7.56 | 0.81 | 0.07
SE 25.65.0050 (A) | SE25650050A | TRI000050 | Tributos sobre o faturamento (7.56%) | % | 7.56 | 4.13 | 0.32
SE 25.65.0100 (A) | SE25650100A | TRI000050 | Tributos sobre o faturamento (7.56%) | % | 7.56 | 2.46 | 0.19
SE 25.65.0150 (A) | SE25650150A | TRI000050 | Tributos sobre o faturamento (7.56%) | % | 7.56 | 2.17 | 0.17
SE 25.65.0200 (A) | SE25650200A | TRI000050 | Tributos sobre o faturamento (7.56%) | % | 7.56 | 4.13 | 0.32
SE 25.65.0250 (A) | SE25650250A | TRI000050 | Tributos sobre o faturamento (7.56%) | % | 7.56 | 7.36 | 0.56
SE 25.65.0300 (A) | SE25650300A | TRI000050 | Tributos sobre o faturamento (7.56%) | % | 7.56 | 6.15 | 0.47
SE 25.65.0350 (A) | SE25650350A | TRI000050 | Tributos sobre o faturamento (7.56%) | % | 7.56 | 4.48 | 0.34
SE 25.65.0400 (A) | SE25650400A | TRI000050 | Tributos sobre o faturamento (7.56%) | % | 7.56 | 3.02 | 0.23
SE 25.65.0450 (A) | SE25650450A | TRI000050 | Tributos sobre o faturamento (7.56%) | % | 7.56 | 2.27 | 0.18
SE 25.65.0500 (A) | SE25650500A | TRI000050 | Tributos sobre o faturamento (7.56%) | % | 7.56 | 0.4 | 0.04
SE 25.65.0550 (A) | SE25650550A | TRI000050 | Tributos sobre o faturamento (7.56%) | % | 7.56 | 0.25 | 0.02
SE 25.65.0600 (A) | SE25650600A | TRI000050 | Tributos sobre o faturamento (7.56%) | % | 7.56 | 2.46 | 0.19
SE 25.65.0650 (A) | SE25650650A | TRI000050 | Tributos sobre o faturamento (7.56%) | % | 7.56 | 1.62 | 0.13
SE 25.65.0700 (A) | SE25650700A | TRI000050 | Tributos sobre o faturamento (7.56%) | % | 7.56 | 1.23 | 0.1
SE 25.65.0750 (/) | SE25650750 | TRI000050 | Tributos sobre o faturamento (7.56%) | % | 7.56 | 426.27 | 32.23
SE 25.70.0050 (A) | SE25700050A | TRI000050 | Tributos sobre o faturamento (7.56%) | % | 7.56 | 4.93 | 0.38
SE 25.70.0100 (A) | SE25700100A | TRI000050 | Tributos sobre o faturamento (7.56%) | % | 7.56 | 4.13 | 0.32
SE 25.70.0150 (A) | SE25700150A | TRI000050 | Tributos sobre o faturamento (7.56%) | % | 7.56 | 2.46 | 0.19
SE 25.70.0200 (A) | SE25700200A | TRI000050 | Tributos sobre o faturamento (7.56%) | % | 7.56 | 8.27 | 0.63
SE 25.70.0250 (A) | SE25700250A | TRI000050 | Tributos sobre o faturamento (7.56%) | % | 7.56 | 6.15 | 0.47
SE 25.70.0300 (A) | SE25700300A | TRI000050 | Tributos sobre o faturamento (7.56%) | % | 7.56 | 9.85 | 0.75
SE 25.70.0350 (A) | SE25700350A | TRI000050 | Tributos sobre o faturamento (7.56%) | % | 7.56 | 6.01 | 0.46
SE 25.70.0400 (A) | SE25700400A | TRI000050 | Tributos sobre o faturamento (7.56%) | % | 7.56 | 4.48 | 0.34
SE 25.70.0450 (A) | SE25700450A | TRI000050 | Tributos sobre o faturamento (7.56%) | % | 7.56 | 3.02 | 0.23
SE 25.70.0500 (A) | SE25700500A | TRI000050 | Tributos sobre o faturamento (7.56%) | % | 7.56 | 0.57 | 0.05
SE 25.70.0550 (A) | SE25700550A | TRI000050 | Tributos sobre o faturamento (7.56%) | % | 7.56 | 0.39 | 0.03
SE 25.70.0600 (A) | SE25700600A | TRI000050 | Tributos sobre o faturamento (7.56%) | % | 7.56 | 2.46 | 0.19
SE 25.70.0650 (A) | SE25700650A | TRI000050 | Tributos sobre o faturamento (7.56%) | % | 7.56 | 1.62 | 0.13
SE 25.70.0700 (A) | SE25700700A | TRI000050 | Tributos sobre o faturamento (7.56%) | % | 7.56 | 1.23 | 0.1
SE 25.70.0750 (/) | SE25700750 | TRI000050 | Tributos sobre o faturamento (7.56%) | % | 7.56 | 426.27 | 32.23
SE 25.70.0800 (/) | SE25700800 | TRI000050 | Tributos sobre o faturamento (7.56%) | % | 7.56 | 3.54 | 0.27
SE 25.70.0850 (/) | SE25700850 | TRI000050 | Tributos sobre o faturamento (7.56%) | % | 7.56 | 2.95 | 0.23
SE 25.70.0900 (/) | SE25700900 | TRI000050 | Tributos sobre o faturamento (7.56%) | % | 7.56 | 1.78 | 0.14
SE 25.70.0950 (/) | SE25700950 | TRI000050 | Tributos sobre o faturamento (7.56%) | % | 7.56 | 3.54 | 0.27
SE 25.70.1000 (/) | SE25701000 | TRI000050 | Tributos sobre o faturamento (7.56%) | % | 7.56 | 2.95 | 0.23
SE 25.70.1050 (/) | SE25701050 | TRI000050 | Tributos sobre o faturamento (7.56%) | % | 7.56 | 1.78 | 0.14
SE 25.70.1100 (A) | SE25701100A | TRI000050 | Tributos sobre o faturamento (7.56%) | % | 7.56 | 2999.38 | 226.76
SE 25.75.0050 (A) | SE25750050A | TRI000050 | Tributos sobre o faturamento (7.56%) | % | 7.56 | 4.13 | 0.32
SE 25.80.0050 (A) | SE25800050A | TRI000050 | Tributos sobre o faturamento (7.56%) | % | 7.56 | 35.33 | 2.68
SE 25.85.0050 (/) | SE25850050 | TRI000050 | Tributos sobre o faturamento (7.56%) | % | 7.56 | 14.26 | 1.08
SE 25.85.0100 (A) | SE25850100A | TRI000050 | Tributos sobre o faturamento (7.56%) | % | 7.56 | 3049 | 230.51
SE 25.85.0150 (A) | SE25850150A | TRI000050 | Tributos sobre o faturamento (7.56%) | % | 7.56 | 980.27 | 74.11
SE 25.85.0200 (/) | SE25850200 | TRI000050 | Tributos sobre o faturamento (7.56%) | % | 7.56 | 0.9 | 0.07
SE 25.85.0250 (/) | SE25850250 | TRI000050 | Tributos sobre o faturamento (7.56%) | % | 7.56 | 213.14 | 16.12
SE 25.85.0300 (/) | SE25850300 | TRI000050 | Tributos sobre o faturamento (7.56%) | % | 7.56 | 213.14 | 16.12
SE 25.85.0350 (/) | SE25850350 | TRI000050 | Tributos sobre o faturamento (7.56%) | % | 7.56 | 0.53 | 0.05
SE 25.90.0200 (/) | SE25900200 | TRI000050 | Tributos sobre o faturamento (7.56%) | % | 7.56 | 43.68 | 3.31
SE 25.90.0300 (/) | SE25900300 | TRI000050 | Tributos sobre o faturamento (7.56%) | % | 7.56 | 39.88 | 3.02
SE 25.90.0350 (/) | SE25900350 | TRI000050 | Tributos sobre o faturamento (7.56%) | % | 7.56 | 38.06 | 2.88
SE 25.90.0400 (/) | SE25900400 | TRI000050 | Tributos sobre o faturamento (7.56%) | % | 7.56 | 35.3 | 2.67
SE 25.95.0050 (A) | SE25950050A | TRI000050 | Tributos sobre o faturamento (7.56%) | % | 7.56 | 3.97 | 0.31
SE 35.05.0250 (A) | SE35050250A | TRI000050 | Tributos sobre o faturamento (7.56%) | % | 7.56 | 1.41 | 0.11
SE 35.05.0300 (/) | SE35050300 | TRI000050 | Tributos sobre o faturamento (7.56%) | % | 7.56 | 4.72 | 0.36
SE 35.05.0350 (/) | SE35050350 | TRI000050 | Tributos sobre o faturamento (7.56%) | % | 7.56 | 3.63 | 0.28
SE 35.05.0400 (/) | SE35050400 | TRI000050 | Tributos sobre o faturamento (7.56%) | % | 7.56 | 3.19 | 0.25
SE 35.05.0450 (/) | SE35050450 | TRI000050 | Tributos sobre o faturamento (7.56%) | % | 7.56 | 5.57 | 0.43
SE 35.05.0700 (/) | SE35050700 | TRI000050 | Tributos sobre o faturamento (7.56%) | % | 7.56 | 2.06 | 0.16
SE 35.05.0800 (/) | SE35050800 | TRI000050 | Tributos sobre o faturamento (7.56%) | % | 7.56 | 28.94 | 2.19
SE 40.05.0025 (/) | SE40050025 | TRI000050 | Tributos sobre o faturamento (7.56%) | % | 7.56 | 570 | 43.1
SE 40.05.0050 (/) | SE40050050 | TRI000050 | Tributos sobre o faturamento (7.56%) | % | 7.56 | 80 | 6.05
SE 40.05.0100 (/) | SE40050100 | TRI000050 | Tributos sobre o faturamento (7.56%) | % | 7.56 | 80 | 6.05
SE 99.99.0050 (A) | SE99990050A | TRI000050 | Tributos sobre o faturamento (7.56%) | % | 7.56 | 1034.58 | 78.22
SE 99.99.0100 (A) | SE99990100A | TRI000050 | Tributos sobre o faturamento (7.56%) | % | 7.56 | 2640.64 | 199.64
ST 50.05.0050 (A) | ST50050050A | TRI000050 | Tributos sobre o faturamento (7.56%) | % | 7.56 | 777.4 | 58.78
ST 50.05.0100 (A) | ST50050100A | TRI000050 | Tributos sobre o faturamento (7.56%) | % | 7.56 | 294.42 | 22.26
ST 55.05.0050 (/) | ST55050050 | TRI000050 | Tributos sobre o faturamento (7.56%) | % | 7.56 | 10.03 | 0.76
ST 55.05.0100 (/) | ST55050100 | TRI000050 | Tributos sobre o faturamento (7.56%) | % | 7.56 | 208.05 | 15.73
ST 55.05.0150 (/) | ST55050150 | TRI000050 | Tributos sobre o faturamento (7.56%) | % | 7.56 | 2216 | 167.53
ST 55.05.0200 (/) | ST55050200 | TRI000050 | Tributos sobre o faturamento (7.56%) | % | 7.56 | 12.17 | 0.93
ST 55.05.0250 (/) | ST55050250 | TRI000050 | Tributos sobre o faturamento (7.56%) | % | 7.56 | 0.16 | 0.02
ST 55.05.0300 (/) | ST55050300 | TRI000050 | Tributos sobre o faturamento (7.56%) | % | 7.56 | 0.23 | 0.02
ST 60.05.0050 (/) | ST60050050 | TRI000050 | Tributos sobre o faturamento (7.56%) | % | 7.56 | 1155.25 | 87.34
ST 60.05.0100 (/) | ST60050100 | TRI000050 | Tributos sobre o faturamento (7.56%) | % | 7.56 | 635.28 | 48.03
ST 60.05.0150 (/) | ST60050150 | TRI000050 | Tributos sobre o faturamento (7.56%) | % | 7.56 | 437.02 | 33.04
ST 60.05.0200 (/) | ST60050200 | TRI000050 | Tributos sobre o faturamento (7.56%) | % | 7.56 | 5100.68 | 385.62
ST 60.05.0250 (/) | ST60050250 | TRI000050 | Tributos sobre o faturamento (7.56%) | % | 7.56 | 3232.86 | 244.41
ST 60.05.0300 (/) | ST60050300 | TRI000050 | Tributos sobre o faturamento (7.56%) | % | 7.56 | 3278.56 | 247.86
ST 60.10.0050 (/) | ST60100050 | TRI000050 | Tributos sobre o faturamento (7.56%) | % | 7.56 | 150 | 11.34
ST 60.10.0100 (/) | ST60100100 | TRI000050 | Tributos sobre o faturamento (7.56%) | % | 7.56 | 5650 | 427.14
ST 60.10.0150 (/) | ST60100150 | TRI000050 | Tributos sobre o faturamento (7.56%) | % | 7.56 | 6185 | 467.59
ST 60.10.0200 (/) | ST60100200 | TRI000050 | Tributos sobre o faturamento (7.56%) | % | 7.56 | 9675 | 731.43
ST 60.10.0250 (/) | ST60100250 | TRI000050 | Tributos sobre o faturamento (7.56%) | % | 7.56 | 10175 | 769.23
ST 60.10.0300 (/) | ST60100300 | TRI000050 | Tributos sobre o faturamento (7.56%) | % | 7.56 | 12233.55 | 924.86
ST 60.10.0350 (/) | ST60100350 | TRI000050 | Tributos sobre o faturamento (7.56%) | % | 7.56 | 12491.85 | 944.39
ST 60.10.0400 (/) | ST60100400 | TRI000050 | Tributos sobre o faturamento (7.56%) | % | 7.56 | 14000.7 | 1058.46
ST 60.10.0450 (/) | ST60100450 | TRI000050 | Tributos sobre o faturamento (7.56%) | % | 7.56 | 8268.98 | 625.14
ST 60.10.0500 (/) | ST60100500 | TRI000050 | Tributos sobre o faturamento (7.56%) | % | 7.56 | 9048.98 | 684.11
ST 60.10.0550 (/) | ST60100550 | TRI000050 | Tributos sobre o faturamento (7.56%) | % | 7.56 | 9828.98 | 743.08
ST 60.10.0600 (/) | ST60100600 | TRI000050 | Tributos sobre o faturamento (7.56%) | % | 7.56 | 14445.87 | 1092.11
ST 60.10.0650 (/) | ST60100650 | TRI000050 | Tributos sobre o faturamento (7.56%) | % | 7.56 | 15225.87 | 1151.08
ST 60.10.0700 (/) | ST60100700 | TRI000050 | Tributos sobre o faturamento (7.56%) | % | 7.56 | 16005.87 | 1210.05
ST 60.10.0750 (/) | ST60100750 | TRI000050 | Tributos sobre o faturamento (7.56%) | % | 7.56 | 16785.87 | 1269.02
ST 60.10.0800 (/) | ST60100800 | TRI000050 | Tributos sobre o faturamento (7.56%) | % | 7.56 | 30354.9 | 2294.84
ST 60.10.0850 (/) | ST60100850 | TRI000050 | Tributos sobre o faturamento (7.56%) | % | 7.56 | 20466.16 | 1547.25
ST 60.10.0900 (/) | ST60100900 | TRI000050 | Tributos sobre o faturamento (7.56%) | % | 7.56 | 25227.85 | 1907.23
ST 60.10.0950 (/) | ST60100950 | TRI000050 | Tributos sobre o faturamento (7.56%) | % | 7.56 | 22284.01 | 1684.68
ST 60.10.1000 (/) | ST60101000 | TRI000050 | Tributos sobre o faturamento (7.56%) | % | 7.56 | 27391.66 | 2070.81
ST 60.10.1050 (/) | ST60101050 | TRI000050 | Tributos sobre o faturamento (7.56%) | % | 7.56 | 24104.77 | 1822.33
ST 60.10.1100 (/) | ST60101100 | TRI000050 | Tributos sobre o faturamento (7.56%) | % | 7.56 | 25006.41 | 1890.49
ST 60.10.1150 (/) | ST60101150 | TRI000050 | Tributos sobre o faturamento (7.56%) | % | 7.56 | 25922.62 | 1959.76
ST 60.10.1200 (/) | ST60101200 | TRI000050 | Tributos sobre o faturamento (7.56%) | % | 7.56 | 26582.61 | 2009.65
ST 60.15.0050 (/) | ST60150050 | TRI000050 | Tributos sobre o faturamento (7.56%) | % | 7.56 | 1157.6 | 87.52
ST 60.15.0100 (/) | ST60150100 | TRI000050 | Tributos sobre o faturamento (7.56%) | % | 7.56 | 780 | 58.97
ST 60.15.0150 (/) | ST60150150 | TRI000050 | Tributos sobre o faturamento (7.56%) | % | 7.56 | 930 | 70.31
ST 60.15.0200 (/) | ST60150200 | TRI000050 | Tributos sobre o faturamento (7.56%) | % | 7.56 | 2074.48 | 156.84
ST 60.15.0250 (/) | ST60150250 | TRI000050 | Tributos sobre o faturamento (7.56%) | % | 7.56 | 3987.82 | 301.48
ST 60.20.0050 (/) | ST60200050 | TRI000050 | Tributos sobre o faturamento (7.56%) | % | 7.56 | 13.04 | 0.99
ST 60.20.0100 (/) | ST60200100 | TRI000050 | Tributos sobre o faturamento (7.56%) | % | 7.56 | 6.53 | 0.5
ST 60.20.0150 (/) | ST60200150 | TRI000050 | Tributos sobre o faturamento (7.56%) | % | 7.56 | 18.25 | 1.38
ST 60.20.0200 (/) | ST60200200 | TRI000050 | Tributos sobre o faturamento (7.56%) | % | 7.56 | 9.13 | 0.7
ST 60.20.0250 (/) | ST60200250 | TRI000050 | Tributos sobre o faturamento (7.56%) | % | 7.56 | 5.13 | 0.39
ST 60.20.0300 (/) | ST60200300 | TRI000050 | Tributos sobre o faturamento (7.56%) | % | 7.56 | 8.79 | 0.67
ST 60.20.0350 (/) | ST60200350 | TRI000050 | Tributos sobre o faturamento (7.56%) | % | 7.56 | 5.3 | 0.41
ST 60.20.0400 (/) | ST60200400 | TRI000050 | Tributos sobre o faturamento (7.56%) | % | 7.56 | 6.1 | 0.47
ST 60.20.0450 (/) | ST60200450 | TRI000050 | Tributos sobre o faturamento (7.56%) | % | 7.56 | 7.46 | 0.57
ST 60.20.0500 (/) | ST60200500 | TRI000050 | Tributos sobre o faturamento (7.56%) | % | 7.56 | 11.31 | 0.86
ST 60.20.0550 (/) | ST60200550 | TRI000050 | Tributos sobre o faturamento (7.56%) | % | 7.56 | 3.41 | 0.26
ST 60.25.0050 (/) | ST60250050 | TRI000050 | Tributos sobre o faturamento (7.56%) | % | 7.56 | 76.1 | 5.76
ST 60.25.0100 (/) | ST60250100 | TRI000050 | Tributos sobre o faturamento (7.56%) | % | 7.56 | 23.49 | 1.78
ST 60.30.0050 (/) | ST60300050 | TRI000050 | Tributos sobre o faturamento (7.56%) | % | 7.56 | 700 | 52.92
ST 60.30.0100 (/) | ST60300100 | TRI000050 | Tributos sobre o faturamento (7.56%) | % | 7.56 | 46.76 | 3.54
ST 60.30.0150 (/) | ST60300150 | TRI000050 | Tributos sobre o faturamento (7.56%) | % | 7.56 | 616.4 | 46.6
ST 60.35.0050 (B) | ST60350050B | TRI000050 | Tributos sobre o faturamento (7.56%) | % | 7.56 | 36.64 | 2.77
ST 60.35.0100 (/) | ST60350100 | TRI000050 | Tributos sobre o faturamento (7.56%) | % | 7.56 | 283 | 21.4
ST 60.40.0050 (/) | ST60400050 | TRI000050 | Tributos sobre o faturamento (7.56%) | % | 7.56 | 15.66 | 1.19
ST 60.40.0100 (/) | ST60400100 | TRI000050 | Tributos sobre o faturamento (7.56%) | % | 7.56 | 52.16 | 3.95
ST 60.40.0150 (/) | ST60400150 | TRI000050 | Tributos sobre o faturamento (7.56%) | % | 7.56 | 7.83 | 0.6
ST 60.40.0200 (/) | ST60400200 | TRI000050 | Tributos sobre o faturamento (7.56%) | % | 7.56 | 0.65 | 0.05
ST 60.40.0250 (/) | ST60400250 | TRI000050 | Tributos sobre o faturamento (7.56%) | % | 7.56 | 4.66 | 0.36
ST 60.40.0300 (/) | ST60400300 | TRI000050 | Tributos sobre o faturamento (7.56%) | % | 7.56 | 2.03 | 0.16
ST 60.40.0350 (/) | ST60400350 | TRI000050 | Tributos sobre o faturamento (7.56%) | % | 7.56 | 2.7 | 0.21
ST 60.40.0400 (/) | ST60400400 | TRI000050 | Tributos sobre o faturamento (7.56%) | % | 7.56 | 0.06 | 0.01
ST 60.40.0450 (/) | ST60400450 | TRI000050 | Tributos sobre o faturamento (7.56%) | % | 7.56 | 4.52 | 0.35
ST 60.40.0500 (/) | ST60400500 | TRI000050 | Tributos sobre o faturamento (7.56%) | % | 7.56 | 0.54 | 0.05
ST 60.40.0550 (/) | ST60400550 | TRI000050 | Tributos sobre o faturamento (7.56%) | % | 7.56 | 2.18 | 0.17
ST 60.40.0600 (/) | ST60400600 | TRI000050 | Tributos sobre o faturamento (7.56%) | % | 7.56 | 3.19 | 0.25
ST 60.40.0650 (/) | ST60400650 | TRI000050 | Tributos sobre o faturamento (7.56%) | % | 7.56 | 7.47 | 0.57
ST 60.40.0700 (/) | ST60400700 | TRI000050 | Tributos sobre o faturamento (7.56%) | % | 7.56 | 14.81 | 1.12
ST 60.40.0750 (/) | ST60400750 | TRI000050 | Tributos sobre o faturamento (7.56%) | % | 7.56 | 0.97 | 0.08
ST 60.40.0800 (/) | ST60400800 | TRI000050 | Tributos sobre o faturamento (7.56%) | % | 7.56 | 3.64 | 0.28
ST 60.45.0050 (A) | ST60450050A | TRI000050 | Tributos sobre o faturamento (7.56%) | % | 7.56 | 66.63 | 5.04
ST 60.45.0100 (/) | ST60450100 | TRI000050 | Tributos sobre o faturamento (7.56%) | % | 7.56 | 269.37 | 20.37
ST 60.45.0150 (/) | ST60450150 | TRI000050 | Tributos sobre o faturamento (7.56%) | % | 7.56 | 298.14 | 22.54
ST 60.45.0200 (/) | ST60450200 | TRI000050 | Tributos sobre o faturamento (7.56%) | % | 7.56 | 328.36 | 24.83
ST 60.50.0050 (/) | ST60500050 | TRI000050 | Tributos sobre o faturamento (7.56%) | % | 7.56 | 23.92 | 1.81
ST 60.50.0100 (/) | ST60500100 | TRI000050 | Tributos sobre o faturamento (7.56%) | % | 7.56 | 23.92 | 1.81
ST 60.50.0150 (/) | ST60500150 | TRI000050 | Tributos sobre o faturamento (7.56%) | % | 7.56 | 94.24 | 7.13
ST 60.50.0200 (/) | ST60500200 | TRI000050 | Tributos sobre o faturamento (7.56%) | % | 7.56 | 31 | 2.35
ST 65.05.0050 (/) | ST65050050 | TRI000050 | Tributos sobre o faturamento (7.56%) | % | 7.56 | 1720 | 130.04
ST 65.05.0100 (/) | ST65050100 | TRI000050 | Tributos sobre o faturamento (7.56%) | % | 7.56 | 1725.35 | 130.44
ST 65.05.0150 (/) | ST65050150 | TRI000050 | Tributos sobre o faturamento (7.56%) | % | 7.56 | 1620 | 122.48
ST 65.05.0200 (/) | ST65050200 | TRI000050 | Tributos sobre o faturamento (7.56%) | % | 7.56 | 2050 | 154.98
ST 65.05.0250 (/) | ST65050250 | TRI000050 | Tributos sobre o faturamento (7.56%) | % | 7.56 | 730.8 | 55.25
ST 65.05.0300 (/) | ST65050300 | TRI000050 | Tributos sobre o faturamento (7.56%) | % | 7.56 | 2219.7 | 167.81
ST 65.05.0350 (/) | ST65050350 | TRI000050 | Tributos sobre o faturamento (7.56%) | % | 7.56 | 2600 | 196.56
ST 65.05.0400 (/) | ST65050400 | TRI000050 | Tributos sobre o faturamento (7.56%) | % | 7.56 | 180.13 | 13.62
ST 65.05.0450 (/) | ST65050450 | TRI000050 | Tributos sobre o faturamento (7.56%) | % | 7.56 | 119.7 | 9.05
ST 65.05.0500 (/) | ST65050500 | TRI000050 | Tributos sobre o faturamento (7.56%) | % | 7.56 | 195 | 14.75
ST 65.05.0550 (/) | ST65050550 | TRI000050 | Tributos sobre o faturamento (7.56%) | % | 7.56 | 685.86 | 51.86
ST 65.05.0600 (/) | ST65050600 | TRI000050 | Tributos sobre o faturamento (7.56%) | % | 7.56 | 1830 | 138.35
ST 65.05.0650 (/) | ST65050650 | TRI000050 | Tributos sobre o faturamento (7.56%) | % | 7.56 | 926 | 70.01
ST 65.05.0700 (/) | ST65050700 | TRI000050 | Tributos sobre o faturamento (7.56%) | % | 7.56 | 1095 | 82.79
ST 65.05.0750 (/) | ST65050750 | TRI000050 | Tributos sobre o faturamento (7.56%) | % | 7.56 | 1308 | 98.89
ST 65.05.0800 (/) | ST65050800 | TRI000050 | Tributos sobre o faturamento (7.56%) | % | 7.56 | 2260.78 | 170.92
ST 65.10.0050 (/) | ST65100050 | TRI000050 | Tributos sobre o faturamento (7.56%) | % | 7.56 | 26173 | 1978.68
ST 65.10.0100 (/) | ST65100100 | TRI000050 | Tributos sobre o faturamento (7.56%) | % | 7.56 | 27211 | 2057.16
ST 65.10.0150 (/) | ST65100150 | TRI000050 | Tributos sobre o faturamento (7.56%) | % | 7.56 | 32462 | 2454.13
ST 65.10.0200 (/) | ST65100200 | TRI000050 | Tributos sobre o faturamento (7.56%) | % | 7.56 | 33891 | 2562.16
ST 65.10.0250 (/) | ST65100250 | TRI000050 | Tributos sobre o faturamento (7.56%) | % | 7.56 | 35650 | 2695.14
ST 65.10.0300 (/) | ST65100300 | TRI000050 | Tributos sobre o faturamento (7.56%) | % | 7.56 | 12140 | 917.79
ST 65.10.0350 (/) | ST65100350 | TRI000050 | Tributos sobre o faturamento (7.56%) | % | 7.56 | 14522 | 1097.87
ST 65.10.0400 (/) | ST65100400 | TRI000050 | Tributos sobre o faturamento (7.56%) | % | 7.56 | 17233 | 1302.82
ST 65.10.0450 (/) | ST65100450 | TRI000050 | Tributos sobre o faturamento (7.56%) | % | 7.56 | 22225 | 1680.21
ST 65.15.0050 (A) | ST65150050A | TRI000050 | Tributos sobre o faturamento (7.56%) | % | 7.56 | 14.16 | 1.08
ST 65.15.0100 (A) | ST65150100A | TRI000050 | Tributos sobre o faturamento (7.56%) | % | 7.56 | 38.93 | 2.95
ST 65.15.0150 (A) | ST65150150A | TRI000050 | Tributos sobre o faturamento (7.56%) | % | 7.56 | 37.9 | 2.87
ST 65.15.0200 (A) | ST65150200A | TRI000050 | Tributos sobre o faturamento (7.56%) | % | 7.56 | 10.42 | 0.79
ST 65.15.0250 (A) | ST65150250A | TRI000050 | Tributos sobre o faturamento (7.56%) | % | 7.56 | 52.7 | 3.99
ST 65.15.0300 (/) | ST65150300 | TRI000050 | Tributos sobre o faturamento (7.56%) | % | 7.56 | 60.66 | 4.59
ST 65.15.0350 (A) | ST65150350A | TRI000050 | Tributos sobre o faturamento (7.56%) | % | 7.56 | 437.05 | 33.05
ST 65.20.0050 (/) | ST65200050 | TRI000050 | Tributos sobre o faturamento (7.56%) | % | 7.56 | 150.94 | 11.42
ST 65.20.0100 (/) | ST65200100 | TRI000050 | Tributos sobre o faturamento (7.56%) | % | 7.56 | 204.07 | 15.43
ST 70.05.0050 (/) | ST70050050 | TRI000050 | Tributos sobre o faturamento (7.56%) | % | 7.56 | 158.05 | 11.95
ST 70.05.0100 (/) | ST70050100 | TRI000050 | Tributos sobre o faturamento (7.56%) | % | 7.56 | 219.23 | 16.58
ST 70.05.0150 (/) | ST70050150 | TRI000050 | Tributos sobre o faturamento (7.56%) | % | 7.56 | 397.1 | 30.03
ST 70.05.0200 (/) | ST70050200 | TRI000050 | Tributos sobre o faturamento (7.56%) | % | 7.56 | 462.11 | 34.94
ST 70.05.0250 (/) | ST70050250 | TRI000050 | Tributos sobre o faturamento (7.56%) | % | 7.56 | 668.25 | 50.52
ST 70.05.0300 (/) | ST70050300 | TRI000050 | Tributos sobre o faturamento (7.56%) | % | 7.56 | 464.4 | 35.11
ST 70.05.0350 (/) | ST70050350 | TRI000050 | Tributos sobre o faturamento (7.56%) | % | 7.56 | 511.4 | 38.67
ST 70.05.0400 (/) | ST70050400 | TRI000050 | Tributos sobre o faturamento (7.56%) | % | 7.56 | 705.95 | 53.37
ST 70.10.0050 (/) | ST70100050 | TRI000050 | Tributos sobre o faturamento (7.56%) | % | 7.56 | 31.57 | 2.39
ST 70.15.0050 (/) | ST70150050 | TRI000050 | Tributos sobre o faturamento (7.56%) | % | 7.56 | 4.17 | 0.32
ST 70.15.0100 (/) | ST70150100 | TRI000050 | Tributos sobre o faturamento (7.56%) | % | 7.56 | 8.32 | 0.63
ST 70.15.0150 (/) | ST70150150 | TRI000050 | Tributos sobre o faturamento (7.56%) | % | 7.56 | 17.7 | 1.34
ST 70.15.0200 (/) | ST70150200 | TRI000050 | Tributos sobre o faturamento (7.56%) | % | 7.56 | 12.49 | 0.95
ST 70.20.0050 (/) | ST70200050 | TRI000050 | Tributos sobre o faturamento (7.56%) | % | 7.56 | 497.39 | 37.61
ST 70.20.0100 (/) | ST70200100 | TRI000050 | Tributos sobre o faturamento (7.56%) | % | 7.56 | 53.28 | 4.03
ST 70.20.0150 (/) | ST70200150 | TRI000050 | Tributos sobre o faturamento (7.56%) | % | 7.56 | 129.76 | 9.81
ST 70.20.0200 (/) | ST70200200 | TRI000050 | Tributos sobre o faturamento (7.56%) | % | 7.56 | 62.72 | 4.75
ST 70.20.0250 (/) | ST70200250 | TRI000050 | Tributos sobre o faturamento (7.56%) | % | 7.56 | 21.57 | 1.64
ST 70.20.0300 (/) | ST70200300 | TRI000050 | Tributos sobre o faturamento (7.56%) | % | 7.56 | 18.92 | 1.44
ST 70.20.0350 (/) | ST70200350 | TRI000050 | Tributos sobre o faturamento (7.56%) | % | 7.56 | 21.28 | 1.61
ST 70.20.0400 (/) | ST70200400 | TRI000050 | Tributos sobre o faturamento (7.56%) | % | 7.56 | 20.81 | 1.58
ST 70.20.0450 (/) | ST70200450 | TRI000050 | Tributos sobre o faturamento (7.56%) | % | 7.56 | 25.74 | 1.95
ST 70.25.0050 (/) | ST70250050 | TRI000050 | Tributos sobre o faturamento (7.56%) | % | 7.56 | 6.72 | 0.51
ST 70.25.0100 (/) | ST70250100 | TRI000050 | Tributos sobre o faturamento (7.56%) | % | 7.56 | 0.11 | 0.01
ST 70.25.0150 (/) | ST70250150 | TRI000050 | Tributos sobre o faturamento (7.56%) | % | 7.56 | 0.72 | 0.06
ST 70.25.0200 (/) | ST70250200 | TRI000050 | Tributos sobre o faturamento (7.56%) | % | 7.56 | 10.35 | 0.79
ST 70.25.0250 (/) | ST70250250 | TRI000050 | Tributos sobre o faturamento (7.56%) | % | 7.56 | 14.66 | 1.11
ST 70.25.0300 (/) | ST70250300 | TRI000050 | Tributos sobre o faturamento (7.56%) | % | 7.56 | 49 | 3.71
ST 75.05.0050 (/) | ST75050050 | TRI000050 | Tributos sobre o faturamento (7.56%) | % | 7.56 | 16.29 | 1.24
ST 75.05.0100 (/) | ST75050100 | TRI000050 | Tributos sobre o faturamento (7.56%) | % | 7.56 | 12.21 | 0.93
ST 75.05.0150 (/) | ST75050150 | TRI000050 | Tributos sobre o faturamento (7.56%) | % | 7.56 | 11.33 | 0.86
ST 75.05.0200 (/) | ST75050200 | TRI000050 | Tributos sobre o faturamento (7.56%) | % | 7.56 | 26.29 | 1.99
ST 75.05.0250 (/) | ST75050250 | TRI000050 | Tributos sobre o faturamento (7.56%) | % | 7.56 | 23.95 | 1.82
ST 75.05.0300 (/) | ST75050300 | TRI000050 | Tributos sobre o faturamento (7.56%) | % | 7.56 | 22.94 | 1.74
ST 75.05.0350 (/) | ST75050350 | TRI000050 | Tributos sobre o faturamento (7.56%) | % | 7.56 | 51.23 | 3.88
ST 75.05.0400 (/) | ST75050400 | TRI000050 | Tributos sobre o faturamento (7.56%) | % | 7.56 | 48.25 | 3.65
ST 75.05.0450 (/) | ST75050450 | TRI000050 | Tributos sobre o faturamento (7.56%) | % | 7.56 | 45.27 | 3.43
ST 75.05.0500 (/) | ST75050500 | TRI000050 | Tributos sobre o faturamento (7.56%) | % | 7.56 | 27.62 | 2.09
ST 75.05.0550 (/) | ST75050550 | TRI000050 | Tributos sobre o faturamento (7.56%) | % | 7.56 | 3.38 | 0.26
ST 75.05.0600 (/) | ST75050600 | TRI000050 | Tributos sobre o faturamento (7.56%) | % | 7.56 | 6.24 | 0.48
ST 75.05.0650 (/) | ST75050650 | TRI000050 | Tributos sobre o faturamento (7.56%) | % | 7.56 | 2.26 | 0.18
ST 75.05.0700 (/) | ST75050700 | TRI000050 | Tributos sobre o faturamento (7.56%) | % | 7.56 | 5.8 | 0.44
ST 75.05.0750 (/) | ST75050750 | TRI000050 | Tributos sobre o faturamento (7.56%) | % | 7.56 | 9.14 | 0.7
ST 75.10.0050 (/) | ST75100050 | TRI000050 | Tributos sobre o faturamento (7.56%) | % | 7.56 | 10.45 | 0.8
ST 75.10.0100 (/) | ST75100100 | TRI000050 | Tributos sobre o faturamento (7.56%) | % | 7.56 | 12.85 | 0.98
ST 75.10.0150 (/) | ST75100150 | TRI000050 | Tributos sobre o faturamento (7.56%) | % | 7.56 | 15.52 | 1.18
ST 75.10.0200 (/) | ST75100200 | TRI000050 | Tributos sobre o faturamento (7.56%) | % | 7.56 | 17.25 | 1.31
ST 75.10.0250 (/) | ST75100250 | TRI000050 | Tributos sobre o faturamento (7.56%) | % | 7.56 | 20.75 | 1.57
ST 75.10.0300 (/) | ST75100300 | TRI000050 | Tributos sobre o faturamento (7.56%) | % | 7.56 | 29.98 | 2.27
ST 75.10.0350 (/) | ST75100350 | TRI000050 | Tributos sobre o faturamento (7.56%) | % | 7.56 | 16 | 1.21
ST 75.10.0400 (/) | ST75100400 | TRI000050 | Tributos sobre o faturamento (7.56%) | % | 7.56 | 18.4 | 1.4
ST 75.10.0450 (/) | ST75100450 | TRI000050 | Tributos sobre o faturamento (7.56%) | % | 7.56 | 39 | 2.95
ST 75.15.0050 (/) | ST75150050 | TRI000050 | Tributos sobre o faturamento (7.56%) | % | 7.56 | 79.54 | 6.02
ST 75.15.0100 (/) | ST75150100 | TRI000050 | Tributos sobre o faturamento (7.56%) | % | 7.56 | 78.94 | 5.97
ST 75.15.0150 (/) | ST75150150 | TRI000050 | Tributos sobre o faturamento (7.56%) | % | 7.56 | 78.39 | 5.93
ST 75.15.0200 (/) | ST75150200 | TRI000050 | Tributos sobre o faturamento (7.56%) | % | 7.56 | 73.57 | 5.57
ST 75.15.0250 (/) | ST75150250 | TRI000050 | Tributos sobre o faturamento (7.56%) | % | 7.56 | 74.63 | 5.65
ST 75.15.0300 (/) | ST75150300 | TRI000050 | Tributos sobre o faturamento (7.56%) | % | 7.56 | 73.57 | 5.57
ST 75.15.0350 (/) | ST75150350 | TRI000050 | Tributos sobre o faturamento (7.56%) | % | 7.56 | 73.93 | 5.59
ST 75.15.0400 (/) | ST75150400 | TRI000050 | Tributos sobre o faturamento (7.56%) | % | 7.56 | 71.68 | 5.42
ST 75.15.0450 (/) | ST75150450 | TRI000050 | Tributos sobre o faturamento (7.56%) | % | 7.56 | 71.68 | 5.42
ST 75.15.0500 (/) | ST75150500 | TRI000050 | Tributos sobre o faturamento (7.56%) | % | 7.56 | 73.33 | 5.55
ST 75.15.0550 (/) | ST75150550 | TRI000050 | Tributos sobre o faturamento (7.56%) | % | 7.56 | 73.33 | 5.55
ST 75.15.0600 (/) | ST75150600 | TRI000050 | Tributos sobre o faturamento (7.56%) | % | 7.56 | 73.33 | 5.55
ST 80.05.0050 (A) | ST80050050A | TRI000050 | Tributos sobre o faturamento (7.56%) | % | 7.56 | 704.26 | 53.25
ST 80.05.0100 (A) | ST80050100A | TRI000050 | Tributos sobre o faturamento (7.56%) | % | 7.56 | 515.06 | 38.94
ST 80.05.0150 (B) | ST80050150B | TRI000050 | Tributos sobre o faturamento (7.56%) | % | 7.56 | 487.15 | 36.83
ST 85.05.0050 (/) | ST85050050 | TRI000050 | Tributos sobre o faturamento (7.56%) | % | 7.56 | 85 | 6.43
ST 85.05.0100 (/) | ST85050100 | TRI000050 | Tributos sobre o faturamento (7.56%) | % | 7.56 | 111.55 | 8.44
ST 85.05.0150 (/) | ST85050150 | TRI000050 | Tributos sobre o faturamento (7.56%) | % | 7.56 | 70 | 5.3
TC 05.05.0800 (/) | TC05050800 | TRI000050 | Tributos sobre o faturamento (7.56%) | % | 7.56 | 1038.6 | 78.52
TC 05.05.0850 (/) | TC05050850 | TRI000050 | Tributos sobre o faturamento (7.56%) | % | 7.56 | 1753.39 | 132.56
TC 05.05.0900 (/) | TC05050900 | TRI000050 | Tributos sobre o faturamento (7.56%) | % | 7.56 | 3.39 | 0.26
TC 05.10.0050 (/) | TC05100050 | TRI000050 | Tributos sobre o faturamento (7.56%) | % | 7.56 | 1.41 | 0.11
TC 05.10.0100 (/) | TC05100100 | TRI000050 | Tributos sobre o faturamento (7.56%) | % | 7.56 | 5.21 | 0.4
TC 05.10.0150 (A) | TC05100150A | TRI000050 | Tributos sobre o faturamento (7.56%) | % | 7.56 | 7.82 | 0.6
TC 05.10.0500 (/) | TC05100500 | TRI000050 | Tributos sobre o faturamento (7.56%) | % | 7.56 | 10.42 | 0.79
TC 05.15.0050 (/) | TC05150050 | TRI000050 | Tributos sobre o faturamento (7.56%) | % | 7.56 | 429.25 | 32.46
TC 05.15.0100 (/) | TC05150100 | TRI000050 | Tributos sobre o faturamento (7.56%) | % | 7.56 | 22.17 | 1.68
TC 10.05.0050 (/) | TC10050050 | TRI000050 | Tributos sobre o faturamento (7.56%) | % | 7.56 | 15.63 | 1.19
TC 10.05.0100 (/) | TC10050100 | TRI000050 | Tributos sobre o faturamento (7.56%) | % | 7.56 | 8.65 | 0.66
TC 10.05.0150 (/) | TC10050150 | TRI000050 | Tributos sobre o faturamento (7.56%) | % | 7.56 | 3.91 | 0.3
TC 10.05.0200 (/) | TC10050200 | TRI000050 | Tributos sobre o faturamento (7.56%) | % | 7.56 | 3.91 | 0.3
TC 10.05.0250 (/) | TC10050250 | TRI000050 | Tributos sobre o faturamento (7.56%) | % | 7.56 | 7.3 | 0.56
TC 10.05.0300 (/) | TC10050300 | TRI000050 | Tributos sobre o faturamento (7.56%) | % | 7.56 | 3.91 | 0.3
TC 10.05.0400 (/) | TC10050400 | TRI000050 | Tributos sobre o faturamento (7.56%) | % | 7.56 | 6.25 | 0.48
TC 10.05.0450 (/) | TC10050450 | TRI000050 | Tributos sobre o faturamento (7.56%) | % | 7.56 | 5.63 | 0.43
TC 10.05.0500 (/) | TC10050500 | TRI000050 | Tributos sobre o faturamento (7.56%) | % | 7.56 | 6.25 | 0.48
TC 10.05.0550 (/) | TC10050550 | TRI000050 | Tributos sobre o faturamento (7.56%) | % | 7.56 | 7.09 | 0.54
TC 10.05.0600 (/) | TC10050600 | TRI000050 | Tributos sobre o faturamento (7.56%) | % | 7.56 | 8.23 | 0.63
TC 10.05.0650 (/) | TC10050650 | TRI000050 | Tributos sobre o faturamento (7.56%) | % | 7.56 | 11.46 | 0.87
TC 10.05.0700 (/) | TC10050700 | TRI000050 | Tributos sobre o faturamento (7.56%) | % | 7.56 | 11.3 | 0.86